## Main Info
| 2020 | 2020 | 2030 | 2030 | 2040 | 2040 | 2050 | 2050
| Winter | Summer | Winter | Summer | Winter | Summer | Winter | Summer | Total
Objective (congestion management) | 0 | 0 | 0 | 0 | 0 | 0 | 0 | 0 | 0
Execution time, [s] | 1.011 | 1.014 | 1.2957 | 1.6602 | 3.592 | 1.0125 | 3.4397 | 6.5832 | 19.6083
Number of market scenarios | 1 | 1 | 1 | 1 | 1 | 1 | 1 | 1 | N/A
Number of operation scenarios | 3 | 3 | 3 | 3 | 3 | 3 | 3 | 3 | N/A

## Voltage
Node ID | Year | Day | Quantity | Market Scenario | Operation Scenario | 0 | 1 | 2 | 3 | 4 | 5 | 6 | 7 | 8 | 9 | 10 | 11 | 12 | 13 | 14 | 15 | 16 | 17 | 18 | 19 | 20 | 21 | 22 | 23
10 | 2020 | Winter | Vmag, [p.u.] | 0 | 0 | 0.99654 | 0.99657 | 0.99658 | 0.99661 | 0.99657 | 0.99644 | 0.99624 | 0.9961 | 0.99601 | 0.99604 | 0.99605 | 0.99607 | 0.99604 | 0.99609 | 0.99613 | 0.99618 | 0.99618 | 0.99602 | 0.99606 | 0.99616 | 0.99619 | 0.99616 | 0.99622 | 0.99634
10 | 2020 | Winter | Vang, [º] | 0 | 0 | -0.34429 | -0.32111 | -0.36249 | -0.30778 | -0.30862 | -0.43543 | -0.55721 | -0.67233 | -0.71647 | -0.72566 | -0.71148 | -0.72068 | -0.68406 | -0.67219 | -0.61281 | -0.59432 | -0.63501 | -0.77749 | -0.75262 | -0.68774 | -0.65175 | -0.7366 | -0.66194 | -0.47271
11 | 2020 | Winter | Vmag, [p.u.] | 0 | 0 | 0.99642 | 0.99656 | 0.99672 | 0.9967 | 0.99634 | 0.99517 | 0.99559 | 0.99599 | 0.99646 | 0.99608 | 0.99588 | 0.99591 | 0.99523 | 0.99516 | 0.99484 | 0.99541 | 0.99572 | 0.99688 | 0.99661 | 0.99639 | 0.9961 | 0.99597 | 0.99535 | 0.99506
11 | 2020 | Winter | Vang, [º] | 0 | 0 | 0.10441 | 0.12624 | 0.083898 | 0.13733 | 0.13759 | -0.010421 | -0.13789 | -0.25341 | -0.29979 | -0.3062 | -0.29079 | -0.29965 | -0.26314 | -0.25121 | -0.19402 | -0.17331 | -0.21385 | -0.35878 | -0.33521 | -0.26928 | -0.23244 | -0.31738 | -0.24146 | -0.047328
12 | 2020 | Winter | Vmag, [p.u.] | 0 | 0 | 0.99642 | 0.99644 | 0.99644 | 0.99648 | 0.99646 | 0.99638 | 0.99616 | 0.996 | 0.99589 | 0.99593 | 0.99595 | 0.99597 | 0.99596 | 0.99602 | 0.99607 | 0.9961 | 0.99609 | 0.99589 | 0.99594 | 0.99605 | 0.99609 | 0.99606 | 0.99615 | 0.99628
12 | 2020 | Winter | Vang, [º] | 0 | 0 | -0.34983 | -0.32627 | -0.36719 | -0.31259 | -0.31432 | -0.44391 | -0.56435 | -0.67821 | -0.72099 | -0.73126 | -0.71765 | -0.7268 | -0.69186 | -0.68022 | -0.62169 | -0.60185 | -0.64176 | -0.78098 | -0.75686 | -0.69272 | -0.65754 | -0.74262 | -0.66965 | -0.48139
13 | 2020 | Winter | Vmag, [p.u.] | 0 | 0 | 0.99596 | 0.996 | 0.99626 | 0.99601 | 0.99604 | 0.99716 | 0.99731 | 0.99713 | 0.99703 | 0.9973 | 0.99741 | 0.99745 | 0.99719 | 0.99715 | 0.99719 | 0.997 | 0.9972 | 0.99731 | 0.99744 | 0.99747 | 0.9975 | 0.9975 | 0.99741 | 0.99702
13 | 2020 | Winter | Vang, [º] | 0 | 0 | 0.43198 | 0.35644 | 0.23079 | 0.31828 | 0.31401 | 0.27608 | 0.48671 | 0.54855 | 0.62777 | 0.64981 | 0.67327 | 0.6775 | 0.6754 | 0.67884 | 0.66727 | 0.6673 | 0.69084 | 0.69318 | 0.66582 | 0.68265 | 0.65051 | 0.45504 | 0.38389 | 0.44043
14 | 2020 | Winter | Vmag, [p.u.] | 0 | 0 | 0.99637 | 0.99637 | 0.99636 | 0.99639 | 0.99639 | 0.99643 | 0.99627 | 0.99613 | 0.99603 | 0.99605 | 0.99608 | 0.99609 | 0.99609 | 0.99615 | 0.9962 | 0.99622 | 0.99621 | 0.99604 | 0.99608 | 0.99618 | 0.99622 | 0.99618 | 0.99626 | 0.99634
14 | 2020 | Winter | Vang, [º] | 0 | 0 | -0.35449 | -0.33059 | -0.37108 | -0.31663 | -0.31919 | -0.45136 | -0.57015 | -0.68267 | -0.72397 | -0.73542 | -0.72241 | -0.73152 | -0.6983 | -0.68692 | -0.62929 | -0.60808 | -0.64715 | -0.78282 | -0.75956 | -0.69619 | -0.66191 | -0.74723 | -0.67609 | -0.489
15 | 2020 | Winter | Vmag, [p.u.] | 0 | 0 | 0.9966 | 0.99655 | 0.99652 | 0.99651 | 0.99652 | 0.99706 | 0.99726 | 0.99722 | 0.99718 | 0.99734 | 0.99743 | 0.99744 | 0.99735 | 0.99731 | 0.99741 | 0.99732 | 0.99739 | 0.99731 | 0.99735 | 0.99743 | 0.99747 | 0.99737 | 0.99729 | 0.99713
15 | 2020 | Winter | Vang, [º] | 0 | 0 | -1.355 | -1.2549 | -1.2818 | -1.2003 | -1.1843 | -1.3817 | -1.7 | -1.9883 | -2.141 | -2.1712 | -2.1335 | -2.1901 | -2.1606 | -2.1559 | -2.0294 | -1.969 | -2.068 | -2.3031 | -2.2227 | -2.078 | -1.9853 | -2.0147 | -1.8511 | -1.5507
16 | 2020 | Winter | Vmag, [p.u.] | 0 | 0 | 0.99624 | 0.99624 | 0.99623 | 0.99626 | 0.99626 | 0.9963 | 0.99607 | 0.99587 | 0.99578 | 0.99578 | 0.9958 | 0.99586 | 0.99583 | 0.99588 | 0.99599 | 0.99602 | 0.99599 | 0.99574 | 0.99576 | 0.99591 | 0.99595 | 0.99592 | 0.99604 | 0.99615
16 | 2020 | Winter | Vang, [º] | 0 | 0 | -0.36014 | -0.33621 | -0.37671 | -0.32225 | -0.32481 | -0.45698 | -0.57918 | -0.69386 | -0.73517 | -0.74735 | -0.73472 | -0.74184 | -0.70989 | -0.69851 | -0.63857 | -0.61695 | -0.65696 | -0.79619 | -0.77386 | -0.70835 | -0.67356 | -0.75888 | -0.6857 | -0.49751
17 | 2020 | Winter | Vmag, [p.u.] | 0 | 0 | 0.99582 | 0.99588 | 0.99588 | 0.99593 | 0.99592 | 0.99589 | 0.99556 | 0.99526 | 0.99506 | 0.99505 | 0.99506 | 0.99508 | 0.99509 | 0.99518 | 0.99529 | 0.99535 | 0.99534 | 0.99507 | 0.99513 | 0.99529 | 0.99537 | 0.99535 | 0.99551 | 0.99569
17 | 2020 | Winter | Vang, [º] | 0 | 0 | -0.37225 | -0.3469 | -0.38579 | -0.33233 | -0.33574 | -0.46951 | -0.59349 | -0.71039 | -0.75333 | -0.76506 | -0.75234 | -0.76142 | -0.72783 | -0.71592 | -0.65685 | -0.6355 | -0.67459 | -0.81245 | -0.78806 | -0.72445 | -0.68953 | -0.77509 | -0.70167 | -0.51089
18 | 2020 | Winter | Vmag, [p.u.] | 0 | 0 | bar: 0 to 23
18 | 2020 | Winter | Vang, [º] | 0 | 0 | 0 | 0 | 0 | 0 | 0 | 0 | 0 | 0 | 0 | 0 | 0 | 0 | 0 | 0 | 0 | 0 | 0 | 0 | 0 | 0 | 0 | 0 | 0 | 0
19 | 2020 | Winter | Vmag, [p.u.] | 0 | 0 | 0.99331 | 0.99369 | 0.9941 | 0.99382 | 0.99389 | 0.99401 | 0.99338 | 0.99322 | 0.9927 | 0.99253 | 0.99232 | 0.99226 | 0.9924 | 0.99229 | 0.99247 | 0.99245 | 0.99221 | 0.992 | 0.99224 | 0.99206 | 0.99242 | 0.99365 | 0.99397 | 0.99367
19 | 2020 | Winter | Vang, [º] | 0 | 0 | -0.74579 | -0.6324 | -0.37839 | -0.5804 | -0.57023 | -0.41578 | -0.6846 | -0.72464 | -0.86959 | -0.93143 | -1.0011 | -1.0112 | -0.97436 | -0.9858 | -0.98278 | -1.0018 | -1.0545 | -1.0587 | -0.99316 | -1.0592 | -0.98881 | -0.58611 | -0.495 | -0.63648
20 | 2020 | Winter | Vmag, [p.u.] | 0 | 0 | 0.99682 | 0.99678 | 0.9968 | 0.99674 | 0.9968 | 0.99684 | 0.9968 | 0.9969 | 0.99691 | 0.99688 | 0.99687 | 0.99684 | 0.997 | 0.997 | 0.99697 | 0.9969 | 0.99682 | 0.99678 | 0.99677 | 0.99671 | 0.99671 | 0.99683 | 0.99688 | 0.99687
20 | 2020 | Winter | Vang, [º] | 0 | 0 | -0.2883 | -0.26545 | -0.29663 | -0.25185 | -0.25318 | -0.3696 | -0.47526 | -0.56809 | -0.60069 | -0.6115 | -0.60095 | -0.6091 | -0.57671 | -0.56744 | -0.52137 | -0.50494 | -0.53974 | -0.65371 | -0.63463 | -0.58269 | -0.55394 | -0.63129 | -0.56969 | -0.40279
21 | 2020 | Winter | Vmag, [p.u.] | 0 | 0 | 0.99705 | 0.99699 | 0.997 | 0.99694 | 0.99701 | 0.99702 | 0.99701 | 0.99718 | 0.99724 | 0.99719 | 0.99718 | 0.99714 | 0.99736 | 0.99734 | 0.99729 | 0.9972 | 0.9971 | 0.99707 | 0.99704 | 0.99695 | 0.99693 | 0.99704 | 0.99708 | 0.99709
21 | 2020 | Winter | Vang, [º] | 0 | 0 | -0.2551 | -0.23457 | -0.26831 | -0.22211 | -0.22319 | -0.33894 | -0.43551 | -0.52185 | -0.54897 | -0.55849 | -0.54739 | -0.55514 | -0.52337 | -0.5146 | -0.47188 | -0.45661 | -0.48941 | -0.59707 | -0.58045 | -0.5308 | -0.50496 | -0.58811 | -0.53092 | -0.36612
22 | 2020 | Winter | Vmag, [p.u.] | 0 | 0 | 0.99724 | 0.99717 | 0.99716 | 0.9971 | 0.99718 | 0.9972 | 0.99724 | 0.99744 | 0.99751 | 0.99748 | 0.99747 | 0.99743 | 0.99765 | 0.99762 | 0.99756 | 0.99747 | 0.99738 | 0.99738 | 0.99734 | 0.99724 | 0.99721 | 0.99729 | 0.99731 | 0.99729
22 | 2020 | Winter | Vang, [º] | 0 | 0 | -0.24441 | -0.22461 | -0.25913 | -0.21249 | -0.21355 | -0.3289 | -0.42256 | -0.50699 | -0.53248 | -0.54154 | -0.53024 | -0.53781 | -0.50648 | -0.49783 | -0.4561 | -0.44115 | -0.47318 | -0.57881 | -0.56293 | -0.51395 | -0.48903 | -0.57395 | -0.51821 | -0.35425
23 | 2020 | Winter | Vmag, [p.u.] | 0 | 0 | 0.99711 | 0.99705 | 0.99705 | 0.99699 | 0.99706 | 0.99707 | 0.99707 | 0.99725 | 0.9973 | 0.99726 | 0.99725 | 0.9972 | 0.99742 | 0.9974 | 0.99736 | 0.99727 | 0.99717 | 0.99714 | 0.99711 | 0.99702 | 0.997 | 0.99711 | 0.99714 | 0.99714
23 | 2020 | Winter | Vang, [º] | 0 | 0 | -0.26058 | -0.23969 | -0.27322 | -0.22707 | -0.22793 | -0.34441 | -0.44214 | -0.52872 | -0.55604 | -0.56586 | -0.5548 | -0.56279 | -0.53012 | -0.52144 | -0.47869 | -0.46362 | -0.49707 | -0.60538 | -0.58856 | -0.53888 | -0.51269 | -0.59574 | -0.53776 | -0.37199
24 | 2020 | Winter | Vmag, [p.u.] | 0 | 0 | 0.99703 | 0.99697 | 0.99698 | 0.99691 | 0.99699 | 0.99697 | 0.99692 | 0.99709 | 0.99713 | 0.99707 | 0.99705 | 0.997 | 0.99726 | 0.99723 | 0.9972 | 0.99711 | 0.99698 | 0.99692 | 0.99689 | 0.9968 | 0.99679 | 0.99693 | 0.99699 | 0.99702
24 | 2020 | Winter | Vang, [º] | 0 | 0 | -0.27463 | -0.25282 | -0.2858 | -0.23981 | -0.24009 | -0.35857 | -0.45943 | -0.54665 | -0.57455 | -0.58521 | -0.57429 | -0.58292 | -0.54778 | -0.53935 | -0.49647 | -0.48189 | -0.51711 | -0.62728 | -0.60996 | -0.56018 | -0.53304 | -0.61569 | -0.55558 | -0.38726
26 | 2020 | Winter | Vmag, [p.u.] | 0 | 0 | 0.99665 | 0.99663 | 0.99663 | 0.99661 | 0.99665 | 0.99668 | 0.9966 | 0.99662 | 0.99659 | 0.99658 | 0.99657 | 0.99656 | 0.99668 | 0.99669 | 0.99669 | 0.99665 | 0.99659 | 0.9965 | 0.9965 | 0.9965 | 0.99651 | 0.99658 | 0.99664 | 0.99667
26 | 2020 | Winter | Vang, [º] | 0 | 0 | -0.30679 | -0.2837 | -0.31752 | -0.2701 | -0.27169 | -0.39265 | -0.50192 | -0.59998 | -0.63491 | -0.646 | -0.63481 | -0.64332 | -0.61039 | -0.60061 | -0.55135 | -0.53369 | -0.56987 | -0.68989 | -0.66968 | -0.61473 | -0.58445 | -0.66381 | -0.5995 | -0.42693
10 | 2020 | Winter | Vmag, [p.u.] | 0 | 1 | 0.99636 | 0.99642 | 0.99647 | 0.99648 | 0.99635 | 0.99625 | 0.99617 | 0.99611 | 0.99608 | 0.99607 | 0.99607 | 0.9961 | 0.99613 | 0.99614 | 0.99615 | 0.99609 | 0.99606 | 0.99611 | 0.99614 | 0.99616 | 0.99619 | 0.99627 | 0.99633 | 0.99633
10 | 2020 | Winter | Vang, [º] | 0 | 1 | -0.45486 | -0.42052 | -0.41716 | -0.39315 | -0.46269 | -0.54768 | -0.59844 | -0.6596 | -0.6756 | -0.69255 | -0.70701 | -0.67163 | -0.62738 | -0.59784 | -0.59285 | -0.66003 | -0.67381 | -0.67389 | -0.67924 | -0.64007 | -0.60259 | -0.53934 | -0.4918 | -0.48761
11 | 2020 | Winter | Vmag, [p.u.] | 0 | 1 | 0.99573 | 0.99621 | 0.99667 | 0.99665 | 0.99523 | 0.99504 | 0.99517 | 0.99561 | 0.99571 | 0.99575 | 0.99556 | 0.99552 | 0.99529 | 0.99525 | 0.99525 | 0.9959 | 0.99631 | 0.99612 | 0.99602 | 0.99572 | 0.99551 | 0.99506 | 0.99505 | 0.99505
11 | 2020 | Winter | Vang, [º] | 0 | 1 | -0.013681 | 0.023987 | 0.024439 | 0.049069 | -0.034383 | -0.12746 | -0.17873 | -0.24051 | -0.25645 | -0.27336 | -0.28663 | -0.25178 | -0.20728 | -0.1783 | -0.17332 | -0.24221 | -0.25656 | -0.25668 | -0.26202 | -0.22258 | -0.18515 | -0.12041 | -0.068861 | -0.065146
12 | 2020 | Winter | Vmag, [p.u.] | 0 | 1 | 0.99626 | 0.99631 | 0.99634 | 0.99635 | 0.99628 | 0.99619 | 0.9961 | 0.99602 | 0.99599 | 0.99597 | 0.99598 | 0.99601 | 0.99605 | 0.99606 | 0.99607 | 0.99599 | 0.99595 | 0.996 | 0.99603 | 0.99607 | 0.9961 | 0.99621 | 0.99626 | 0.99627
12 | 2020 | Winter | Vang, [º] | 0 | 1 | -0.46188 | -0.42639 | -0.42186 | -0.39793 | -0.47099 | -0.55611 | -0.60634 | -0.66622 | -0.68192 | -0.69871 | -0.7137 | -0.67847 | -0.63488 | -0.60547 | -0.60051 | -0.66587 | -0.67856 | -0.6792 | -0.68488 | -0.64655 | -0.60968 | -0.54773 | -0.50041 | -0.49624
13 | 2020 | Winter | Vmag, [p.u.] | 0 | 1 | 0.99574 | 0.99555 | 0.99534 | 0.99558 | 0.99638 | 0.99635 | 0.99613 | 0.9962 | 0.99615 | 0.99619 | 0.99621 | 0.99615 | 0.99616 | 0.99627 | 0.99628 | 0.99635 | 0.99644 | 0.99641 | 0.99644 | 0.99641 | 0.99652 | 0.99631 | 0.99623 | 0.99623
13 | 2020 | Winter | Vang, [º] | 0 | 1 | 0.33003 | 0.29845 | 0.26142 | 0.26388 | 0.34653 | 0.46467 | 0.55484 | 0.65739 | 0.68524 | 0.69304 | 0.69764 | 0.66486 | 0.61147 | 0.56727 | 0.57497 | 0.6639 | 0.69231 | 0.65173 | 0.63399 | 0.58814 | 0.52342 | 0.41496 | 0.31521 | 0.30772
14 | 2020 | Winter | Vmag, [p.u.] | 0 | 1 | 0.99624 | 0.99625 | 0.99624 | 0.99626 | 0.99631 | 0.99627 | 0.9962 | 0.99615 | 0.99613 | 0.99611 | 0.99611 | 0.99613 | 0.99617 | 0.99617 | 0.99619 | 0.99614 | 0.99613 | 0.99617 | 0.9962 | 0.99621 | 0.99623 | 0.9963 | 0.99631 | 0.99632
14 | 2020 | Winter | Vang, [º] | 0 | 1 | -0.46801 | -0.43143 | -0.42581 | -0.40193 | -0.47832 | -0.56339 | -0.61297 | -0.67143 | -0.68679 | -0.70342 | -0.719 | -0.68393 | -0.64109 | -0.61183 | -0.6069 | -0.67021 | -0.68164 | -0.68293 | -0.68897 | -0.65157 | -0.61542 | -0.55495 | -0.50799 | -0.50385
15 | 2020 | Winter | Vmag, [p.u.] | 0 | 1 | 0.99649 | 0.9963 | 0.99615 | 0.99626 | 0.99694 | 0.99704 | 0.99701 | 0.99713 | 0.9971 | 0.99715 | 0.99722 | 0.99712 | 0.99708 | 0.99711 | 0.99711 | 0.9972 | 0.99722 | 0.99718 | 0.9972 | 0.99714 | 0.99717 | 0.99689 | 0.99677 | 0.99677
15 | 2020 | Winter | Vang, [º] | 0 | 1 | -1.4312 | -1.4078 | -1.3736 | -1.304 | -1.4255 | -1.6547 | -1.8396 | -2.0164 | -2.0822 | -2.1004 | -2.1401 | -2.0441 | -1.9371 | -1.8166 | -1.8428 | -1.9775 | -1.8978 | -1.8703 | -1.8677 | -1.7714 | -1.6177 | -1.4782 | -1.3256 | -1.3132
16 | 2020 | Winter | Vmag, [p.u.] | 0 | 1 | 0.99609 | 0.99613 | 0.99612 | 0.99614 | 0.99616 | 0.99608 | 0.99597 | 0.99589 | 0.99586 | 0.99585 | 0.99585 | 0.99593 | 0.99596 | 0.99597 | 0.99598 | 0.99585 | 0.99579 | 0.9959 | 0.99592 | 0.99593 | 0.99598 | 0.99609 | 0.99614 | 0.99616
16 | 2020 | Winter | Vang, [º] | 0 | 1 | -0.47459 | -0.43669 | -0.43107 | -0.4072 | -0.4846 | -0.5718 | -0.62298 | -0.68299 | -0.69835 | -0.71498 | -0.73055 | -0.69311 | -0.6502 | -0.62094 | -0.61601 | -0.68293 | -0.69684 | -0.69524 | -0.70128 | -0.66388 | -0.62646 | -0.56414 | -0.51555 | -0.51087
17 | 2020 | Winter | Vmag, [p.u.] | 0 | 1 | 0.99569 | 0.99576 | 0.99576 | 0.99579 | 0.99576 | 0.99563 | 0.99549 | 0.99533 | 0.99527 | 0.99522 | 0.9952 | 0.99525 | 0.99536 | 0.9954 | 0.99543 | 0.99532 | 0.99528 | 0.99532 | 0.99536 | 0.99542 | 0.99547 | 0.99564 | 0.99573 | 0.99574
17 | 2020 | Winter | Vang, [º] | 0 | 1 | -0.48697 | -0.44811 | -0.44155 | -0.4171 | -0.49622 | -0.58501 | -0.63777 | -0.69873 | -0.71468 | -0.73185 | -0.74817 | -0.71293 | -0.66854 | -0.63765 | -0.63203 | -0.69683 | -0.70966 | -0.71077 | -0.71621 | -0.67757 | -0.64032 | -0.57748 | -0.5277 | -0.52336
18 | 2020 | Winter | Vmag, [p.u.] | 0 | 1 | bar: 0 to 23
18 | 2020 | Winter | Vang, [º] | 0 | 1 | 0 | 0 | 0 | 0 | 0 | 0 | 0 | 0 | 0 | 0 | 0 | 0 | 0 | 0 | 0 | 0 | 0 | 0 | 0 | 0 | 0 | 0 | 0 | 0
19 | 2020 | Winter | Vmag, [p.u.] | 0 | 1 | 0.99391 | 0.99399 | 0.99395 | 0.99402 | 0.99372 | 0.99333 | 0.99326 | 0.99282 | 0.99271 | 0.9926 | 0.99258 | 0.99283 | 0.99314 | 0.99328 | 0.99328 | 0.9927 | 0.99251 | 0.99248 | 0.99241 | 0.99269 | 0.99292 | 0.99321 | 0.99347 | 0.99343
19 | 2020 | Winter | Vang, [º] | 0 | 1 | -0.76828 | -0.71701 | -0.75041 | -0.66709 | -0.76086 | -0.84569 | -0.88034 | -0.88869 | -0.89752 | -0.93226 | -0.97695 | -0.92322 | -0.88155 | -0.85464 | -0.83332 | -0.8667 | -0.82013 | -0.89283 | -0.93894 | -0.9046 | -0.88472 | -0.86862 | -0.87315 | -0.8798
20 | 2020 | Winter | Vmag, [p.u.] | 0 | 1 | 0.99686 | 0.99683 | 0.9968 | 0.99675 | 0.99678 | 0.99686 | 0.99693 | 0.99692 | 0.99694 | 0.99694 | 0.99694 | 0.99694 | 0.99694 | 0.99692 | 0.99691 | 0.99688 | 0.99685 | 0.99683 | 0.99682 | 0.99685 | 0.99683 | 0.99687 | 0.99685 | 0.99685
20 | 2020 | Winter | Vang, [º] | 0 | 1 | -0.40914 | -0.37457 | -0.37198 | -0.34746 | -0.4198 | -0.49543 | -0.53559 | -0.58107 | -0.59225 | -0.60763 | -0.62294 | -0.59179 | -0.55446 | -0.53051 | -0.52549 | -0.5787 | -0.58721 | -0.59395 | -0.60327 | -0.57092 | -0.54151 | -0.49003 | -0.45352 | -0.45015
21 | 2020 | Winter | Vmag, [p.u.] | 0 | 1 | 0.99709 | 0.99704 | 0.99701 | 0.99694 | 0.99694 | 0.99704 | 0.99716 | 0.99715 | 0.99718 | 0.99718 | 0.99719 | 0.99718 | 0.99718 | 0.99714 | 0.99713 | 0.99708 | 0.99703 | 0.99701 | 0.99699 | 0.99703 | 0.997 | 0.99706 | 0.99704 | 0.99704
21 | 2020 | Winter | Vang, [º] | 0 | 1 | -0.3782 | -0.34504 | -0.34305 | -0.31939 | -0.38883 | -0.46012 | -0.4967 | -0.53762 | -0.54728 | -0.56172 | -0.5763 | -0.54732 | -0.51251 | -0.49065 | -0.48584 | -0.53505 | -0.54315 | -0.55077 | -0.56051 | -0.53041 | -0.50356 | -0.45556 | -0.42238 | -0.41914
22 | 2020 | Winter | Vmag, [p.u.] | 0 | 1 | 0.99728 | 0.99722 | 0.99719 | 0.99711 | 0.99713 | 0.99726 | 0.9974 | 0.9974 | 0.99744 | 0.99744 | 0.99746 | 0.99744 | 0.99743 | 0.99738 | 0.99737 | 0.99734 | 0.9973 | 0.99727 | 0.99724 | 0.99727 | 0.99723 | 0.99727 | 0.99724 | 0.99723
22 | 2020 | Winter | Vang, [º] | 0 | 1 | -0.36818 | -0.33546 | -0.33369 | -0.31023 | -0.3786 | -0.44849 | -0.48399 | -0.52342 | -0.53263 | -0.54679 | -0.56114 | -0.53286 | -0.49889 | -0.47768 | -0.47291 | -0.52075 | -0.52861 | -0.53651 | -0.54637 | -0.51704 | -0.49102 | -0.44426 | -0.41216 | -0.40896
23 | 2020 | Winter | Vmag, [p.u.] | 0 | 1 | 0.99715 | 0.9971 | 0.99707 | 0.997 | 0.997 | 0.99711 | 0.99723 | 0.99721 | 0.99725 | 0.99724 | 0.99726 | 0.99725 | 0.99725 | 0.99721 | 0.99719 | 0.99715 | 0.9971 | 0.99707 | 0.99705 | 0.99709 | 0.99706 | 0.99712 | 0.9971 | 0.9971
23 | 2020 | Winter | Vang, [º] | 0 | 1 | -0.38368 | -0.35034 | -0.34816 | -0.32464 | -0.39473 | -0.46676 | -0.50374 | -0.54508 | -0.55475 | -0.5692 | -0.58383 | -0.55466 | -0.5194 | -0.49733 | -0.49266 | -0.54246 | -0.551 | -0.55847 | -0.56829 | -0.53786 | -0.51061 | -0.46179 | -0.42823 | -0.42491
24 | 2020 | Winter | Vmag, [p.u.] | 0 | 1 | 0.99707 | 0.99703 | 0.99701 | 0.99692 | 0.99688 | 0.99697 | 0.9971 | 0.99704 | 0.99707 | 0.99706 | 0.99707 | 0.99708 | 0.99709 | 0.99706 | 0.99705 | 0.99696 | 0.99689 | 0.99687 | 0.99685 | 0.99691 | 0.9969 | 0.997 | 0.997 | 0.99699
24 | 2020 | Winter | Vang, [º] | 0 | 1 | -0.3977 | -0.36388 | -0.36119 | -0.33807 | -0.41005 | -0.48399 | -0.52196 | -0.56458 | -0.5743 | -0.58879 | -0.60356 | -0.57384 | -0.53737 | -0.51471 | -0.51042 | -0.56191 | -0.57166 | -0.57874 | -0.58876 | -0.55734 | -0.52903 | -0.47795 | -0.44331 | -0.43982
26 | 2020 | Winter | Vmag, [p.u.] | 0 | 1 | 0.99665 | 0.99663 | 0.99661 | 0.99658 | 0.99662 | 0.99665 | 0.99668 | 0.99665 | 0.99666 | 0.99665 | 0.99665 | 0.99666 | 0.99667 | 0.99666 | 0.99666 | 0.99662 | 0.99659 | 0.9966 | 0.99659 | 0.99662 | 0.99662 | 0.99667 | 0.99667 | 0.99667
26 | 2020 | Winter | Vang, [º] | 0 | 1 | -0.4252 | -0.39013 | -0.38669 | -0.36247 | -0.43602 | -0.51419 | -0.55681 | -0.60597 | -0.61827 | -0.634 | -0.64937 | -0.61714 | -0.57827 | -0.55285 | -0.54788 | -0.60399 | -0.61338 | -0.61865 | -0.62709 | -0.59326 | -0.56197 | -0.50792 | -0.46845 | -0.46487
10 | 2020 | Winter | Vmag, [p.u.] | 0 | 2 | 0.99638 | 0.99643 | 0.99646 | 0.9965 | 0.9965 | 0.99652 | 0.99641 | 0.99632 | 0.99624 | 0.99618 | 0.99613 | 0.99612 | 0.99612 | 0.99615 | 0.99622 | 0.99622 | 0.99615 | 0.99613 | 0.99609 | 0.99609 | 0.99612 | 0.9962 | 0.99624 | 0.99632
10 | 2020 | Winter | Vang, [º] | 0 | 2 | -0.45426 | -0.42205 | -0.41647 | -0.4043 | -0.40047 | -0.4248 | -0.45901 | -0.48707 | -0.53788 | -0.60063 | -0.63662 | -0.6538 | -0.64362 | -0.62519 | -0.59437 | -0.57616 | -0.59202 | -0.63711 | -0.65202 | -0.66128 | -0.65313 | -0.61759 | -0.56854 | -0.48151
11 | 2020 | Winter | Vmag, [p.u.] | 0 | 2 | 0.99529 | 0.99579 | 0.99598 | 0.99635 | 0.99622 | 0.99612 | 0.99519 | 0.99502 | 0.99517 | 0.99551 | 0.99559 | 0.99563 | 0.9956 | 0.99528 | 0.99506 | 0.99506 | 0.99558 | 0.99602 | 0.99619 | 0.99623 | 0.9961 | 0.99557 | 0.99525 | 0.99506
11 | 2020 | Winter | Vang, [º] | 0 | 2 | -0.023559 | 0.015787 | 0.022019 | 0.034064 | 0.03655 | 0.014478 | -0.034943 | -0.067225 | -0.12119 | -0.18381 | -0.2189 | -0.2355 | -0.22515 | -0.20598 | -0.17422 | -0.15619 | -0.17555 | -0.22091 | -0.2355 | -0.24456 | -0.23643 | -0.19997 | -0.15097 | -0.05821
12 | 2020 | Winter | Vmag, [p.u.] | 0 | 2 | 0.99631 | 0.99633 | 0.99636 | 0.99639 | 0.99639 | 0.99642 | 0.99634 | 0.99626 | 0.99617 | 0.9961 | 0.99604 | 0.99603 | 0.99603 | 0.99607 | 0.99615 | 0.99616 | 0.99606 | 0.99602 | 0.99598 | 0.99598 | 0.99601 | 0.99611 | 0.99616 | 0.99626
12 | 2020 | Winter | Vang, [º] | 0 | 2 | -0.46242 | -0.42901 | -0.42301 | -0.40991 | -0.40642 | -0.43109 | -0.46747 | -0.49574 | -0.54594 | -0.60766 | -0.64334 | -0.66043 | -0.6503 | -0.63275 | -0.60266 | -0.58446 | -0.59881 | -0.64271 | -0.65713 | -0.66627 | -0.65852 | -0.62455 | -0.5764 | -0.49009
13 | 2020 | Winter | Vmag, [p.u.] | 0 | 2 | 0.99593 | 0.99573 | 0.99587 | 0.99572 | 0.99563 | 0.99601 | 0.99648 | 0.99636 | 0.9963 | 0.9962 | 0.99625 | 0.99629 | 0.99632 | 0.99619 | 0.99612 | 0.99615 | 0.99621 | 0.99636 | 0.99636 | 0.9964 | 0.9964 | 0.99656 | 0.99653 | 0.99622
13 | 2020 | Winter | Vang, [º] | 0 | 2 | 0.25189 | 0.19841 | 0.15456 | 0.1361 | 0.11723 | 0.16344 | 0.24569 | 0.30502 | 0.40179 | 0.509 | 0.57914 | 0.61475 | 0.61295 | 0.54902 | 0.47437 | 0.47359 | 0.4832 | 0.55657 | 0.58703 | 0.62105 | 0.60806 | 0.54492 | 0.4448 | 0.30101
14 | 2020 | Winter | Vmag, [p.u.] | 0 | 2 | 0.99631 | 0.99629 | 0.99631 | 0.99631 | 0.99632 | 0.99637 | 0.99637 | 0.99632 | 0.99628 | 0.99624 | 0.99618 | 0.99617 | 0.99616 | 0.99618 | 0.99624 | 0.99625 | 0.9962 | 0.9962 | 0.99617 | 0.99617 | 0.99619 | 0.99624 | 0.99627 | 0.9963
14 | 2020 | Winter | Vang, [º] | 0 | 2 | -0.46966 | -0.43513 | -0.42873 | -0.41475 | -0.41159 | -0.43656 | -0.47497 | -0.50335 | -0.55275 | -0.61329 | -0.64865 | -0.66565 | -0.65559 | -0.63902 | -0.60976 | -0.59156 | -0.60416 | -0.64672 | -0.66058 | -0.66959 | -0.6623 | -0.63013 | -0.583 | -0.49767
15 | 2020 | Winter | Vmag, [p.u.] | 0 | 2 | 0.99648 | 0.9963 | 0.99636 | 0.99624 | 0.99618 | 0.99648 | 0.99687 | 0.99691 | 0.99701 | 0.99704 | 0.99715 | 0.99724 | 0.99723 | 0.99709 | 0.99697 | 0.99699 | 0.99701 | 0.9971 | 0.99713 | 0.99719 | 0.99718 | 0.99725 | 0.99714 | 0.99675
15 | 2020 | Winter | Vang, [º] | 0 | 2 | -1.2487 | -1.1598 | -1.0955 | -1.0492 | -1.0167 | -1.0814 | -1.1862 | -1.2727 | -1.432 | -1.6241 | -1.7359 | -1.788 | -1.7866 | -1.7558 | -1.6319 | -1.6371 | -1.5804 | -1.6963 | -1.7427 | -1.7936 | -1.7647 | -1.6438 | -1.5115 | -1.2691
16 | 2020 | Winter | Vmag, [p.u.] | 0 | 2 | 0.99617 | 0.99615 | 0.99616 | 0.99617 | 0.99618 | 0.99622 | 0.99623 | 0.99611 | 0.99606 | 0.99602 | 0.99597 | 0.99596 | 0.99595 | 0.99597 | 0.99603 | 0.99604 | 0.99599 | 0.99594 | 0.9959 | 0.9959 | 0.99592 | 0.99598 | 0.99607 | 0.99614
16 | 2020 | Winter | Vang, [º] | 0 | 2 | -0.47604 | -0.4415 | -0.4351 | -0.42113 | -0.41796 | -0.44293 | -0.48134 | -0.51253 | -0.56217 | -0.62271 | -0.65807 | -0.67507 | -0.66501 | -0.64844 | -0.61918 | -0.60098 | -0.61358 | -0.65821 | -0.67239 | -0.6814 | -0.67411 | -0.64152 | -0.59177 | -0.50469
17 | 2020 | Winter | Vmag, [p.u.] | 0 | 2 | 0.99578 | 0.99582 | 0.99586 | 0.99588 | 0.99591 | 0.99592 | 0.99584 | 0.99578 | 0.99567 | 0.99553 | 0.99536 | 0.9953 | 0.9953 | 0.99539 | 0.99553 | 0.99557 | 0.9955 | 0.99546 | 0.99539 | 0.99536 | 0.99538 | 0.99546 | 0.99558 | 0.9957
17 | 2020 | Winter | Vang, [º] | 0 | 2 | -0.48734 | -0.45056 | -0.4433 | -0.42867 | -0.42597 | -0.45216 | -0.4925 | -0.52294 | -0.57586 | -0.63993 | -0.67745 | -0.69643 | -0.68609 | -0.66675 | -0.63648 | -0.61725 | -0.62988 | -0.67228 | -0.68706 | -0.69709 | -0.6899 | -0.65682 | -0.60648 | -0.51721
18 | 2020 | Winter | Vmag, [p.u.] | 0 | 2 | bar: 0 to 23
18 | 2020 | Winter | Vang, [º] | 0 | 2 | 0 | 0 | 0 | 0 | 0 | 0 | 0 | 0 | 0 | 0 | 0 | 0 | 0 | 0 | 0 | 0 | 0 | 0 | 0 | 0 | 0 | 0 | 0 | 0
19 | 2020 | Winter | Vmag, [p.u.] | 0 | 2 | 0.99358 | 0.99374 | 0.9936 | 0.99365 | 0.99373 | 0.99352 | 0.99343 | 0.99364 | 0.99354 | 0.99324 | 0.99311 | 0.9931 | 0.99313 | 0.99314 | 0.99325 | 0.99339 | 0.99319 | 0.9927 | 0.99263 | 0.99262 | 0.99266 | 0.99291 | 0.99309 | 0.9935
19 | 2020 | Winter | Vang, [º] | 0 | 2 | -0.85301 | -0.82822 | -0.85362 | -0.83704 | -0.85391 | -0.84828 | -0.85551 | -0.86865 | -0.88682 | -0.91384 | -0.9147 | -0.90713 | -0.88081 | -0.94649 | -0.96762 | -0.92142 | -0.92669 | -0.93158 | -0.9238 | -0.89859 | -0.89357 | -0.88119 | -0.89777 | -0.86682
20 | 2020 | Winter | Vmag, [p.u.] | 0 | 2 | 0.99687 | 0.99683 | 0.99677 | 0.99674 | 0.99677 | 0.99669 | 0.99675 | 0.99681 | 0.99684 | 0.99685 | 0.99687 | 0.99687 | 0.99687 | 0.99691 | 0.99691 | 0.9969 | 0.99686 | 0.99681 | 0.99682 | 0.99681 | 0.99681 | 0.9968 | 0.99681 | 0.99686
20 | 2020 | Winter | Vang, [º] | 0 | 2 | -0.42061 | -0.39137 | -0.38509 | -0.37407 | -0.37284 | -0.39252 | -0.42498 | -0.45106 | -0.49191 | -0.54263 | -0.57069 | -0.58258 | -0.57088 | -0.56191 | -0.53974 | -0.52124 | -0.53357 | -0.56994 | -0.57921 | -0.5848 | -0.57876 | -0.55335 | -0.51663 | -0.44535
21 | 2020 | Winter | Vmag, [p.u.] | 0 | 2 | 0.99707 | 0.99704 | 0.99696 | 0.99692 | 0.99696 | 0.99684 | 0.99689 | 0.99699 | 0.99702 | 0.99704 | 0.99707 | 0.99707 | 0.99707 | 0.99714 | 0.99713 | 0.99711 | 0.99707 | 0.99699 | 0.997 | 0.99698 | 0.99698 | 0.99696 | 0.99698 | 0.99706
21 | 2020 | Winter | Vang, [º] | 0 | 2 | -0.39154 | -0.36425 | -0.35783 | -0.34795 | -0.34708 | -0.3655 | -0.39566 | -0.42063 | -0.45843 | -0.50551 | -0.531 | -0.54131 | -0.52947 | -0.52222 | -0.50229 | -0.48429 | -0.49634 | -0.53039 | -0.53823 | -0.54296 | -0.53746 | -0.51456 | -0.48114 | -0.41488
22 | 2020 | Winter | Vmag, [p.u.] | 0 | 2 | 0.99726 | 0.99721 | 0.99713 | 0.99709 | 0.99712 | 0.99701 | 0.99707 | 0.99718 | 0.99723 | 0.99727 | 0.99732 | 0.99732 | 0.99732 | 0.99738 | 0.99736 | 0.99733 | 0.9973 | 0.99723 | 0.99725 | 0.99724 | 0.99723 | 0.9972 | 0.99719 | 0.99725
22 | 2020 | Winter | Vang, [º] | 0 | 2 | -0.38204 | -0.35538 | -0.34896 | -0.33938 | -0.33865 | -0.35656 | -0.38595 | -0.41056 | -0.44738 | -0.49324 | -0.5179 | -0.5277 | -0.51587 | -0.50926 | -0.49009 | -0.47224 | -0.48416 | -0.51732 | -0.52473 | -0.52913 | -0.52381 | -0.50171 | -0.46941 | -0.40488
23 | 2020 | Winter | Vmag, [p.u.] | 0 | 2 | 0.99713 | 0.9971 | 0.99701 | 0.99698 | 0.99701 | 0.99689 | 0.99694 | 0.99705 | 0.99709 | 0.99711 | 0.99715 | 0.99714 | 0.99714 | 0.99721 | 0.9972 | 0.99718 | 0.99714 | 0.99706 | 0.99707 | 0.99705 | 0.99705 | 0.99703 | 0.99704 | 0.99712
23 | 2020 | Winter | Vang, [º] | 0 | 2 | -0.39701 | -0.36954 | -0.36253 | -0.35292 | -0.35194 | -0.37088 | -0.40123 | -0.42668 | -0.46499 | -0.51283 | -0.53869 | -0.54907 | -0.53692 | -0.52925 | -0.50884 | -0.49076 | -0.50301 | -0.53777 | -0.54558 | -0.55059 | -0.54502 | -0.52176 | -0.48774 | -0.42069
24 | 2020 | Winter | Vmag, [p.u.] | 0 | 2 | 0.99705 | 0.99703 | 0.99693 | 0.9969 | 0.99694 | 0.99681 | 0.99683 | 0.99694 | 0.99696 | 0.99697 | 0.99699 | 0.99697 | 0.99697 | 0.99707 | 0.99707 | 0.99705 | 0.997 | 0.99688 | 0.99689 | 0.99686 | 0.99686 | 0.99685 | 0.99689 | 0.99702
24 | 2020 | Winter | Vang, [º] | 0 | 2 | -0.41103 | -0.38304 | -0.37465 | -0.36568 | -0.36437 | -0.38472 | -0.41571 | -0.44231 | -0.48196 | -0.53177 | -0.55865 | -0.5693 | -0.55636 | -0.5475 | -0.52581 | -0.50754 | -0.52032 | -0.55705 | -0.56486 | -0.57063 | -0.56484 | -0.54065 | -0.50496 | -0.43565
26 | 2020 | Winter | Vmag, [p.u.] | 0 | 2 | 0.99668 | 0.99666 | 0.99662 | 0.9966 | 0.99662 | 0.99658 | 0.99661 | 0.99665 | 0.99664 | 0.99664 | 0.99663 | 0.99662 | 0.99662 | 0.99666 | 0.99668 | 0.99667 | 0.99663 | 0.9966 | 0.99659 | 0.99658 | 0.99659 | 0.9966 | 0.99662 | 0.99667
26 | 2020 | Winter | Vang, [º] | 0 | 2 | -0.43395 | -0.4032 | -0.39702 | -0.38521 | -0.38338 | -0.40482 | -0.43891 | -0.46545 | -0.50866 | -0.56212 | -0.59215 | -0.60551 | -0.59426 | -0.58306 | -0.55895 | -0.54056 | -0.55296 | -0.5912 | -0.60172 | -0.60832 | -0.60195 | -0.57469 | -0.53501 | -0.45962
10 | 2020 | Winter | Vmag, [p.u.] | Expected | - | 0.9965 | 0.99653 | 0.99654 | 0.99658 | 0.99653 | 0.99643 | 0.99626 | 0.99613 | 0.99605 | 0.99606 | 0.99607 | 0.99608 | 0.99606 | 0.9961 | 0.99614 | 0.99617 | 0.99616 | 0.99605 | 0.99608 | 0.99615 | 0.99618 | 0.99618 | 0.99624 | 0.99634
10 | 2020 | Winter | Vang, [º] | Expected | - | 0.99634 | 0.99634 | 0.99634 | 0.99634 | 0.99634 | 0.99634 | 0.99634 | 0.99634 | 0.99634 | 0.99634 | 0.99634 | 0.99634 | 0.99634 | 0.99634 | 0.99634 | 0.99634 | 0.99634 | 0.99634 | 0.99634 | 0.99634 | 0.99634 | 0.99634 | 0.99634 | 0.99634
11 | 2020 | Winter | Vmag, [p.u.] | Expected | - | 0.99616 | 0.9964 | 0.99661 | 0.99664 | 0.99616 | 0.99529 | 0.99547 | 0.9958 | 0.99617 | 0.99596 | 0.9958 | 0.99581 | 0.99529 | 0.99519 | 0.99493 | 0.99543 | 0.99578 | 0.99665 | 0.99647 | 0.99627 | 0.99602 | 0.99578 | 0.99529 | 0.99506
11 | 2020 | Winter | Vang, [º] | Expected | - | 0.99506 | 0.99506 | 0.99506 | 0.99506 | 0.99506 | 0.99506 | 0.99506 | 0.99506 | 0.99506 | 0.99506 | 0.99506 | 0.99506 | 0.99506 | 0.99506 | 0.99506 | 0.99506 | 0.99506 | 0.99506 | 0.99506 | 0.99506 | 0.99506 | 0.99506 | 0.99506 | 0.99506
12 | 2020 | Winter | Vmag, [p.u.] | Expected | - | 0.99639 | 0.99641 | 0.99642 | 0.99645 | 0.99642 | 0.99636 | 0.99618 | 0.99604 | 0.99594 | 0.99596 | 0.99597 | 0.99598 | 0.99599 | 0.99603 | 0.99608 | 0.99609 | 0.99607 | 0.99592 | 0.99596 | 0.99604 | 0.99608 | 0.99609 | 0.99617 | 0.99627
12 | 2020 | Winter | Vang, [º] | Expected | - | 0.99627 | 0.99627 | 0.99627 | 0.99627 | 0.99627 | 0.99627 | 0.99627 | 0.99627 | 0.99627 | 0.99627 | 0.99627 | 0.99627 | 0.99627 | 0.99627 | 0.99627 | 0.99627 | 0.99627 | 0.99627 | 0.99627 | 0.99627 | 0.99627 | 0.99627 | 0.99627 | 0.99627
13 | 2020 | Winter | Vmag, [p.u.] | Expected | - | 0.99593 | 0.9959 | 0.99607 | 0.99591 | 0.99603 | 0.99688 | 0.99702 | 0.99689 | 0.9968 | 0.99698 | 0.99707 | 0.9971 | 0.99692 | 0.99688 | 0.99691 | 0.99679 | 0.99695 | 0.99704 | 0.99714 | 0.99716 | 0.9972 | 0.9972 | 0.99711 | 0.99679
13 | 2020 | Winter | Vang, [º] | Expected | - | 0.99679 | 0.99679 | 0.99679 | 0.99679 | 0.99679 | 0.99679 | 0.99679 | 0.99679 | 0.99679 | 0.99679 | 0.99679 | 0.99679 | 0.99679 | 0.99679 | 0.99679 | 0.99679 | 0.99679 | 0.99679 | 0.99679 | 0.99679 | 0.99679 | 0.99679 | 0.99679 | 0.99679
14 | 2020 | Winter | Vmag, [p.u.] | Expected | - | 0.99634 | 0.99634 | 0.99633 | 0.99636 | 0.99637 | 0.9964 | 0.99628 | 0.99616 | 0.99608 | 0.99609 | 0.9961 | 0.99611 | 0.99611 | 0.99616 | 0.9962 | 0.99621 | 0.9962 | 0.99608 | 0.99611 | 0.99618 | 0.99621 | 0.99621 | 0.99627 | 0.99633
14 | 2020 | Winter | Vang, [º] | Expected | - | 0.99633 | 0.99633 | 0.99633 | 0.99633 | 0.99633 | 0.99633 | 0.99633 | 0.99633 | 0.99633 | 0.99633 | 0.99633 | 0.99633 | 0.99633 | 0.99633 | 0.99633 | 0.99633 | 0.99633 | 0.99633 | 0.99633 | 0.99633 | 0.99633 | 0.99633 | 0.99633 | 0.99633
15 | 2020 | Winter | Vmag, [p.u.] | Expected | - | 0.99657 | 0.99648 | 0.99644 | 0.99644 | 0.99653 | 0.99697 | 0.99717 | 0.99716 | 0.99715 | 0.99727 | 0.99736 | 0.99737 | 0.9973 | 0.99725 | 0.9973 | 0.99725 | 0.99731 | 0.99726 | 0.9973 | 0.99735 | 0.99739 | 0.99728 | 0.9972 | 0.99702
15 | 2020 | Winter | Vang, [º] | Expected | - | 0.99702 | 0.99702 | 0.99702 | 0.99702 | 0.99702 | 0.99702 | 0.99702 | 0.99702 | 0.99702 | 0.99702 | 0.99702 | 0.99702 | 0.99702 | 0.99702 | 0.99702 | 0.99702 | 0.99702 | 0.99702 | 0.99702 | 0.99702 | 0.99702 | 0.99702 | 0.99702 | 0.99702
16 | 2020 | Winter | Vmag, [p.u.] | Expected | - | 0.99621 | 0.99621 | 0.9962 | 0.99623 | 0.99624 | 0.99626 | 0.99608 | 0.99591 | 0.99583 | 0.99583 | 0.99583 | 0.99588 | 0.99587 | 0.99591 | 0.99599 | 0.996 | 0.99596 | 0.99579 | 0.9958 | 0.99591 | 0.99595 | 0.99595 | 0.99606 | 0.99615
16 | 2020 | Winter | Vang, [º] | Expected | - | 0.99615 | 0.99615 | 0.99615 | 0.99615 | 0.99615 | 0.99615 | 0.99615 | 0.99615 | 0.99615 | 0.99615 | 0.99615 | 0.99615 | 0.99615 | 0.99615 | 0.99615 | 0.99615 | 0.99615 | 0.99615 | 0.99615 | 0.99615 | 0.99615 | 0.99615 | 0.99615 | 0.99615
17 | 2020 | Winter | Vmag, [p.u.] | Expected | - | 0.9958 | 0.99585 | 0.99586 | 0.9959 | 0.9959 | 0.99585 | 0.99559 | 0.99534 | 0.99518 | 0.99514 | 0.99513 | 0.99513 | 0.99516 | 0.99524 | 0.99534 | 0.99538 | 0.99535 | 0.99516 | 0.9952 | 0.99532 | 0.99539 | 0.99541 | 0.99555 | 0.99569
17 | 2020 | Winter | Vang, [º] | Expected | - | 0.99569 | 0.99569 | 0.99569 | 0.99569 | 0.99569 | 0.99569 | 0.99569 | 0.99569 | 0.99569 | 0.99569 | 0.99569 | 0.99569 | 0.99569 | 0.99569 | 0.99569 | 0.99569 | 0.99569 | 0.99569 | 0.99569 | 0.99569 | 0.99569 | 0.99569 | 0.99569 | 0.99569
18 | 2020 | Winter | Vmag, [p.u.] | Expected | - | bar: 0 to 23
18 | 2020 | Winter | Vang, [º] | Expected | - | bar: 0 to 23
19 | 2020 | Winter | Vmag, [p.u.] | Expected | - | 0.99344 | 0.99374 | 0.99401 | 0.99382 | 0.99384 | 0.99384 | 0.99337 | 0.99322 | 0.99282 | 0.99264 | 0.99247 | 0.99246 | 0.99261 | 0.99256 | 0.99269 | 0.99262 | 0.99239 | 0.99217 | 0.99232 | 0.99223 | 0.99252 | 0.99348 | 0.99377 | 0.99361
19 | 2020 | Winter | Vang, [º] | Expected | - | 0.99361 | 0.99361 | 0.99361 | 0.99361 | 0.99361 | 0.99361 | 0.99361 | 0.99361 | 0.99361 | 0.99361 | 0.99361 | 0.99361 | 0.99361 | 0.99361 | 0.99361 | 0.99361 | 0.99361 | 0.99361 | 0.99361 | 0.99361 | 0.99361 | 0.99361 | 0.99361 | 0.99361
20 | 2020 | Winter | Vmag, [p.u.] | Expected | - | 0.99683 | 0.99679 | 0.99679 | 0.99674 | 0.99679 | 0.99682 | 0.99681 | 0.99689 | 0.9969 | 0.99688 | 0.99688 | 0.99686 | 0.99698 | 0.99697 | 0.99695 | 0.9969 | 0.99683 | 0.99679 | 0.99678 | 0.99674 | 0.99674 | 0.99683 | 0.99687 | 0.99686
20 | 2020 | Winter | Vang, [º] | Expected | - | 0.99686 | 0.99686 | 0.99686 | 0.99686 | 0.99686 | 0.99686 | 0.99686 | 0.99686 | 0.99686 | 0.99686 | 0.99686 | 0.99686 | 0.99686 | 0.99686 | 0.99686 | 0.99686 | 0.99686 | 0.99686 | 0.99686 | 0.99686 | 0.99686 | 0.99686 | 0.99686 | 0.99686
21 | 2020 | Winter | Vmag, [p.u.] | Expected | - | 0.99706 | 0.99701 | 0.99699 | 0.99693 | 0.99699 | 0.997 | 0.99701 | 0.99715 | 0.9972 | 0.99717 | 0.99717 | 0.99713 | 0.9973 | 0.99728 | 0.99725 | 0.99717 | 0.99709 | 0.99705 | 0.99703 | 0.99696 | 0.99695 | 0.99703 | 0.99706 | 0.99707
21 | 2020 | Winter | Vang, [º] | Expected | - | 0.99707 | 0.99707 | 0.99707 | 0.99707 | 0.99707 | 0.99707 | 0.99707 | 0.99707 | 0.99707 | 0.99707 | 0.99707 | 0.99707 | 0.99707 | 0.99707 | 0.99707 | 0.99707 | 0.99707 | 0.99707 | 0.99707 | 0.99707 | 0.99707 | 0.99707 | 0.99707 | 0.99707
22 | 2020 | Winter | Vmag, [p.u.] | Expected | - | 0.99725 | 0.99718 | 0.99716 | 0.9971 | 0.99716 | 0.99718 | 0.99724 | 0.9974 | 0.99746 | 0.99745 | 0.99745 | 0.99742 | 0.99757 | 0.99755 | 0.9975 | 0.99743 | 0.99736 | 0.99734 | 0.99731 | 0.99724 | 0.99721 | 0.99728 | 0.99728 | 0.99728
22 | 2020 | Winter | Vang, [º] | Expected | - | 0.99728 | 0.99728 | 0.99728 | 0.99728 | 0.99728 | 0.99728 | 0.99728 | 0.99728 | 0.99728 | 0.99728 | 0.99728 | 0.99728 | 0.99728 | 0.99728 | 0.99728 | 0.99728 | 0.99728 | 0.99728 | 0.99728 | 0.99728 | 0.99728 | 0.99728 | 0.99728 | 0.99728
23 | 2020 | Winter | Vmag, [p.u.] | Expected | - | 0.99712 | 0.99706 | 0.99705 | 0.99699 | 0.99704 | 0.99705 | 0.99707 | 0.99721 | 0.99726 | 0.99724 | 0.99723 | 0.9972 | 0.99736 | 0.99735 | 0.99731 | 0.99724 | 0.99715 | 0.99712 | 0.99709 | 0.99703 | 0.99701 | 0.9971 | 0.99712 | 0.99713
23 | 2020 | Winter | Vang, [º] | Expected | - | 0.99713 | 0.99713 | 0.99713 | 0.99713 | 0.99713 | 0.99713 | 0.99713 | 0.99713 | 0.99713 | 0.99713 | 0.99713 | 0.99713 | 0.99713 | 0.99713 | 0.99713 | 0.99713 | 0.99713 | 0.99713 | 0.99713 | 0.99713 | 0.99713 | 0.99713 | 0.99713 | 0.99713
24 | 2020 | Winter | Vmag, [p.u.] | Expected | - | 0.99704 | 0.99699 | 0.99697 | 0.99691 | 0.99696 | 0.99695 | 0.99693 | 0.99706 | 0.9971 | 0.99706 | 0.99705 | 0.99701 | 0.9972 | 0.99719 | 0.99716 | 0.99708 | 0.99697 | 0.99691 | 0.99688 | 0.99682 | 0.99682 | 0.99693 | 0.99698 | 0.99702
24 | 2020 | Winter | Vang, [º] | Expected | - | 0.99702 | 0.99702 | 0.99702 | 0.99702 | 0.99702 | 0.99702 | 0.99702 | 0.99702 | 0.99702 | 0.99702 | 0.99702 | 0.99702 | 0.99702 | 0.99702 | 0.99702 | 0.99702 | 0.99702 | 0.99702 | 0.99702 | 0.99702 | 0.99702 | 0.99702 | 0.99702 | 0.99702
26 | 2020 | Winter | Vmag, [p.u.] | Expected | - | 0.99666 | 0.99663 | 0.99663 | 0.9966 | 0.99664 | 0.99666 | 0.99661 | 0.99663 | 0.99661 | 0.9966 | 0.99659 | 0.99658 | 0.99667 | 0.99668 | 0.99668 | 0.99665 | 0.9966 | 0.99652 | 0.99653 | 0.99653 | 0.99654 | 0.9966 | 0.99664 | 0.99667
26 | 2020 | Winter | Vang, [º] | Expected | - | 0.99667 | 0.99667 | 0.99667 | 0.99667 | 0.99667 | 0.99667 | 0.99667 | 0.99667 | 0.99667 | 0.99667 | 0.99667 | 0.99667 | 0.99667 | 0.99667 | 0.99667 | 0.99667 | 0.99667 | 0.99667 | 0.99667 | 0.99667 | 0.99667 | 0.99667 | 0.99667 | 0.99667
10 | 2020 | Summer | Vmag, [p.u.] | 0 | 0 | 0.99971 | 0.99984 | 0.99966 | 0.99978 | 0.99976 | 0.99974 | 0.99967 | 0.9995 | 0.99935 | 0.99922 | 0.99923 | 0.99879 | 0.99867 | 0.99876 | 0.99919 | 0.99928 | 0.99937 | 0.99941 | 0.99944 | 0.99933 | 0.9991 | 0.99905 | 0.99941 | 0.99967
10 | 2020 | Summer | Vang, [º] | 0 | 0 | -0.29017 | -0.20864 | -0.25656 | -0.1997 | -0.22225 | -0.23338 | -0.26099 | -0.38265 | -0.45726 | -0.50161 | -0.53477 | -0.61754 | -0.69314 | -0.62408 | -0.51576 | -0.46099 | -0.42577 | -0.42206 | -0.42937 | -0.44728 | -0.50397 | -0.53285 | -0.43997 | -0.3101
11 | 2020 | Summer | Vmag, [p.u.] | 0 | 0 | 0.99961 | 0.99977 | 0.9995 | 0.99968 | 0.99962 | 0.99959 | 0.99954 | 0.99942 | 0.99927 | 0.99921 | 0.99921 | 0.99883 | 0.99865 | 0.99901 | 0.99946 | 0.99932 | 0.99931 | 0.99929 | 0.99934 | 0.9992 | 0.99905 | 0.999 | 0.99929 | 0.99962
11 | 2020 | Summer | Vang, [º] | 0 | 0 | 0.16067 | 0.24411 | 0.18666 | 0.24803 | 0.22455 | 0.21169 | 0.18838 | 0.072773 | -0.0036824 | -0.046083 | -0.077531 | -0.15268 | -0.21751 | -0.15423 | -0.050491 | -0.0032738 | 0.030098 | 0.03343 | 0.027323 | 0.0068605 | -0.0537 | -0.083314 | 0.010805 | 0.14624
12 | 2020 | Summer | Vmag, [p.u.] | 0 | 0 | 0.99958 | 0.99971 | 0.99954 | 0.99966 | 0.99964 | 0.99962 | 0.99954 | 0.99938 | 0.99923 | 0.9991 | 0.99911 | 0.99865 | 0.99853 | 0.99862 | 0.99905 | 0.99915 | 0.99925 | 0.99929 | 0.99932 | 0.99921 | 0.99898 | 0.99893 | 0.99929 | 0.99954
12 | 2020 | Summer | Vang, [º] | 0 | 0 | -0.29544 | -0.21363 | -0.262 | -0.20484 | -0.22754 | -0.23868 | -0.26633 | -0.38821 | -0.4629 | -0.50711 | -0.54029 | -0.62281 | -0.69812 | -0.62872 | -0.52047 | -0.46639 | -0.43137 | -0.42775 | -0.43498 | -0.453 | -0.50948 | -0.53829 | -0.44568 | -0.31535
13 | 2020 | Summer | Vmag, [p.u.] | 0 | 0 | 0.99934 | 0.99974 | 0.99946 | 0.99973 | 0.99976 | 0.99959 | 0.99891 | 0.99916 | 0.99925 | 0.99943 | 0.99943 | 0.99896 | 0.99858 | 0.99879 | 0.999 | 0.99927 | 0.99918 | 0.99911 | 0.9991 | 0.99903 | 0.9991 | 0.99914 | 0.99939 | 0.99928
13 | 2020 | Summer | Vang, [º] | 0 | 0 | 0.44233 | 0.48612 | 0.32193 | 0.42326 | 0.38451 | 0.37462 | 0.48586 | 0.51803 | 0.48878 | 0.38007 | 0.34136 | -0.014668 | -0.16384 | -0.040014 | 0.3732 | 0.47017 | 0.52203 | 0.52838 | 0.51803 | 0.49331 | 0.32962 | 0.26428 | 0.49997 | 0.56245
14 | 2020 | Summer | Vmag, [p.u.] | 0 | 0 | 0.99953 | 0.99965 | 0.99949 | 0.9996 | 0.99959 | 0.99956 | 0.99949 | 0.99937 | 0.99925 | 0.99913 | 0.99912 | 0.99865 | 0.99851 | 0.99859 | 0.99903 | 0.99916 | 0.99926 | 0.9993 | 0.99932 | 0.99923 | 0.99904 | 0.99899 | 0.99932 | 0.9995
14 | 2020 | Summer | Vang, [º] | 0 | 0 | -0.2998 | -0.21774 | -0.26654 | -0.2091 | -0.23192 | -0.24309 | -0.27078 | -0.39272 | -0.46741 | -0.51146 | -0.54467 | -0.62698 | -0.70205 | -0.63233 | -0.52414 | -0.47068 | -0.43586 | -0.43233 | -0.43952 | -0.45759 | -0.51373 | -0.54245 | -0.45021 | -0.31962
15 | 2020 | Summer | Vmag, [p.u.] | 0 | 0 | 0.99949 | 0.99983 | 0.99947 | 0.99977 | 0.99971 | 0.99965 | 0.99939 | 0.99944 | 0.9994 | 0.99938 | 0.99932 | 0.99882 | 0.9987 | 0.99872 | 0.99919 | 0.99944 | 0.99947 | 0.99944 | 0.99941 | 0.99939 | 0.9993 | 0.99921 | 0.99958 | 0.99954
15 | 2020 | Summer | Vang, [º] | 0 | 0 | -0.9567 | -0.77225 | -0.80642 | -0.68843 | -0.71515 | -0.74502 | -0.91357 | -1.2157 | -1.4184 | -1.4815 | -1.5145 | -1.6845 | -1.7574 | -1.7028 | -1.5278 | -1.4216 | -1.3839 | -1.3928 | -1.4324 | -1.5038 | -1.5894 | -1.6319 | -1.4372 | -1.146
16 | 2020 | Summer | Vmag, [p.u.] | 0 | 0 | 0.99939 | 0.99953 | 0.99937 | 0.99948 | 0.99947 | 0.99945 | 0.99934 | 0.99914 | 0.999 | 0.99887 | 0.99888 | 0.99841 | 0.99827 | 0.99835 | 0.9988 | 0.99897 | 0.99908 | 0.99911 | 0.99913 | 0.999 | 0.99878 | 0.99874 | 0.99911 | 0.99931
16 | 2020 | Summer | Vang, [º] | 0 | 0 | -0.30603 | -0.22293 | -0.27174 | -0.2143 | -0.23711 | -0.24829 | -0.27722 | -0.40283 | -0.47876 | -0.52282 | -0.55522 | -0.63756 | -0.71277 | -0.64305 | -0.53425 | -0.47901 | -0.44418 | -0.44065 | -0.44784 | -0.46789 | -0.5251 | -0.55382 | -0.45963 | -0.328
17 | 2020 | Summer | Vmag, [p.u.] | 0 | 0 | 0.99901 | 0.99918 | 0.99904 | 0.99915 | 0.99914 | 0.99911 | 0.99896 | 0.99869 | 0.99849 | 0.99831 | 0.99829 | 0.99774 | 0.99759 | 0.99765 | 0.99814 | 0.99831 | 0.99849 | 0.99855 | 0.9986 | 0.99852 | 0.99833 | 0.99828 | 0.99865 | 0.99892
17 | 2020 | Summer | Vang, [º] | 0 | 0 | -0.31328 | -0.2293 | -0.27709 | -0.21962 | -0.24277 | -0.25521 | -0.28622 | -0.41033 | -0.48699 | -0.53144 | -0.56517 | -0.64908 | -0.72456 | -0.65509 | -0.54569 | -0.49073 | -0.45597 | -0.45261 | -0.45874 | -0.47693 | -0.53296 | -0.56181 | -0.46828 | -0.33439
18 | 2020 | Summer | Vmag, [p.u.] | 0 | 0 | bar: 0 to 23
18 | 2020 | Summer | Vang, [º] | 0 | 0 | 0 | 0 | 0 | 0 | 0 | 0 | 0 | 0 | 0 | 0 | 0 | 0 | 0 | 0 | 0 | 0 | 0 | 0 | 0 | 0 | 0 | 0 | 0 | 0
19 | 2020 | Summer | Vmag, [p.u.] | 0 | 0 | 0.99601 | 0.99532 | 0.99684 | 0.99585 | 0.99604 | 0.99631 | 0.99598 | 0.99544 | 0.99488 | 0.99477 | 0.99517 | 0.99548 | 0.99595 | 0.99542 | 0.99503 | 0.99477 | 0.99479 | 0.99489 | 0.99522 | 0.995 | 0.99509 | 0.99521 | 0.99516 | 0.99492
19 | 2020 | Summer | Vang, [º] | 0 | 0 | -0.63724 | -0.75594 | -0.4395 | -0.6615 | -0.58165 | -0.55959 | -0.74161 | -0.77042 | -0.88404 | -0.91483 | -0.81555 | -0.85812 | -0.91283 | -0.87505 | -0.88867 | -0.93942 | -0.95066 | -0.92401 | -0.83331 | -0.91878 | -0.93927 | -0.8988 | -0.85913 | -0.88545
20 | 2020 | Summer | Vmag, [p.u.] | 0 | 0 | 0.99961 | 0.99944 | 0.99959 | 0.99946 | 0.99948 | 0.99951 | 0.99971 | 0.99982 | 0.99991 | 0.99993 | 0.99993 | 1.0002 | 1.0003 | 1.0003 | 1 | 0.99992 | 0.99988 | 0.99988 | 0.99986 | 0.99994 | 1 | 1 | 0.9998 | 0.99968
20 | 2020 | Summer | Vang, [º] | 0 | 0 | -0.26601 | -0.19386 | -0.23682 | -0.18857 | -0.20562 | -0.21571 | -0.24329 | -0.33785 | -0.38708 | -0.41157 | -0.44278 | -0.47171 | -0.53923 | -0.47095 | -0.42191 | -0.38688 | -0.36224 | -0.36027 | -0.36898 | -0.37696 | -0.40839 | -0.42705 | -0.37818 | -0.27644
21 | 2020 | Summer | Vmag, [p.u.] | 0 | 0 | 0.9997 | 0.99949 | 0.99967 | 0.99951 | 0.99953 | 0.99957 | 0.99986 | 1 | 1.0002 | 1.0003 | 1.0003 | 1.0009 | 1.001 | 1.0009 | 1.0004 | 1.0003 | 1.0002 | 1.0002 | 1.0001 | 1.0003 | 1.0004 | 1.0005 | 1 | 0.99985
21 | 2020 | Summer | Vang, [º] | 0 | 0 | -0.24649 | -0.17595 | -0.22167 | -0.17281 | -0.18964 | -0.19954 | -0.22318 | -0.30919 | -0.34822 | -0.36552 | -0.398 | -0.40717 | -0.47118 | -0.40407 | -0.37534 | -0.34551 | -0.32417 | -0.32331 | -0.33429 | -0.33707 | -0.35943 | -0.37556 | -0.34258 | -0.24958
22 | 2020 | Summer | Vmag, [p.u.] | 0 | 0 | 0.99982 | 0.9996 | 0.99977 | 0.99961 | 0.99962 | 0.99967 | 0.99999 | 1.0002 | 1.0004 | 1.0005 | 1.0005 | 1.0012 | 1.0013 | 1.0012 | 1.0007 | 1.0005 | 1.0004 | 1.0004 | 1.0003 | 1.0005 | 1.0007 | 1.0007 | 1.0002 | 1
22 | 2020 | Summer | Vang, [º] | 0 | 0 | -0.23994 | -0.16993 | -0.21649 | -0.16744 | -0.1842 | -0.19404 | -0.21655 | -0.30005 | -0.33606 | -0.35119 | -0.38395 | -0.38751 | -0.4505 | -0.3838 | -0.36095 | -0.33263 | -0.31226 | -0.31172 | -0.32333 | -0.32461 | -0.34424 | -0.35961 | -0.33125 | -0.24093
23 | 2020 | Summer | Vmag, [p.u.] | 0 | 0 | 0.99975 | 0.99954 | 0.99971 | 0.99955 | 0.99956 | 0.99961 | 0.99991 | 1.0001 | 1.0003 | 1.0003 | 1.0003 | 1.0009 | 1.001 | 1.001 | 1.0005 | 1.0003 | 1.0002 | 1.0002 | 1.0002 | 1.0003 | 1.0005 | 1.0005 | 1.0001 | 0.99989
23 | 2020 | Summer | Vang, [º] | 0 | 0 | -0.25071 | -0.1798 | -0.22538 | -0.17656 | -0.19331 | -0.20327 | -0.22734 | -0.31332 | -0.35263 | -0.37005 | -0.403 | -0.41207 | -0.47617 | -0.40869 | -0.38 | -0.35003 | -0.32858 | -0.32769 | -0.33872 | -0.34172 | -0.36455 | -0.38064 | -0.34734 | -0.25363
24 | 2020 | Summer | Vmag, [p.u.] | 0 | 0 | 0.99968 | 0.99948 | 0.99965 | 0.9995 | 0.99951 | 0.99955 | 0.99987 | 1 | 1.0002 | 1.0002 | 1.0002 | 1.0008 | 1.0009 | 1.0009 | 1.0004 | 1.0002 | 1.0002 | 1.0001 | 1.0001 | 1.0002 | 1.0004 | 1.0004 | 0.99999 | 0.99982
24 | 2020 | Summer | Vang, [º] | 0 | 0 | -0.26154 | -0.18966 | -0.23488 | -0.18616 | -0.20272 | -0.21285 | -0.23787 | -0.32393 | -0.36406 | -0.38195 | -0.41609 | -0.42491 | -0.48924 | -0.4208 | -0.39201 | -0.3617 | -0.33995 | -0.33899 | -0.35017 | -0.35367 | -0.37782 | -0.39389 | -0.35971 | -0.26411
26 | 2020 | Summer | Vmag, [p.u.] | 0 | 0 | 0.99957 | 0.99949 | 0.99955 | 0.99949 | 0.9995 | 0.99952 | 0.99963 | 0.99966 | 0.99968 | 0.99965 | 0.99964 | 0.9997 | 0.9997 | 0.99971 | 0.99968 | 0.99966 | 0.99967 | 0.99968 | 0.99967 | 0.99969 | 0.99968 | 0.99967 | 0.99962 | 0.99961
26 | 2020 | Summer | Vang, [º] | 0 | 0 | -0.2758 | -0.2013 | -0.24538 | -0.19491 | -0.21358 | -0.22387 | -0.251 | -0.35307 | -0.40929 | -0.43917 | -0.47096 | -0.51389 | -0.58322 | -0.51472 | -0.44985 | -0.4099 | -0.38257 | -0.38022 | -0.38857 | -0.39916 | -0.43725 | -0.4587 | -0.39832 | -0.28877
10 | 2020 | Summer | Vmag, [p.u.] | 0 | 1 | 0.99949 | 0.99947 | 0.99947 | 0.99942 | 0.99944 | 0.99944 | 0.99948 | 0.99946 | 0.9994 | 0.99936 | 0.99936 | 0.9994 | 0.99942 | 0.99941 | 0.99938 | 0.9995 | 0.99945 | 0.99948 | 0.99947 | 0.99939 | 0.99938 | 0.99935 | 0.99942 | 0.99949
10 | 2020 | Summer | Vang, [º] | 0 | 1 | -0.51108 | -0.46534 | -0.42527 | -0.42198 | -0.43687 | -0.45184 | -0.48088 | -0.51368 | -0.55295 | -0.56824 | -0.58082 | -0.58071 | -0.59029 | -0.57644 | -0.56436 | -0.53827 | -0.49971 | -0.50111 | -0.51324 | -0.53472 | -0.57266 | -0.56235 | -0.55281 | -0.49705
11 | 2020 | Summer | Vmag, [p.u.] | 0 | 1 | 0.99915 | 0.99905 | 0.99905 | 0.99896 | 0.99896 | 0.99901 | 0.99915 | 0.99919 | 0.99913 | 0.99911 | 0.99912 | 0.99923 | 0.9993 | 0.99928 | 0.99921 | 0.99949 | 0.99931 | 0.99935 | 0.99931 | 0.99908 | 0.99911 | 0.99915 | 0.99915 | 0.99928
11 | 2020 | Summer | Vang, [º] | 0 | 1 | -0.067999 | -0.027297 | 0.009069 | 0.0098445 | -0.0041719 | -0.016568 | -0.039334 | -0.066301 | -0.10425 | -0.12112 | -0.13426 | -0.12879 | -0.1359 | -0.12323 | -0.11209 | -0.083249 | -0.04779 | -0.049071 | -0.061918 | -0.088516 | -0.12588 | -0.11775 | -0.10731 | -0.048979
12 | 2020 | Summer | Vmag, [p.u.] | 0 | 1 | 0.99938 | 0.99937 | 0.99937 | 0.99933 | 0.99934 | 0.99934 | 0.99937 | 0.99934 | 0.99929 | 0.99925 | 0.99925 | 0.99928 | 0.9993 | 0.9993 | 0.99926 | 0.99937 | 0.99933 | 0.99936 | 0.99935 | 0.99928 | 0.99927 | 0.99924 | 0.99931 | 0.99937
12 | 2020 | Summer | Vang, [º] | 0 | 1 | -0.51733 | -0.47186 | -0.43178 | -0.42865 | -0.44358 | -0.45842 | -0.48711 | -0.51977 | -0.55909 | -0.57435 | -0.58687 | -0.58655 | -0.59598 | -0.58219 | -0.57023 | -0.54352 | -0.50546 | -0.50677 | -0.51901 | -0.54096 | -0.57881 | -0.56831 | -0.55892 | -0.50293
13 | 2020 | Summer | Vmag, [p.u.] | 0 | 1 | 0.99832 | 0.99838 | 0.99844 | 0.9985 | 0.99844 | 0.99847 | 0.99851 | 0.99863 | 0.99871 | 0.99882 | 0.99889 | 0.99897 | 0.99887 | 0.99886 | 0.99876 | 0.99872 | 0.99888 | 0.9988 | 0.99871 | 0.99869 | 0.99878 | 0.99901 | 0.99898 | 0.99869
13 | 2020 | Summer | Vang, [º] | 0 | 1 | 0.24091 | 0.22517 | 0.21934 | 0.22639 | 0.22318 | 0.22138 | 0.25902 | 0.3313 | 0.40524 | 0.43295 | 0.44731 | 0.45181 | 0.45013 | 0.43417 | 0.43931 | 0.43578 | 0.43607 | 0.41086 | 0.39349 | 0.4088 | 0.4331 | 0.48377 | 0.44195 | 0.34783
14 | 2020 | Summer | Vmag, [p.u.] | 0 | 1 | 0.99935 | 0.99935 | 0.99936 | 0.99933 | 0.99934 | 0.99934 | 0.99935 | 0.99933 | 0.9993 | 0.99928 | 0.99928 | 0.99928 | 0.99929 | 0.99929 | 0.99926 | 0.99932 | 0.99932 | 0.99933 | 0.99932 | 0.9993 | 0.9993 | 0.99928 | 0.99934 | 0.99935
14 | 2020 | Summer | Vang, [º] | 0 | 1 | -0.52267 | -0.47743 | -0.43735 | -0.43432 | -0.44929 | -0.46403 | -0.49239 | -0.52488 | -0.56417 | -0.57935 | -0.5918 | -0.59133 | -0.60065 | -0.58691 | -0.57506 | -0.54784 | -0.51022 | -0.51145 | -0.5238 | -0.54611 | -0.58384 | -0.5731 | -0.56391 | -0.50785
15 | 2020 | Summer | Vmag, [p.u.] | 0 | 1 | 0.99888 | 0.99885 | 0.99884 | 0.9989 | 0.99888 | 0.999 | 0.99906 | 0.99916 | 0.99924 | 0.99935 | 0.99942 | 0.99951 | 0.99942 | 0.99947 | 0.99945 | 0.99938 | 0.99945 | 0.99935 | 0.99929 | 0.9993 | 0.99939 | 0.9995 | 0.99943 | 0.99918
15 | 2020 | Summer | Vang, [º] | 0 | 1 | -1.1854 | -1.0759 | -0.99933 | -1.0202 | -1.0395 | -1.0479 | -1.2046 | -1.3568 | -1.5207 | -1.5546 | -1.5648 | -1.5477 | -1.5808 | -1.5202 | -1.6008 | -1.5725 | -1.4801 | -1.4278 | -1.4277 | -1.4982 | -1.5865 | -1.6094 | -1.5138 | -1.3213
16 | 2020 | Summer | Vmag, [p.u.] | 0 | 1 | 0.99923 | 0.99924 | 0.99924 | 0.99921 | 0.99923 | 0.99922 | 0.9992 | 0.99914 | 0.9991 | 0.99907 | 0.99907 | 0.99908 | 0.99909 | 0.99908 | 0.99905 | 0.99912 | 0.99911 | 0.99913 | 0.99912 | 0.99909 | 0.99908 | 0.99905 | 0.99914 | 0.9992
16 | 2020 | Summer | Vang, [º] | 0 | 1 | -0.52816 | -0.48261 | -0.44252 | -0.43949 | -0.45446 | -0.4692 | -0.49891 | -0.53321 | -0.57291 | -0.58847 | -0.6008 | -0.60033 | -0.60965 | -0.59591 | -0.58406 | -0.55683 | -0.51921 | -0.52045 | -0.5328 | -0.55511 | -0.59356 | -0.58343 | -0.57256 | -0.51413
17 | 2020 | Summer | Vmag, [p.u.] | 0 | 1 | 0.99885 | 0.99888 | 0.9989 | 0.99889 | 0.99891 | 0.99889 | 0.99889 | 0.9988 | 0.99868 | 0.99862 | 0.99859 | 0.99856 | 0.99857 | 0.9986 | 0.99862 | 0.99874 | 0.99875 | 0.99876 | 0.99876 | 0.99873 | 0.99869 | 0.99862 | 0.9987 | 0.99878
17 | 2020 | Summer | Vang, [º] | 0 | 1 | -0.53464 | -0.48812 | -0.44721 | -0.44389 | -0.45926 | -0.47521 | -0.50575 | -0.53997 | -0.58111 | -0.59776 | -0.61133 | -0.61158 | -0.62106 | -0.60691 | -0.59451 | -0.56569 | -0.52745 | -0.52866 | -0.54081 | -0.56324 | -0.60182 | -0.5917 | -0.58178 | -0.52282
18 | 2020 | Summer | Vmag, [p.u.] | 0 | 1 | bar: 0 to 23
18 | 2020 | Summer | Vang, [º] | 0 | 1 | 0 | 0 | 0 | 0 | 0 | 0 | 0 | 0 | 0 | 0 | 0 | 0 | 0 | 0 | 0 | 0 | 0 | 0 | 0 | 0 | 0 | 0 | 0 | 0
19 | 2020 | Summer | Vmag, [p.u.] | 0 | 1 | 0.99571 | 0.99601 | 0.9963 | 0.99637 | 0.99627 | 0.99634 | 0.99609 | 0.99585 | 0.99559 | 0.99554 | 0.99547 | 0.99553 | 0.99539 | 0.99568 | 0.99592 | 0.99602 | 0.99633 | 0.99623 | 0.9961 | 0.99599 | 0.99562 | 0.99564 | 0.99556 | 0.99599
19 | 2020 | Summer | Vang, [º] | 0 | 1 | -1.0652 | -0.96243 | -0.8386 | -0.8285 | -0.87981 | -0.92392 | -0.93373 | -0.90566 | -0.89952 | -0.88848 | -0.88936 | -0.87165 | -0.90764 | -0.89639 | -0.87688 | -0.80692 | -0.68748 | -0.72864 | -0.79615 | -0.8482 | -0.91265 | -0.77634 | -0.81421 | -0.82483
20 | 2020 | Summer | Vmag, [p.u.] | 0 | 1 | 0.99983 | 0.99984 | 0.99983 | 0.99984 | 0.99984 | 0.99981 | 0.99979 | 0.99979 | 0.99982 | 0.99981 | 0.9998 | 0.99976 | 0.99976 | 0.99975 | 0.99978 | 0.99972 | 0.99973 | 0.99973 | 0.99975 | 0.99981 | 0.99979 | 0.99978 | 0.99975 | 0.99975
20 | 2020 | Summer | Vang, [º] | 0 | 1 | -0.5155 | -0.47296 | -0.43256 | -0.42767 | -0.44404 | -0.45939 | -0.47398 | -0.49309 | -0.52054 | -0.52952 | -0.53946 | -0.53824 | -0.54724 | -0.53912 | -0.52437 | -0.50147 | -0.46407 | -0.4689 | -0.48402 | -0.50473 | -0.53709 | -0.51597 | -0.51583 | -0.47785
21 | 2020 | Summer | Vmag, [p.u.] | 0 | 1 | 0.99999 | 0.99999 | 0.99997 | 0.99999 | 1 | 0.99996 | 0.99994 | 0.99995 | 0.99999 | 0.99999 | 0.99997 | 0.99991 | 0.99992 | 0.99991 | 0.99996 | 0.99984 | 0.99985 | 0.99986 | 0.99989 | 0.99998 | 0.99996 | 0.99993 | 0.99988 | 0.99989
21 | 2020 | Summer | Vang, [º] | 0 | 1 | -0.49804 | -0.45756 | -0.41868 | -0.41341 | -0.42952 | -0.44444 | -0.45522 | -0.47074 | -0.49439 | -0.50144 | -0.51049 | -0.50925 | -0.51771 | -0.51157 | -0.49624 | -0.47574 | -0.43996 | -0.44548 | -0.46059 | -0.47995 | -0.50963 | -0.48681 | -0.48927 | -0.45701
22 | 2020 | Summer | Vmag, [p.u.] | 0 | 1 | 1.0001 | 1.0001 | 1.0001 | 1.0001 | 1.0001 | 1.0001 | 1.0001 | 1.0001 | 1.0001 | 1.0002 | 1.0001 | 1.0001 | 1.0001 | 1.0001 | 1.0001 | 1 | 1 | 1 | 1 | 1.0001 | 1.0001 | 1.0001 | 1 | 1
22 | 2020 | Summer | Vang, [º] | 0 | 1 | -0.49216 | -0.45233 | -0.41389 | -0.40854 | -0.42457 | -0.43934 | -0.44902 | -0.46343 | -0.48587 | -0.49232 | -0.50104 | -0.49974 | -0.50804 | -0.5025 | -0.4871 | -0.4672 | -0.43193 | -0.43768 | -0.45282 | -0.47181 | -0.50062 | -0.47721 | -0.48045 | -0.45002
23 | 2020 | Summer | Vmag, [p.u.] | 0 | 1 | 1 | 1 | 1 | 1 | 1 | 1 | 0.99998 | 1 | 1 | 1 | 1 | 0.99995 | 0.99997 | 0.99996 | 1 | 0.9999 | 0.9999 | 0.99991 | 0.99994 | 1 | 1 | 0.99998 | 0.99993 | 0.99994
23 | 2020 | Summer | Vang, [º] | 0 | 1 | -0.5021 | -0.4614 | -0.4225 | -0.41716 | -0.43329 | -0.4482 | -0.45902 | -0.47483 | -0.49895 | -0.50607 | -0.51539 | -0.51426 | -0.52275 | -0.51671 | -0.50093 | -0.48086 | -0.4449 | -0.45029 | -0.46532 | -0.4848 | -0.5147 | -0.492 | -0.49441 | -0.46174
24 | 2020 | Summer | Vmag, [p.u.] | 0 | 1 | 0.99998 | 0.99999 | 0.99996 | 1 | 1 | 0.99995 | 0.99993 | 0.99994 | 0.99997 | 0.99996 | 0.99992 | 0.99984 | 0.99986 | 0.99986 | 0.99993 | 0.9998 | 0.99981 | 0.99982 | 0.99987 | 0.99997 | 0.99993 | 0.99986 | 0.99982 | 0.99988
24 | 2020 | Summer | Vang, [º] | 0 | 1 | -0.51246 | -0.47119 | -0.43221 | -0.42669 | -0.44289 | -0.45781 | -0.46871 | -0.48528 | -0.51069 | -0.51805 | -0.5281 | -0.52731 | -0.53587 | -0.53001 | -0.51305 | -0.49408 | -0.45765 | -0.4627 | -0.47748 | -0.4972 | -0.52778 | -0.50553 | -0.50777 | -0.47383
26 | 2020 | Summer | Vmag, [p.u.] | 0 | 1 | 0.99969 | 0.9997 | 0.99969 | 0.99969 | 0.9997 | 0.99968 | 0.99965 | 0.99964 | 0.99965 | 0.99963 | 0.99962 | 0.99959 | 0.9996 | 0.9996 | 0.99961 | 0.99958 | 0.99959 | 0.99959 | 0.99961 | 0.99964 | 0.99963 | 0.99961 | 0.99961 | 0.99962
26 | 2020 | Summer | Vang, [º] | 0 | 1 | -0.51686 | -0.47353 | -0.43324 | -0.42883 | -0.44481 | -0.46002 | -0.47867 | -0.50161 | -0.53238 | -0.54312 | -0.55381 | -0.5529 | -0.56199 | -0.55226 | -0.53824 | -0.51432 | -0.47683 | -0.48063 | -0.49491 | -0.51593 | -0.54987 | -0.53175 | -0.52915 | -0.48594
10 | 2020 | Summer | Vmag, [p.u.] | 0 | 2 | 0.9995 | 0.99947 | 0.99944 | 0.99947 | 0.99945 | 0.99945 | 0.99947 | 0.99948 | 0.99949 | 0.99947 | 0.99943 | 0.99943 | 0.99943 | 0.99954 | 0.99956 | 0.9996 | 0.9996 | 0.99955 | 0.99953 | 0.99947 | 0.99942 | 0.99936 | 0.99939 | 0.9995
10 | 2020 | Summer | Vang, [º] | 0 | 2 | -0.46529 | -0.43737 | -0.43005 | -0.42413 | -0.42214 | -0.39933 | -0.42167 | -0.4346 | -0.49494 | -0.52799 | -0.56855 | -0.59253 | -0.59599 | -0.56259 | -0.53591 | -0.49902 | -0.49911 | -0.50325 | -0.52687 | -0.52241 | -0.54098 | -0.56967 | -0.43592 | -0.40163
11 | 2020 | Summer | Vmag, [p.u.] | 0 | 2 | 0.99927 | 0.99913 | 0.999 | 0.99901 | 0.99896 | 0.99897 | 0.99906 | 0.99919 | 0.99928 | 0.99919 | 0.99915 | 0.99921 | 0.99926 | 0.99948 | 0.99945 | 0.99946 | 0.99944 | 0.99934 | 0.99926 | 0.99916 | 0.99913 | 0.99916 | 0.99918 | 0.99935
11 | 2020 | Summer | Vang, [º] | 0 | 2 | -0.02136 | 0.0010743 | 0.0046229 | 0.010423 | 0.010322 | 0.032218 | 0.013469 | 0.0043318 | -0.049219 | -0.082205 | -0.12163 | -0.14118 | -0.14305 | -0.10904 | -0.084182 | -0.050965 | -0.051497 | -0.057144 | -0.079914 | -0.075883 | -0.09605 | -0.12788 | 0.0078273 | 0.046326
12 | 2020 | Summer | Vmag, [p.u.] | 0 | 2 | 0.99938 | 0.99937 | 0.99934 | 0.99937 | 0.99936 | 0.99936 | 0.99937 | 0.99937 | 0.99938 | 0.99936 | 0.99931 | 0.99931 | 0.99931 | 0.99942 | 0.99944 | 0.99948 | 0.99948 | 0.99944 | 0.99942 | 0.99936 | 0.99931 | 0.99925 | 0.99928 | 0.99939
12 | 2020 | Summer | Vang, [º] | 0 | 2 | -0.47122 | -0.44365 | -0.43667 | -0.43074 | -0.42887 | -0.40605 | -0.42814 | -0.44069 | -0.50086 | -0.5341 | -0.57468 | -0.59845 | -0.6018 | -0.56798 | -0.54141 | -0.50456 | -0.50472 | -0.50904 | -0.53286 | -0.52859 | -0.54717 | -0.57558 | -0.44195 | -0.40738
13 | 2020 | Summer | Vmag, [p.u.] | 0 | 2 | 0.99859 | 0.99844 | 0.9984 | 0.9983 | 0.99834 | 0.99827 | 0.99824 | 0.99833 | 0.99889 | 0.99899 | 0.9989 | 0.9989 | 0.99885 | 0.99889 | 0.99878 | 0.99886 | 0.99887 | 0.99869 | 0.99867 | 0.99876 | 0.99891 | 0.99906 | 0.99924 | 0.99899
13 | 2020 | Summer | Vang, [º] | 0 | 2 | 0.2944 | 0.24642 | 0.22874 | 0.22222 | 0.21281 | 0.19 | 0.20827 | 0.24999 | 0.31987 | 0.36646 | 0.40761 | 0.45014 | 0.43348 | 0.38025 | 0.35931 | 0.31985 | 0.31965 | 0.3024 | 0.32135 | 0.36097 | 0.41808 | 0.46341 | 0.50949 | 0.40222
14 | 2020 | Summer | Vmag, [p.u.] | 0 | 2 | 0.99935 | 0.99934 | 0.99934 | 0.99935 | 0.99935 | 0.99935 | 0.99934 | 0.99933 | 0.99936 | 0.99936 | 0.99933 | 0.99932 | 0.99931 | 0.99938 | 0.9994 | 0.99943 | 0.99944 | 0.9994 | 0.99939 | 0.99936 | 0.99934 | 0.9993 | 0.99931 | 0.99936
14 | 2020 | Summer | Vang, [º] | 0 | 2 | -0.47623 | -0.44901 | -0.44232 | -0.43642 | -0.43464 | -0.41183 | -0.4337 | -0.44589 | -0.5058 | -0.53916 | -0.57971 | -0.60331 | -0.60658 | -0.57242 | -0.54599 | -0.50919 | -0.50942 | -0.51391 | -0.5379 | -0.53374 | -0.55224 | -0.58028 | -0.44684 | -0.41216
15 | 2020 | Summer | Vmag, [p.u.] | 0 | 2 | 0.99904 | 0.99889 | 0.9989 | 0.99885 | 0.99888 | 0.99889 | 0.99891 | 0.99903 | 0.99942 | 0.99952 | 0.99951 | 0.99951 | 0.99948 | 0.99947 | 0.99933 | 0.99931 | 0.99931 | 0.99921 | 0.99922 | 0.99929 | 0.99943 | 0.99956 | 0.99954 | 0.99931
15 | 2020 | Summer | Vang, [º] | 0 | 2 | -1.2086 | -1.0788 | -1.019 | -1.0098 | -0.96503 | -0.87605 | -0.98882 | -1.1014 | -1.2408 | -1.3238 | -1.4774 | -1.5897 | -1.5719 | -1.4233 | -1.4339 | -1.2917 | -1.3093 | -1.274 | -1.3555 | -1.385 | -1.497 | -1.5806 | -1.4042 | -1.2766
16 | 2020 | Summer | Vmag, [p.u.] | 0 | 2 | 0.99921 | 0.9992 | 0.99919 | 0.99921 | 0.99921 | 0.9992 | 0.9992 | 0.99919 | 0.99915 | 0.99915 | 0.99912 | 0.99911 | 0.9991 | 0.99917 | 0.99923 | 0.99929 | 0.9993 | 0.99926 | 0.99923 | 0.99914 | 0.99913 | 0.99909 | 0.9991 | 0.99922
16 | 2020 | Summer | Vang, [º] | 0 | 2 | -0.48253 | -0.45532 | -0.44863 | -0.44272 | -0.44095 | -0.41814 | -0.44001 | -0.45234 | -0.51505 | -0.54841 | -0.58896 | -0.61256 | -0.61583 | -0.58167 | -0.55331 | -0.51544 | -0.51567 | -0.52016 | -0.54526 | -0.54316 | -0.56166 | -0.5897 | -0.45626 | -0.41813
17 | 2020 | Summer | Vmag, [p.u.] | 0 | 2 | 0.99884 | 0.99888 | 0.99891 | 0.99896 | 0.99895 | 0.99898 | 0.99896 | 0.99892 | 0.99887 | 0.99881 | 0.99873 | 0.99865 | 0.99864 | 0.99878 | 0.99885 | 0.99891 | 0.99894 | 0.99889 | 0.99889 | 0.99883 | 0.99877 | 0.99867 | 0.99869 | 0.99881
17 | 2020 | Summer | Vang, [º] | 0 | 2 | -0.489 | -0.45986 | -0.45253 | -0.44731 | -0.44557 | -0.42313 | -0.44642 | -0.45984 | -0.52119 | -0.55652 | -0.59887 | -0.62347 | -0.62674 | -0.59117 | -0.56293 | -0.52508 | -0.52458 | -0.52939 | -0.55317 | -0.54966 | -0.56895 | -0.59867 | -0.46478 | -0.42708
18 | 2020 | Summer | Vmag, [p.u.] | 0 | 2 | bar: 0 to 23
18 | 2020 | Summer | Vang, [º] | 0 | 2 | 0 | 0 | 0 | 0 | 0 | 0 | 0 | 0 | 0 | 0 | 0 | 0 | 0 | 0 | 0 | 0 | 0 | 0 | 0 | 0 | 0 | 0 | 0 | 0
19 | 2020 | Summer | Vmag, [p.u.] | 0 | 2 | 0.99615 | 0.99633 | 0.9965 | 0.99661 | 0.99663 | 0.99699 | 0.99688 | 0.99693 | 0.99622 | 0.996 | 0.99574 | 0.99553 | 0.99549 | 0.99563 | 0.99569 | 0.99584 | 0.9958 | 0.99591 | 0.99574 | 0.99588 | 0.99578 | 0.99556 | 0.99685 | 0.99673
19 | 2020 | Summer | Vang, [º] | 0 | 2 | -0.81462 | -0.8322 | -0.85092 | -0.85208 | -0.86039 | -0.84413 | -0.86855 | -0.82238 | -0.84928 | -0.86585 | -0.92319 | -0.92001 | -0.96052 | -0.94111 | -0.91538 | -0.86051 | -0.8656 | -0.90912 | -0.95681 | -0.87928 | -0.83815 | -0.83066 | -0.28527 | -0.43342
20 | 2020 | Summer | Vmag, [p.u.] | 0 | 2 | 0.99977 | 0.99982 | 0.99984 | 0.99984 | 0.99984 | 0.99983 | 0.99982 | 0.99978 | 0.99968 | 0.99969 | 0.99973 | 0.99974 | 0.99974 | 0.99966 | 0.99968 | 0.99964 | 0.99964 | 0.9997 | 0.99973 | 0.99975 | 0.99975 | 0.99975 | 0.99975 | 0.99972
20 | 2020 | Summer | Vang, [º] | 0 | 2 | -0.45447 | -0.43836 | -0.43907 | -0.43383 | -0.43409 | -0.41663 | -0.43061 | -0.43347 | -0.47804 | -0.50498 | -0.53748 | -0.5534 | -0.55845 | -0.53331 | -0.50886 | -0.47738 | -0.47868 | -0.48752 | -0.51053 | -0.49956 | -0.50936 | -0.52715 | -0.38655 | -0.36788
21 | 2020 | Summer | Vmag, [p.u.] | 0 | 2 | 0.99991 | 0.99997 | 0.99998 | 0.99998 | 0.99998 | 0.99997 | 0.99998 | 0.99993 | 0.99979 | 0.99979 | 0.99987 | 0.99988 | 0.99989 | 0.99976 | 0.99978 | 0.99973 | 0.99972 | 0.99981 | 0.99985 | 0.99989 | 0.99988 | 0.99988 | 0.99983 | 0.99982
21 | 2020 | Summer | Vang, [º] | 0 | 2 | -0.43624 | -0.42296 | -0.4255 | -0.42048 | -0.42122 | -0.40562 | -0.41703 | -0.41788 | -0.45769 | -0.48236 | -0.51146 | -0.52476 | -0.52992 | -0.5083 | -0.48495 | -0.45601 | -0.45756 | -0.46697 | -0.48894 | -0.47677 | -0.48419 | -0.49859 | -0.3633 | -0.34805
22 | 2020 | Summer | Vmag, [p.u.] | 0 | 2 | 1 | 1.0001 | 1.0001 | 1.0001 | 1.0001 | 1.0001 | 1.0001 | 1.0001 | 0.99992 | 0.99994 | 1 | 1.0001 | 1.0001 | 0.99991 | 0.99992 | 0.99986 | 0.99985 | 0.99995 | 0.99999 | 1 | 1 | 1.0001 | 0.99998 | 0.99995
22 | 2020 | Summer | Vang, [º] | 0 | 2 | -0.4301 | -0.41772 | -0.42079 | -0.41584 | -0.41673 | -0.4017 | -0.41237 | -0.41258 | -0.45083 | -0.47474 | -0.50284 | -0.51525 | -0.52052 | -0.49996 | -0.47701 | -0.44884 | -0.45044 | -0.46008 | -0.48172 | -0.46921 | -0.47583 | -0.48915 | -0.35542 | -0.34135
23 | 2020 | Summer | Vmag, [p.u.] | 0 | 2 | 0.99996 | 1 | 1 | 1 | 1 | 1 | 1 | 0.99998 | 0.99984 | 0.99984 | 0.99992 | 0.99993 | 0.99994 | 0.99981 | 0.99982 | 0.99977 | 0.99976 | 0.99986 | 0.9999 | 0.99994 | 0.99993 | 0.99993 | 0.99988 | 0.99986
23 | 2020 | Summer | Vang, [º] | 0 | 2 | -0.44059 | -0.42699 | -0.42955 | -0.42446 | -0.42511 | -0.40936 | -0.42073 | -0.422 | -0.4622 | -0.48726 | -0.51653 | -0.53033 | -0.5352 | -0.51317 | -0.48939 | -0.46027 | -0.46196 | -0.47134 | -0.49355 | -0.4814 | -0.48921 | -0.50376 | -0.36844 | -0.35243
24 | 2020 | Summer | Vmag, [p.u.] | 0 | 2 | 0.99991 | 0.99998 | 0.99999 | 0.99999 | 0.99998 | 0.99998 | 0.99999 | 0.99994 | 0.99976 | 0.99975 | 0.99982 | 0.99982 | 0.99984 | 0.9997 | 0.99973 | 0.99968 | 0.99967 | 0.99979 | 0.99982 | 0.99986 | 0.99983 | 0.99981 | 0.99977 | 0.99979
24 | 2020 | Summer | Vang, [º] | 0 | 2 | -0.45167 | -0.43719 | -0.43981 | -0.43455 | -0.43497 | -0.41882 | -0.43012 | -0.43243 | -0.47383 | -0.49992 | -0.52965 | -0.54478 | -0.54889 | -0.52586 | -0.50095 | -0.47135 | -0.47338 | -0.48259 | -0.50542 | -0.49329 | -0.50218 | -0.51727 | -0.38178 | -0.36371
26 | 2020 | Summer | Vmag, [p.u.] | 0 | 2 | 0.99964 | 0.99968 | 0.99969 | 0.9997 | 0.9997 | 0.99969 | 0.99968 | 0.99965 | 0.99958 | 0.99958 | 0.9996 | 0.99959 | 0.99959 | 0.99956 | 0.99958 | 0.99957 | 0.99957 | 0.9996 | 0.99962 | 0.99962 | 0.99961 | 0.99959 | 0.99959 | 0.9996
26 | 2020 | Summer | Vang, [º] | 0 | 2 | -0.46015 | -0.44072 | -0.43926 | -0.43386 | -0.43353 | -0.41452 | -0.43078 | -0.4364 | -0.48564 | -0.51443 | -0.54913 | -0.56723 | -0.57174 | -0.54427 | -0.51925 | -0.48634 | -0.48736 | -0.49476 | -0.518 | -0.50888 | -0.52118 | -0.54187 | -0.40336 | -0.38019
10 | 2020 | Summer | Vmag, [p.u.] | Expected | - | 0.99965 | 0.99973 | 0.9996 | 0.99969 | 0.99967 | 0.99965 | 0.99961 | 0.99949 | 0.99938 | 0.99928 | 0.99928 | 0.99896 | 0.99889 | 0.99897 | 0.99927 | 0.99935 | 0.99942 | 0.99944 | 0.99946 | 0.99935 | 0.99919 | 0.99914 | 0.99941 | 0.99962
10 | 2020 | Summer | Vang, [º] | Expected | - | 0.99962 | 0.99962 | 0.99962 | 0.99962 | 0.99962 | 0.99962 | 0.99962 | 0.99962 | 0.99962 | 0.99962 | 0.99962 | 0.99962 | 0.99962 | 0.99962 | 0.99962 | 0.99962 | 0.99962 | 0.99962 | 0.99962 | 0.99962 | 0.99962 | 0.99962 | 0.99962 | 0.99962
11 | 2020 | Summer | Vmag, [p.u.] | Expected | - | 0.99949 | 0.99957 | 0.99937 | 0.99948 | 0.99943 | 0.99942 | 0.99941 | 0.99936 | 0.99925 | 0.99919 | 0.99919 | 0.99894 | 0.99883 | 0.99911 | 0.99942 | 0.99937 | 0.99933 | 0.99931 | 0.99933 | 0.99918 | 0.99907 | 0.99905 | 0.99925 | 0.99953
11 | 2020 | Summer | Vang, [º] | Expected | - | 0.99953 | 0.99953 | 0.99953 | 0.99953 | 0.99953 | 0.99953 | 0.99953 | 0.99953 | 0.99953 | 0.99953 | 0.99953 | 0.99953 | 0.99953 | 0.99953 | 0.99953 | 0.99953 | 0.99953 | 0.99953 | 0.99953 | 0.99953 | 0.99953 | 0.99953 | 0.99953 | 0.99953
12 | 2020 | Summer | Vmag, [p.u.] | Expected | - | 0.99953 | 0.99961 | 0.99949 | 0.99957 | 0.99956 | 0.99954 | 0.99949 | 0.99937 | 0.99926 | 0.99916 | 0.99916 | 0.99884 | 0.99876 | 0.99883 | 0.99914 | 0.99923 | 0.9993 | 0.99932 | 0.99934 | 0.99924 | 0.99907 | 0.99902 | 0.99929 | 0.99949
12 | 2020 | Summer | Vang, [º] | Expected | - | 0.99949 | 0.99949 | 0.99949 | 0.99949 | 0.99949 | 0.99949 | 0.99949 | 0.99949 | 0.99949 | 0.99949 | 0.99949 | 0.99949 | 0.99949 | 0.99949 | 0.99949 | 0.99949 | 0.99949 | 0.99949 | 0.99949 | 0.99949 | 0.99949 | 0.99949 | 0.99949 | 0.99949
13 | 2020 | Summer | Vmag, [p.u.] | Expected | - | 0.99909 | 0.99936 | 0.99916 | 0.99935 | 0.99937 | 0.99924 | 0.99876 | 0.99897 | 0.99912 | 0.99928 | 0.99927 | 0.99895 | 0.99866 | 0.99881 | 0.99893 | 0.99913 | 0.99909 | 0.99901 | 0.99898 | 0.99894 | 0.99903 | 0.99911 | 0.99931 | 0.99916
13 | 2020 | Summer | Vang, [º] | Expected | - | 0.99916 | 0.99916 | 0.99916 | 0.99916 | 0.99916 | 0.99916 | 0.99916 | 0.99916 | 0.99916 | 0.99916 | 0.99916 | 0.99916 | 0.99916 | 0.99916 | 0.99916 | 0.99916 | 0.99916 | 0.99916 | 0.99916 | 0.99916 | 0.99916 | 0.99916 | 0.99916 | 0.99916
14 | 2020 | Summer | Vmag, [p.u.] | Expected | - | 0.99948 | 0.99956 | 0.99945 | 0.99953 | 0.99952 | 0.9995 | 0.99945 | 0.99936 | 0.99928 | 0.99918 | 0.99918 | 0.99884 | 0.99874 | 0.9988 | 0.99911 | 0.99922 | 0.9993 | 0.99932 | 0.99933 | 0.99926 | 0.99912 | 0.99908 | 0.99932 | 0.99946
14 | 2020 | Summer | Vang, [º] | Expected | - | 0.99946 | 0.99946 | 0.99946 | 0.99946 | 0.99946 | 0.99946 | 0.99946 | 0.99946 | 0.99946 | 0.99946 | 0.99946 | 0.99946 | 0.99946 | 0.99946 | 0.99946 | 0.99946 | 0.99946 | 0.99946 | 0.99946 | 0.99946 | 0.99946 | 0.99946 | 0.99946 | 0.99946
15 | 2020 | Summer | Vmag, [p.u.] | Expected | - | 0.99934 | 0.99955 | 0.9993 | 0.99952 | 0.99947 | 0.99945 | 0.99927 | 0.99934 | 0.99938 | 0.99939 | 0.99936 | 0.99902 | 0.99892 | 0.99893 | 0.99925 | 0.99941 | 0.99945 | 0.9994 | 0.99937 | 0.99936 | 0.99933 | 0.9993 | 0.99955 | 0.99945
15 | 2020 | Summer | Vang, [º] | Expected | - | 0.99945 | 0.99945 | 0.99945 | 0.99945 | 0.99945 | 0.99945 | 0.99945 | 0.99945 | 0.99945 | 0.99945 | 0.99945 | 0.99945 | 0.99945 | 0.99945 | 0.99945 | 0.99945 | 0.99945 | 0.99945 | 0.99945 | 0.99945 | 0.99945 | 0.99945 | 0.99945 | 0.99945
16 | 2020 | Summer | Vmag, [p.u.] | Expected | - | 0.99934 | 0.99944 | 0.99933 | 0.99941 | 0.9994 | 0.99938 | 0.9993 | 0.99915 | 0.99903 | 0.99894 | 0.99895 | 0.99861 | 0.9985 | 0.99857 | 0.9989 | 0.99904 | 0.99911 | 0.99913 | 0.99914 | 0.99903 | 0.99887 | 0.99883 | 0.99911 | 0.99929
16 | 2020 | Summer | Vang, [º] | Expected | - | 0.99929 | 0.99929 | 0.99929 | 0.99929 | 0.99929 | 0.99929 | 0.99929 | 0.99929 | 0.99929 | 0.99929 | 0.99929 | 0.99929 | 0.99929 | 0.99929 | 0.99929 | 0.99929 | 0.99929 | 0.99929 | 0.99929 | 0.99929 | 0.99929 | 0.99929 | 0.99929 | 0.99929
17 | 2020 | Summer | Vmag, [p.u.] | Expected | - | 0.99896 | 0.99909 | 0.99901 | 0.99909 | 0.99908 | 0.99906 | 0.99895 | 0.99874 | 0.99857 | 0.99843 | 0.9984 | 0.99799 | 0.99788 | 0.99795 | 0.99831 | 0.99846 | 0.99859 | 0.99863 | 0.99867 | 0.99859 | 0.99845 | 0.99839 | 0.99867 | 0.99889
17 | 2020 | Summer | Vang, [º] | Expected | - | 0.99889 | 0.99889 | 0.99889 | 0.99889 | 0.99889 | 0.99889 | 0.99889 | 0.99889 | 0.99889 | 0.99889 | 0.99889 | 0.99889 | 0.99889 | 0.99889 | 0.99889 | 0.99889 | 0.99889 | 0.99889 | 0.99889 | 0.99889 | 0.99889 | 0.99889 | 0.99889 | 0.99889
18 | 2020 | Summer | Vmag, [p.u.] | Expected | - | bar: 0 to 23
18 | 2020 | Summer | Vang, [º] | Expected | - | bar: 0 to 23
19 | 2020 | Summer | Vmag, [p.u.] | Expected | - | 0.99599 | 0.99556 | 0.99671 | 0.99603 | 0.99616 | 0.99641 | 0.99613 | 0.99571 | 0.99517 | 0.99506 | 0.99529 | 0.99549 | 0.99581 | 0.99548 | 0.99525 | 0.9951 | 0.99515 | 0.99523 | 0.99542 | 0.99527 | 0.99526 | 0.99532 | 0.99546 | 0.99533
19 | 2020 | Summer | Vang, [º] | Expected | - | 0.99533 | 0.99533 | 0.99533 | 0.99533 | 0.99533 | 0.99533 | 0.99533 | 0.99533 | 0.99533 | 0.99533 | 0.99533 | 0.99533 | 0.99533 | 0.99533 | 0.99533 | 0.99533 | 0.99533 | 0.99533 | 0.99533 | 0.99533 | 0.99533 | 0.99533 | 0.99533 | 0.99533
20 | 2020 | Summer | Vmag, [p.u.] | Expected | - | 0.99966 | 0.99955 | 0.99966 | 0.99957 | 0.99958 | 0.9996 | 0.99974 | 0.99981 | 0.99986 | 0.99988 | 0.99988 | 1.0001 | 1.0001 | 1.0001 | 0.99994 | 0.99985 | 0.99983 | 0.99983 | 0.99983 | 0.99989 | 0.99995 | 0.99996 | 0.99978 | 0.9997
20 | 2020 | Summer | Vang, [º] | Expected | - | 0.9997 | 0.9997 | 0.9997 | 0.9997 | 0.9997 | 0.9997 | 0.9997 | 0.9997 | 0.9997 | 0.9997 | 0.9997 | 0.9997 | 0.9997 | 0.9997 | 0.9997 | 0.9997 | 0.9997 | 0.9997 | 0.9997 | 0.9997 | 0.9997 | 0.9997 | 0.9997 | 0.9997
21 | 2020 | Summer | Vmag, [p.u.] | Expected | - | 0.99977 | 0.99963 | 0.99975 | 0.99965 | 0.99966 | 0.99968 | 0.99989 | 1 | 1.0001 | 1.0002 | 1.0002 | 1.0006 | 1.0007 | 1.0006 | 1.0003 | 1.0001 | 1.0001 | 1.0001 | 1.0001 | 1.0002 | 1.0003 | 1.0003 | 0.99999 | 0.99985
21 | 2020 | Summer | Vang, [º] | Expected | - | 0.99985 | 0.99985 | 0.99985 | 0.99985 | 0.99985 | 0.99985 | 0.99985 | 0.99985 | 0.99985 | 0.99985 | 0.99985 | 0.99985 | 0.99985 | 0.99985 | 0.99985 | 0.99985 | 0.99985 | 0.99985 | 0.99985 | 0.99985 | 0.99985 | 0.99985 | 0.99985 | 0.99985
22 | 2020 | Summer | Vmag, [p.u.] | Expected | - | 0.9999 | 0.99974 | 0.99986 | 0.99975 | 0.99976 | 0.99979 | 1 | 1.0002 | 1.0003 | 1.0004 | 1.0004 | 1.0008 | 1.0009 | 1.0009 | 1.0005 | 1.0003 | 1.0003 | 1.0003 | 1.0002 | 1.0004 | 1.0005 | 1.0005 | 1.0002 | 1
22 | 2020 | Summer | Vang, [º] | Expected | - | bar: 0 to 23
23 | 2020 | Summer | Vmag, [p.u.] | Expected | - | 0.99982 | 0.99968 | 0.9998 | 0.99969 | 0.9997 | 0.99972 | 0.99994 | 1.0001 | 1.0002 | 1.0002 | 1.0002 | 1.0006 | 1.0007 | 1.0007 | 1.0003 | 1.0002 | 1.0001 | 1.0001 | 1.0001 | 1.0002 | 1.0003 | 1.0004 | 1 | 0.99989
23 | 2020 | Summer | Vang, [º] | Expected | - | 0.99989 | 0.99989 | 0.99989 | 0.99989 | 0.99989 | 0.99989 | 0.99989 | 0.99989 | 0.99989 | 0.99989 | 0.99989 | 0.99989 | 0.99989 | 0.99989 | 0.99989 | 0.99989 | 0.99989 | 0.99989 | 0.99989 | 0.99989 | 0.99989 | 0.99989 | 0.99989 | 0.99989
24 | 2020 | Summer | Vmag, [p.u.] | Expected | - | 0.99976 | 0.99962 | 0.99975 | 0.99964 | 0.99965 | 0.99967 | 0.99989 | 1 | 1.0001 | 1.0001 | 1.0001 | 1.0005 | 1.0006 | 1.0005 | 1.0002 | 1.0001 | 1 | 1 | 1 | 1.0001 | 1.0002 | 1.0002 | 0.99993 | 0.99982
24 | 2020 | Summer | Vang, [º] | Expected | - | 0.99982 | 0.99982 | 0.99982 | 0.99982 | 0.99982 | 0.99982 | 0.99982 | 0.99982 | 0.99982 | 0.99982 | 0.99982 | 0.99982 | 0.99982 | 0.99982 | 0.99982 | 0.99982 | 0.99982 | 0.99982 | 0.99982 | 0.99982 | 0.99982 | 0.99982 | 0.99982 | 0.99982
26 | 2020 | Summer | Vmag, [p.u.] | Expected | - | 0.9996 | 0.99955 | 0.99959 | 0.99955 | 0.99956 | 0.99956 | 0.99964 | 0.99966 | 0.99966 | 0.99964 | 0.99963 | 0.99967 | 0.99967 | 0.99967 | 0.99965 | 0.99964 | 0.99964 | 0.99965 | 0.99965 | 0.99967 | 0.99966 | 0.99965 | 0.99962 | 0.99961
26 | 2020 | Summer | Vang, [º] | Expected | - | 0.99961 | 0.99961 | 0.99961 | 0.99961 | 0.99961 | 0.99961 | 0.99961 | 0.99961 | 0.99961 | 0.99961 | 0.99961 | 0.99961 | 0.99961 | 0.99961 | 0.99961 | 0.99961 | 0.99961 | 0.99961 | 0.99961 | 0.99961 | 0.99961 | 0.99961 | 0.99961 | 0.99961
10 | 2030 | Winter | Vmag, [p.u.] | 0 | 0 | 0.99681 | 0.99681 | 0.99671 | 0.99684 | 0.99679 | 0.99664 | 0.99668 | 0.99684 | 0.99719 | 0.99772 | 0.99813 | 0.99841 | 0.99847 | 0.99853 | 0.99841 | 0.99821 | 0.99794 | 0.99734 | 0.99692 | 0.99667 | 0.9965 | 0.99635 | 0.99644 | 0.99665
10 | 2030 | Winter | Vang, [º] | 0 | 0 | -0.41296 | -0.39265 | -0.44802 | -0.37609 | -0.37446 | -0.52087 | -0.5921 | -0.57586 | -0.4773 | -0.34395 | -0.19934 | -0.11305 | -0.031432 | -0.020384 | -0.004784 | -0.06819 | -0.22532 | -0.52442 | -0.65587 | -0.71389 | -0.75998 | -0.83418 | -0.76005 | -0.57658
11 | 2030 | Winter | Vmag, [p.u.] | 0 | 0 | 0.99794 | 0.99783 | 0.99769 | 0.99781 | 0.99763 | 0.99776 | 0.99776 | 0.99743 | 0.99761 | 0.99806 | 0.99823 | 0.99832 | 0.99817 | 0.99817 | 0.99799 | 0.99785 | 0.99802 | 0.99804 | 0.99803 | 0.99842 | 0.99889 | 0.99835 | 0.99819 | 0.99824
11 | 2030 | Winter | Vang, [º] | 0 | 0 | -0.15612 | -0.13798 | -0.19563 | -0.12291 | -0.12158 | -0.26586 | -0.17591 | 0.12363 | 0.54471 | 1.0068 | 1.4473 | 1.7551 | 1.95 | 1.9665 | 1.8699 | 1.5979 | 1.1553 | 0.52994 | 0.074273 | -0.27039 | -0.49772 | -0.57305 | -0.49991 | -0.31776
12 | 2030 | Winter | Vmag, [p.u.] | 0 | 0 | 0.9966 | 0.99661 | 0.99652 | 0.99665 | 0.99661 | 0.99644 | 0.9964 | 0.99644 | 0.99665 | 0.99702 | 0.9973 | 0.99748 | 0.99749 | 0.99755 | 0.99749 | 0.99739 | 0.99723 | 0.99676 | 0.99648 | 0.99634 | 0.99622 | 0.9961 | 0.9962 | 0.99642
12 | 2030 | Winter | Vang, [º] | 0 | 0 | -0.41476 | -0.39486 | -0.45039 | -0.37846 | -0.37734 | -0.52274 | -0.59854 | -0.59194 | -0.50296 | -0.379 | -0.24348 | -0.16404 | -0.086378 | -0.075707 | -0.057246 | -0.11458 | -0.26212 | -0.54982 | -0.67072 | -0.71835 | -0.75702 | -0.83275 | -0.75956 | -0.5767
13 | 2030 | Winter | Vmag, [p.u.] | 0 | 0 | 0.9958 | 0.99586 | 0.99594 | 0.99589 | 0.99586 | 0.99644 | 0.99726 | 0.99777 | 0.99848 | 0.99922 | 0.99953 | 0.9997 | 0.99922 | 0.99913 | 0.99887 | 0.9987 | 0.99895 | 0.99906 | 0.9983 | 0.99755 | 0.99694 | 0.9968 | 0.99658 | 0.99632
13 | 2030 | Winter | Vang, [º] | 0 | 0 | 0.59825 | 0.52476 | 0.3784 | 0.48481 | 0.47366 | 0.40632 | 0.54477 | 0.52891 | 0.56628 | 0.55939 | 0.56459 | 0.53942 | 0.4907 | 0.49999 | 0.50831 | 0.55629 | 0.63477 | 0.66523 | 0.67251 | 0.71959 | 0.71685 | 0.54055 | 0.5045 | 0.56345
14 | 2030 | Winter | Vmag, [p.u.] | 0 | 0 | 0.99649 | 0.99649 | 0.9964 | 0.99652 | 0.9965 | 0.99639 | 0.99636 | 0.99631 | 0.99641 | 0.99659 | 0.99673 | 0.99682 | 0.99677 | 0.99683 | 0.99682 | 0.99681 | 0.99678 | 0.99653 | 0.99635 | 0.99629 | 0.99621 | 0.9961 | 0.99618 | 0.99634
14 | 2030 | Winter | Vang, [º] | 0 | 0 | -0.41515 | -0.39556 | -0.45118 | -0.37935 | -0.37874 | -0.52308 | -0.6035 | -0.60675 | -0.52712 | -0.4125 | -0.2859 | -0.21316 | -0.13927 | -0.1289 | -0.10763 | -0.15905 | -0.29735 | -0.57366 | -0.68405 | -0.7215 | -0.75281 | -0.83001 | -0.75753 | -0.57537
15 | 2030 | Winter | Vmag, [p.u.] | 0 | 0 | 0.99663 | 0.99661 | 0.99647 | 0.99659 | 0.99655 | 0.99669 | 0.99711 | 0.99721 | 0.99742 | 0.99763 | 0.99765 | 0.99757 | 0.99725 | 0.9972 | 0.99722 | 0.99733 | 0.99764 | 0.99773 | 0.9975 | 0.99732 | 0.99711 | 0.99692 | 0.99682 | 0.99677
15 | 2030 | Winter | Vang, [º] | 0 | 0 | -1.5563 | -1.4519 | -1.4953 | -1.3888 | -1.3651 | -1.5852 | -1.8863 | -2.083 | -2.1395 | -2.0575 | -1.9166 | -1.9095 | -1.8559 | -1.8568 | -1.7573 | -1.749 | -1.9305 | -2.3045 | -2.3473 | -2.2798 | -2.2395 | -2.2531 | -2.0914 | -1.7868
16 | 2030 | Winter | Vmag, [p.u.] | 0 | 0 | 0.99632 | 0.99632 | 0.99622 | 0.99634 | 0.99633 | 0.99622 | 0.99612 | 0.99603 | 0.99612 | 0.99627 | 0.99639 | 0.99653 | 0.99644 | 0.9965 | 0.99654 | 0.99656 | 0.99652 | 0.99618 | 0.99598 | 0.99598 | 0.99591 | 0.99581 | 0.99592 | 0.99611
16 | 2030 | Winter | Vang, [º] | 0 | 0 | -0.42323 | -0.40407 | -0.45997 | -0.38796 | -0.38717 | -0.53091 | -0.61423 | -0.61921 | -0.53988 | -0.42672 | -0.30114 | -0.22649 | -0.15482 | -0.14472 | -0.12072 | -0.17107 | -0.30927 | -0.58876 | -0.70036 | -0.73483 | -0.76541 | -0.84276 | -0.76909 | -0.5862
17 | 2030 | Winter | Vmag, [p.u.] | 0 | 0 | 0.99584 | 0.99591 | 0.99583 | 0.99596 | 0.99594 | 0.99575 | 0.99561 | 0.99556 | 0.99572 | 0.99604 | 0.99634 | 0.99655 | 0.99659 | 0.99668 | 0.99667 | 0.9966 | 0.9964 | 0.99584 | 0.99552 | 0.99536 | 0.99523 | 0.99514 | 0.9953 | 0.99558
17 | 2030 | Winter | Vang, [º] | 0 | 0 | -0.4362 | -0.41506 | -0.4689 | -0.39819 | -0.3985 | -0.54453 | -0.62713 | -0.6289 | -0.54406 | -0.42259 | -0.28979 | -0.212 | -0.13502 | -0.124 | -0.10365 | -0.15972 | -0.30423 | -0.59013 | -0.70651 | -0.74997 | -0.78456 | -0.8621 | -0.78736 | -0.60105
18 | 2030 | Winter | Vmag, [p.u.] | 0 | 0 | bar: 0 to 23
18 | 2030 | Winter | Vang, [º] | 0 | 0 | 0 | 0 | 0 | 0 | 0 | 0 | 0 | 0 | 0 | 0 | 0 | 0 | 0 | 0 | 0 | 0 | 0 | 0 | 0 | 0 | 0 | 0 | 0 | 0
19 | 2030 | Winter | Vmag, [p.u.] | 0 | 0 | 0.99247 | 0.99305 | 0.99425 | 0.99328 | 0.99336 | 0.99402 | 0.99264 | 0.9925 | 0.99154 | 0.99107 | 0.99097 | 0.99113 | 0.99147 | 0.99137 | 0.99165 | 0.99152 | 0.99076 | 0.99037 | 0.99099 | 0.99085 | 0.99135 | 0.99351 | 0.99385 | 0.99295
19 | 2030 | Winter | Vang, [º] | 0 | 0 | -0.95589 | -0.81926 | -0.51094 | -0.74986 | -0.73222 | -0.55198 | -0.87058 | -0.86529 | -0.99402 | -1.0254 | -1.0565 | -1.0354 | -0.97174 | -0.98925 | -1.0019 | -1.0595 | -1.165 | -1.2288 | -1.1792 | -1.2923 | -1.2343 | -0.7585 | -0.66805 | -0.83028
20 | 2030 | Winter | Vmag, [p.u.] | 0 | 0 | 0.99676 | 0.99674 | 0.99678 | 0.99672 | 0.99677 | 0.9967 | 0.99659 | 0.99655 | 0.99634 | 0.99599 | 0.99578 | 0.99565 | 0.99579 | 0.99578 | 0.99583 | 0.9959 | 0.9959 | 0.99612 | 0.99638 | 0.9965 | 0.99659 | 0.99673 | 0.99674 | 0.9967
20 | 2030 | Winter | Vang, [º] | 0 | 0 | -0.34369 | -0.32753 | -0.37557 | -0.3128 | -0.30992 | -0.43633 | -0.50895 | -0.51423 | -0.45242 | -0.36808 | -0.27882 | -0.23085 | -0.16619 | -0.15965 | -0.14209 | -0.17925 | -0.28075 | -0.49576 | -0.58017 | -0.60243 | -0.62363 | -0.69868 | -0.63857 | -0.47802
21 | 2030 | Winter | Vmag, [p.u.] | 0 | 0 | 0.99699 | 0.99694 | 0.99695 | 0.99689 | 0.99696 | 0.99684 | 0.99674 | 0.99669 | 0.99642 | 0.99591 | 0.99559 | 0.99537 | 0.99557 | 0.99554 | 0.99561 | 0.99572 | 0.99576 | 0.99612 | 0.9965 | 0.99671 | 0.99685 | 0.99694 | 0.99693 | 0.99691
21 | 2030 | Winter | Vang, [º] | 0 | 0 | -0.3067 | -0.29385 | -0.34494 | -0.28077 | -0.27736 | -0.40221 | -0.46742 | -0.47318 | -0.41473 | -0.33959 | -0.26077 | -0.22032 | -0.15861 | -0.15304 | -0.13599 | -0.16827 | -0.25805 | -0.45397 | -0.53073 | -0.54619 | -0.56523 | -0.64787 | -0.5932 | -0.43606
22 | 2030 | Winter | Vmag, [p.u.] | 0 | 0 | 0.9972 | 0.99714 | 0.99714 | 0.99708 | 0.99715 | 0.99704 | 0.99698 | 0.99694 | 0.99665 | 0.99611 | 0.99577 | 0.99554 | 0.99572 | 0.99569 | 0.99576 | 0.99588 | 0.99596 | 0.99639 | 0.99679 | 0.99702 | 0.99716 | 0.99723 | 0.99719 | 0.99714
22 | 2030 | Winter | Vang, [º] | 0 | 0 | -0.29444 | -0.28249 | -0.33444 | -0.26991 | -0.26646 | -0.39078 | -0.4538 | -0.45986 | -0.40218 | -0.32933 | -0.25304 | -0.21445 | -0.1537 | -0.14828 | -0.13145 | -0.16253 | -0.24921 | -0.43985 | -0.5144 | -0.52807 | -0.54663 | -0.63153 | -0.57831 | -0.4223
23 | 2030 | Winter | Vmag, [p.u.] | 0 | 0 | 0.99705 | 0.997 | 0.99701 | 0.99695 | 0.99701 | 0.9969 | 0.99681 | 0.99677 | 0.99649 | 0.99598 | 0.99566 | 0.99544 | 0.99563 | 0.9956 | 0.99567 | 0.99578 | 0.99584 | 0.99621 | 0.99658 | 0.99679 | 0.99693 | 0.99702 | 0.997 | 0.99698
23 | 2030 | Winter | Vang, [º] | 0 | 0 | -0.31337 | -0.30018 | -0.35107 | -0.28692 | -0.28321 | -0.40878 | -0.47513 | -0.481 | -0.42288 | -0.34825 | -0.26984 | -0.22986 | -0.16724 | -0.16184 | -0.14474 | -0.17707 | -0.26721 | -0.46356 | -0.54015 | -0.55546 | -0.57404 | -0.6566 | -0.60126 | -0.44309
24 | 2030 | Winter | Vmag, [p.u.] | 0 | 0 | 0.99695 | 0.99689 | 0.9969 | 0.99684 | 0.99691 | 0.99677 | 0.99664 | 0.9966 | 0.9963 | 0.99576 | 0.99542 | 0.99517 | 0.9954 | 0.99536 | 0.99545 | 0.99557 | 0.99561 | 0.99596 | 0.99633 | 0.99655 | 0.9967 | 0.99682 | 0.99682 | 0.99683
24 | 2030 | Winter | Vang, [º] | 0 | 0 | -0.3309 | -0.31704 | -0.36752 | -0.30334 | -0.29874 | -0.42609 | -0.49508 | -0.50094 | -0.44387 | -0.37098 | -0.2943 | -0.25589 | -0.19106 | -0.18626 | -0.16893 | -0.20102 | -0.29146 | -0.48848 | -0.56472 | -0.57944 | -0.59675 | -0.67897 | -0.62231 | -0.46159
26 | 2030 | Winter | Vmag, [p.u.] | 0 | 0 | 0.99664 | 0.99664 | 0.99663 | 0.99663 | 0.99666 | 0.99656 | 0.99647 | 0.99644 | 0.99632 | 0.99614 | 0.99606 | 0.996 | 0.99609 | 0.9961 | 0.99614 | 0.99618 | 0.99615 | 0.99619 | 0.99632 | 0.99638 | 0.99641 | 0.99648 | 0.99651 | 0.99655
26 | 2030 | Winter | Vang, [º] | 0 | 0 | -0.36403 | -0.34691 | -0.39691 | -0.33184 | -0.3295 | -0.46103 | -0.53605 | -0.54072 | -0.47432 | -0.38218 | -0.28272 | -0.22797 | -0.1603 | -0.15278 | -0.13403 | -0.1752 | -0.2873 | -0.5192 | -0.61034 | -0.63665 | -0.66046 | -0.7357 | -0.67213 | -0.50569
10 | 2030 | Winter | Vmag, [p.u.] | 0 | 1 | 0.99655 | 0.99659 | 0.99662 | 0.99664 | 0.99661 | 0.99652 | 0.99657 | 0.99683 | 0.99719 | 0.9976 | 0.99798 | 0.99822 | 0.99834 | 0.99833 | 0.99823 | 0.99799 | 0.99763 | 0.99728 | 0.99691 | 0.9966 | 0.99645 | 0.99652 | 0.99658 | 0.99659
10 | 2030 | Winter | Vang, [º] | 0 | 1 | -0.56473 | -0.52455 | -0.5152 | -0.48933 | -0.56913 | -0.65774 | -0.66876 | -0.64116 | -0.57046 | -0.49636 | -0.42855 | -0.3282 | -0.24896 | -0.22063 | -0.24404 | -0.37326 | -0.46587 | -0.56576 | -0.6645 | -0.70201 | -0.71762 | -0.64249 | -0.60332 | -0.60196
11 | 2030 | Winter | Vmag, [p.u.] | 0 | 1 | 0.9972 | 0.99705 | 0.99702 | 0.99715 | 0.99764 | 0.99776 | 0.99737 | 0.99746 | 0.99754 | 0.99783 | 0.99806 | 0.99811 | 0.99809 | 0.99805 | 0.99796 | 0.99806 | 0.99797 | 0.99772 | 0.99767 | 0.9977 | 0.99807 | 0.99749 | 0.99736 | 0.99734
11 | 2030 | Winter | Vang, [º] | 0 | 1 | -0.30789 | -0.26915 | -0.26093 | -0.23592 | -0.31247 | -0.39835 | -0.2514 | 0.059165 | 0.45121 | 0.8517 | 1.2111 | 1.516 | 1.6878 | 1.7103 | 1.5911 | 1.2842 | 0.91102 | 0.48679 | 0.065232 | -0.25963 | -0.45756 | -0.38363 | -0.34629 | -0.34506
12 | 2030 | Winter | Vmag, [p.u.] | 0 | 1 | 0.99638 | 0.99642 | 0.99646 | 0.99647 | 0.99642 | 0.99631 | 0.9963 | 0.99644 | 0.99665 | 0.9969 | 0.99716 | 0.9973 | 0.99739 | 0.99738 | 0.99733 | 0.99715 | 0.99691 | 0.99672 | 0.9965 | 0.99631 | 0.99622 | 0.99633 | 0.9964 | 0.9964
12 | 2030 | Winter | Vang, [º] | 0 | 1 | -0.56843 | -0.5289 | -0.51981 | -0.49349 | -0.57138 | -0.65923 | -0.6763 | -0.65722 | -0.59646 | -0.5319 | -0.47277 | -0.37888 | -0.30281 | -0.27444 | -0.29514 | -0.41804 | -0.5018 | -0.59228 | -0.68087 | -0.70912 | -0.71768 | -0.64505 | -0.60653 | -0.60526
13 | 2030 | Winter | Vmag, [p.u.] | 0 | 1 | 0.99532 | 0.99529 | 0.99523 | 0.99541 | 0.99572 | 0.99566 | 0.99576 | 0.99635 | 0.99669 | 0.99703 | 0.99711 | 0.99708 | 0.99703 | 0.99711 | 0.99705 | 0.99732 | 0.99748 | 0.99715 | 0.99676 | 0.9962 | 0.99589 | 0.99571 | 0.99562 | 0.99563
13 | 2030 | Winter | Vang, [º] | 0 | 1 | 0.45295 | 0.42875 | 0.39132 | 0.39692 | 0.46066 | 0.55353 | 0.57516 | 0.54542 | 0.45656 | 0.36052 | 0.27669 | 0.16201 | 0.057153 | 0.015004 | 0.071163 | 0.24379 | 0.36503 | 0.43584 | 0.53724 | 0.60308 | 0.61501 | 0.50715 | 0.43336 | 0.43014
14 | 2030 | Winter | Vmag, [p.u.] | 0 | 1 | 0.99629 | 0.99633 | 0.99635 | 0.99636 | 0.99634 | 0.99628 | 0.99625 | 0.9963 | 0.99638 | 0.99649 | 0.99659 | 0.99666 | 0.99669 | 0.99668 | 0.99667 | 0.99663 | 0.99656 | 0.99649 | 0.99639 | 0.99629 | 0.99624 | 0.99632 | 0.99635 | 0.99636
14 | 2030 | Winter | Vang, [º] | 0 | 1 | -0.57079 | -0.53189 | -0.52316 | -0.49632 | -0.5724 | -0.65966 | -0.68267 | -0.67215 | -0.62102 | -0.56583 | -0.51531 | -0.42752 | -0.3544 | -0.32581 | -0.34394 | -0.46077 | -0.5358 | -0.617 | -0.6956 | -0.71484 | -0.71638 | -0.64646 | -0.60838 | -0.60712
15 | 2030 | Winter | Vmag, [p.u.] | 0 | 1 | 0.9964 | 0.99632 | 0.99626 | 0.99634 | 0.99668 | 0.99672 | 0.99678 | 0.99699 | 0.99702 | 0.99708 | 0.99705 | 0.99687 | 0.99674 | 0.99675 | 0.99678 | 0.99708 | 0.99726 | 0.99724 | 0.99721 | 0.99699 | 0.99688 | 0.99662 | 0.99656 | 0.99656
15 | 2030 | Winter | Vang, [º] | 0 | 1 | -1.6593 | -1.6365 | -1.5925 | -1.5116 | -1.6362 | -1.8807 | -2.0634 | -2.1832 | -2.2056 | -2.1613 | -2.1488 | -2.0156 | -1.893 | -1.7732 | -1.816 | -1.9785 | -1.9263 | -1.9674 | -2.0259 | -1.9687 | -1.8301 | -1.6717 | -1.5206 | -1.5123
16 | 2030 | Winter | Vmag, [p.u.] | 0 | 1 | 0.99611 | 0.99617 | 0.99619 | 0.9962 | 0.99616 | 0.99606 | 0.99599 | 0.996 | 0.99608 | 0.99618 | 0.99627 | 0.99639 | 0.99641 | 0.9964 | 0.9964 | 0.99628 | 0.99615 | 0.99616 | 0.99607 | 0.99596 | 0.99595 | 0.99608 | 0.99614 | 0.99616
16 | 2030 | Winter | Vang, [º] | 0 | 1 | -0.57971 | -0.53956 | -0.53086 | -0.50408 | -0.58037 | -0.66896 | -0.69393 | -0.68463 | -0.63426 | -0.57964 | -0.5295 | -0.43998 | -0.36774 | -0.33972 | -0.35743 | -0.47703 | -0.55399 | -0.63167 | -0.70991 | -0.72877 | -0.72873 | -0.65691 | -0.61812 | -0.61642
17 | 2030 | Winter | Vmag, [p.u.] | 0 | 1 | 0.99565 | 0.99575 | 0.99578 | 0.9958 | 0.99569 | 0.99553 | 0.99551 | 0.9956 | 0.99582 | 0.99608 | 0.99632 | 0.99654 | 0.99673 | 0.99676 | 0.99671 | 0.99647 | 0.9962 | 0.99595 | 0.99568 | 0.99547 | 0.99535 | 0.99556 | 0.99567 | 0.99568
17 | 2030 | Winter | Vang, [º] | 0 | 1 | -0.59317 | -0.5517 | -0.54189 | -0.5144 | -0.59335 | -0.68457 | -0.70782 | -0.69368 | -0.6363 | -0.57456 | -0.5183 | -0.42547 | -0.34782 | -0.31737 | -0.33718 | -0.46041 | -0.54338 | -0.63169 | -0.7167 | -0.74081 | -0.74511 | -0.67251 | -0.63152 | -0.63011
18 | 2030 | Winter | Vmag, [p.u.] | 0 | 1 | bar: 0 to 23
18 | 2030 | Winter | Vang, [º] | 0 | 1 | 0 | 0 | 0 | 0 | 0 | 0 | 0 | 0 | 0 | 0 | 0 | 0 | 0 | 0 | 0 | 0 | 0 | 0 | 0 | 0 | 0 | 0 | 0 | 0
19 | 2030 | Winter | Vmag, [p.u.] | 0 | 1 | 0.99345 | 0.99363 | 0.99359 | 0.99374 | 0.99315 | 0.99258 | 0.99257 | 0.99209 | 0.99201 | 0.99193 | 0.9921 | 0.99258 | 0.99303 | 0.99325 | 0.99322 | 0.99236 | 0.99194 | 0.99172 | 0.99158 | 0.99192 | 0.99212 | 0.99249 | 0.99281 | 0.99277
19 | 2030 | Winter | Vang, [º] | 0 | 1 | -0.99687 | -0.93552 | -0.97056 | -0.86963 | -0.98531 | -1.0944 | -1.1312 | -1.1031 | -1.0838 | -1.0985 | -1.1135 | -1.0178 | -0.94768 | -0.91379 | -0.9067 | -0.98741 | -0.96268 | -1.0835 | -1.1514 | -1.1276 | -1.1192 | -1.0943 | -1.1143 | -1.1275
20 | 2030 | Winter | Vmag, [p.u.] | 0 | 1 | 0.99682 | 0.99683 | 0.99683 | 0.99678 | 0.99666 | 0.99671 | 0.99675 | 0.9966 | 0.99646 | 0.99625 | 0.99611 | 0.99604 | 0.99602 | 0.996 | 0.99604 | 0.99606 | 0.99615 | 0.99631 | 0.99647 | 0.99665 | 0.99669 | 0.99675 | 0.99674 | 0.99673
20 | 2030 | Winter | Vang, [º] | 0 | 1 | -0.5126 | -0.47787 | -0.47364 | -0.44692 | -0.51477 | -0.58755 | -0.61154 | -0.60821 | -0.58009 | -0.55601 | -0.53776 | -0.47308 | -0.41304 | -0.38963 | -0.40083 | -0.4906 | -0.53247 | -0.58757 | -0.63999 | -0.64093 | -0.63561 | -0.57871 | -0.55597 | -0.55589
21 | 2030 | Winter | Vmag, [p.u.] | 0 | 1 | 0.99703 | 0.99703 | 0.99703 | 0.99694 | 0.9968 | 0.99688 | 0.99693 | 0.99669 | 0.99646 | 0.99614 | 0.9959 | 0.99578 | 0.99574 | 0.99572 | 0.99576 | 0.9958 | 0.99595 | 0.99621 | 0.99648 | 0.99677 | 0.99685 | 0.99692 | 0.9969 | 0.9969
21 | 2030 | Winter | Vang, [º] | 0 | 1 | -0.47935 | -0.44674 | -0.44353 | -0.41809 | -0.48172 | -0.54825 | -0.5718 | -0.5708 | -0.55033 | -0.53608 | -0.52774 | -0.47156 | -0.41655 | -0.39516 | -0.40432 | -0.48456 | -0.51637 | -0.5617 | -0.60468 | -0.60006 | -0.59289 | -0.54091 | -0.52299 | -0.52312
22 | 2030 | Winter | Vmag, [p.u.] | 0 | 1 | 0.99724 | 0.99723 | 0.99722 | 0.99713 | 0.99701 | 0.99712 | 0.99718 | 0.99694 | 0.99668 | 0.99634 | 0.99607 | 0.99593 | 0.99587 | 0.99585 | 0.9959 | 0.99597 | 0.99614 | 0.99643 | 0.99672 | 0.99702 | 0.9971 | 0.99715 | 0.99711 | 0.99711
22 | 2030 | Winter | Vang, [º] | 0 | 1 | -0.46826 | -0.43625 | -0.43339 | -0.40826 | -0.47067 | -0.53553 | -0.55888 | -0.55849 | -0.53996 | -0.52821 | -0.52222 | -0.46829 | -0.41466 | -0.39378 | -0.40243 | -0.48008 | -0.50932 | -0.55209 | -0.59243 | -0.58648 | -0.57894 | -0.52859 | -0.51188 | -0.51204
23 | 2030 | Winter | Vmag, [p.u.] | 0 | 1 | 0.9971 | 0.99709 | 0.99709 | 0.99701 | 0.99686 | 0.99696 | 0.99702 | 0.99678 | 0.99654 | 0.99622 | 0.99597 | 0.99585 | 0.9958 | 0.99578 | 0.99583 | 0.99587 | 0.99603 | 0.99629 | 0.99656 | 0.99685 | 0.99693 | 0.997 | 0.99697 | 0.99696
23 | 2030 | Winter | Vang, [º] | 0 | 1 | -0.48594 | -0.45317 | -0.44973 | -0.42445 | -0.48865 | -0.5558 | -0.57985 | -0.57922 | -0.55894 | -0.54494 | -0.53705 | -0.48087 | -0.42549 | -0.40396 | -0.4132 | -0.49381 | -0.52577 | -0.57076 | -0.61376 | -0.60865 | -0.60099 | -0.54809 | -0.52998 | -0.53006
24 | 2030 | Winter | Vmag, [p.u.] | 0 | 1 | 0.997 | 0.997 | 0.99701 | 0.99691 | 0.99673 | 0.99681 | 0.99687 | 0.9966 | 0.99634 | 0.99601 | 0.99573 | 0.99562 | 0.99558 | 0.99556 | 0.99561 | 0.99562 | 0.99578 | 0.99605 | 0.99632 | 0.99665 | 0.99674 | 0.99685 | 0.99684 | 0.99683
24 | 2030 | Winter | Vang, [º] | 0 | 1 | -0.50314 | -0.47004 | -0.46595 | -0.44115 | -0.50664 | -0.57495 | -0.60027 | -0.60055 | -0.58116 | -0.56826 | -0.56223 | -0.5064 | -0.45029 | -0.42859 | -0.43785 | -0.51902 | -0.55076 | -0.59458 | -0.63751 | -0.63085 | -0.62184 | -0.56649 | -0.54824 | -0.54825
26 | 2030 | Winter | Vmag, [p.u.] | 0 | 1 | 0.99664 | 0.99666 | 0.99666 | 0.99663 | 0.99654 | 0.99655 | 0.99657 | 0.99648 | 0.99642 | 0.99632 | 0.99626 | 0.99625 | 0.99624 | 0.99624 | 0.99625 | 0.99624 | 0.99627 | 0.99635 | 0.99642 | 0.99651 | 0.99652 | 0.99659 | 0.9966 | 0.9966
26 | 2030 | Winter | Vang, [º] | 0 | 1 | -0.52864 | -0.49276 | -0.48725 | -0.46061 | -0.531 | -0.60777 | -0.63136 | -0.62631 | -0.59195 | -0.55942 | -0.53227 | -0.46113 | -0.39741 | -0.37251 | -0.38565 | -0.48313 | -0.53432 | -0.59657 | -0.65609 | -0.6618 | -0.6583 | -0.59767 | -0.57058 | -0.57019
10 | 2030 | Winter | Vmag, [p.u.] | 0 | 2 | 0.9966 | 0.99662 | 0.99665 | 0.99669 | 0.99669 | 0.99671 | 0.99682 | 0.99702 | 0.99732 | 0.99768 | 0.99798 | 0.99822 | 0.99834 | 0.99834 | 0.99826 | 0.99805 | 0.99764 | 0.99727 | 0.99682 | 0.9965 | 0.99635 | 0.99647 | 0.99651 | 0.99657
10 | 2030 | Winter | Vang, [º] | 0 | 2 | -0.55821 | -0.51995 | -0.51013 | -0.49225 | -0.48393 | -0.50768 | -0.50982 | -0.44493 | -0.40557 | -0.38477 | -0.34321 | -0.30274 | -0.26077 | -0.24412 | -0.24119 | -0.27658 | -0.36618 | -0.51572 | -0.62877 | -0.7205 | -0.76659 | -0.72819 | -0.68817 | -0.59088
11 | 2030 | Winter | Vmag, [p.u.] | 0 | 2 | 0.997 | 0.99688 | 0.99698 | 0.99692 | 0.99676 | 0.99701 | 0.99707 | 0.99678 | 0.99696 | 0.99737 | 0.99777 | 0.99807 | 0.99817 | 0.998 | 0.99775 | 0.99755 | 0.99732 | 0.99739 | 0.99733 | 0.99764 | 0.99803 | 0.99816 | 0.99792 | 0.99731
11 | 2030 | Winter | Vang, [º] | 0 | 2 | -0.30405 | -0.26847 | -0.26082 | -0.24416 | -0.23713 | -0.25827 | -0.10188 | 0.24165 | 0.60221 | 0.95069 | 1.2786 | 1.5256 | 1.6701 | 1.6795 | 1.5705 | 1.3455 | 0.99331 | 0.53363 | 0.10014 | -0.27814 | -0.50562 | -0.46792 | -0.42895 | -0.33491
12 | 2030 | Winter | Vmag, [p.u.] | 0 | 2 | 0.99644 | 0.99647 | 0.9965 | 0.99654 | 0.99655 | 0.99656 | 0.99659 | 0.99669 | 0.99683 | 0.99702 | 0.99718 | 0.99732 | 0.99738 | 0.9974 | 0.99739 | 0.99726 | 0.99697 | 0.99673 | 0.99642 | 0.9962 | 0.99611 | 0.99623 | 0.9963 | 0.99639
12 | 2030 | Winter | Vang, [º] | 0 | 2 | -0.56283 | -0.52507 | -0.51492 | -0.49738 | -0.48965 | -0.51255 | -0.51928 | -0.46399 | -0.43399 | -0.42204 | -0.38807 | -0.3532 | -0.31414 | -0.29796 | -0.29256 | -0.32259 | -0.40422 | -0.54342 | -0.6461 | -0.72748 | -0.76647 | -0.72797 | -0.68902 | -0.59425
13 | 2030 | Winter | Vmag, [p.u.] | 0 | 2 | 0.99549 | 0.99547 | 0.99562 | 0.99558 | 0.99553 | 0.99568 | 0.99611 | 0.99627 | 0.99651 | 0.99674 | 0.99702 | 0.99724 | 0.99734 | 0.99705 | 0.99679 | 0.99671 | 0.99679 | 0.99703 | 0.99677 | 0.99636 | 0.99595 | 0.99593 | 0.99587 | 0.99565
13 | 2030 | Winter | Vang, [º] | 0 | 2 | 0.37071 | 0.32773 | 0.28362 | 0.27244 | 0.24996 | 0.29029 | 0.30711 | 0.24185 | 0.22103 | 0.20725 | 0.15855 | 0.10176 | 0.048135 | -0.017615 | -0.047378 | 0.043663 | 0.16204 | 0.3452 | 0.48318 | 0.62862 | 0.68971 | 0.62437 | 0.54434 | 0.41415
14 | 2030 | Winter | Vmag, [p.u.] | 0 | 2 | 0.99638 | 0.9964 | 0.99642 | 0.99645 | 0.99646 | 0.99648 | 0.99648 | 0.99649 | 0.99655 | 0.99663 | 0.99665 | 0.99669 | 0.99671 | 0.99671 | 0.99672 | 0.99668 | 0.99659 | 0.99653 | 0.99637 | 0.99626 | 0.9962 | 0.99624 | 0.99629 | 0.99634
14 | 2030 | Winter | Vang, [º] | 0 | 2 | -0.56618 | -0.52889 | -0.51842 | -0.50126 | -0.49416 | -0.51633 | -0.52743 | -0.48177 | -0.46098 | -0.45771 | -0.43119 | -0.40175 | -0.36544 | -0.34962 | -0.34186 | -0.36674 | -0.4405 | -0.56937 | -0.66167 | -0.7329 | -0.76493 | -0.72659 | -0.68846 | -0.59633
15 | 2030 | Winter | Vmag, [p.u.] | 0 | 2 | 0.99636 | 0.99632 | 0.99638 | 0.99634 | 0.9963 | 0.99644 | 0.99669 | 0.99673 | 0.99682 | 0.99687 | 0.99692 | 0.99696 | 0.99692 | 0.99672 | 0.99659 | 0.99666 | 0.99682 | 0.99712 | 0.99718 | 0.99715 | 0.997 | 0.99696 | 0.99686 | 0.99654
15 | 2030 | Winter | Vang, [º] | 0 | 2 | -1.427 | -1.324 | -1.2432 | -1.184 | -1.1394 | -1.2059 | -1.3133 | -1.3455 | -1.4606 | -1.6149 | -1.6868 | -1.7109 | -1.6994 | -1.6822 | -1.5705 | -1.6044 | -1.5672 | -1.7572 | -1.8771 | -1.9836 | -1.9844 | -1.8431 | -1.7217 | -1.4481
16 | 2030 | Winter | Vmag, [p.u.] | 0 | 2 | 0.9962 | 0.99621 | 0.99623 | 0.99626 | 0.99628 | 0.9963 | 0.9963 | 0.99624 | 0.9963 | 0.99637 | 0.99639 | 0.99642 | 0.99643 | 0.99643 | 0.99644 | 0.99641 | 0.99633 | 0.99622 | 0.99606 | 0.99596 | 0.9959 | 0.99596 | 0.99606 | 0.99615
16 | 2030 | Winter | Vang, [º] | 0 | 2 | -0.57461 | -0.53765 | -0.52721 | -0.51011 | -0.50289 | -0.52458 | -0.53585 | -0.49312 | -0.47237 | -0.46919 | -0.44301 | -0.41401 | -0.37824 | -0.36306 | -0.35538 | -0.37963 | -0.45225 | -0.58294 | -0.67529 | -0.74585 | -0.77755 | -0.73876 | -0.69869 | -0.60524
17 | 2030 | Winter | Vmag, [p.u.] | 0 | 2 | 0.99575 | 0.99584 | 0.99588 | 0.99593 | 0.99597 | 0.99595 | 0.99594 | 0.99611 | 0.99628 | 0.99642 | 0.99648 | 0.99659 | 0.99668 | 0.99677 | 0.99681 | 0.99669 | 0.99641 | 0.99611 | 0.99573 | 0.99543 | 0.99528 | 0.99534 | 0.99548 | 0.99564
17 | 2030 | Winter | Vang, [º] | 0 | 2 | -0.58698 | -0.54718 | -0.5357 | -0.5178 | -0.51121 | -0.53465 | -0.54456 | -0.49484 | -0.47087 | -0.46441 | -0.43381 | -0.40166 | -0.3622 | -0.34312 | -0.33682 | -0.3653 | -0.44551 | -0.58134 | -0.68185 | -0.7605 | -0.79661 | -0.75722 | -0.71571 | -0.61922
18 | 2030 | Winter | Vmag, [p.u.] | 0 | 2 | bar: 0 to 23
18 | 2030 | Winter | Vang, [º] | 0 | 2 | 0 | 0 | 0 | 0 | 0 | 0 | 0 | 0 | 0 | 0 | 0 | 0 | 0 | 0 | 0 | 0 | 0 | 0 | 0 | 0 | 0 | 0 | 0 | 0
19 | 2030 | Winter | Vmag, [p.u.] | 0 | 2 | 0.99301 | 0.99325 | 0.9931 | 0.99323 | 0.9933 | 0.99314 | 0.99295 | 0.99331 | 0.99332 | 0.99305 | 0.99295 | 0.99295 | 0.99301 | 0.99306 | 0.99319 | 0.99331 | 0.99301 | 0.99211 | 0.99194 | 0.99189 | 0.99188 | 0.99209 | 0.99229 | 0.99285
19 | 2030 | Winter | Vang, [º] | 0 | 2 | -1.1023 | -1.0719 | -1.0971 | -1.0745 | -1.0879 | -1.0829 | -1.086 | -1.0561 | -1.0546 | -1.0616 | -1.0331 | -1.0037 | -0.95852 | -1.0313 | -1.0633 | -1.0374 | -1.076 | -1.1298 | -1.135 | -1.125 | -1.1359 | -1.1181 | -1.1538 | -1.1188
20 | 2030 | Winter | Vmag, [p.u.] | 0 | 2 | 0.99679 | 0.99679 | 0.99674 | 0.99674 | 0.99676 | 0.99669 | 0.99659 | 0.99654 | 0.9964 | 0.99624 | 0.9961 | 0.99598 | 0.99594 | 0.996 | 0.99607 | 0.99615 | 0.99627 | 0.99633 | 0.99652 | 0.99665 | 0.99673 | 0.99666 | 0.99666 | 0.99674
20 | 2030 | Winter | Vang, [º] | 0 | 2 | -0.52257 | -0.49359 | -0.48438 | -0.473 | -0.46792 | -0.48539 | -0.49955 | -0.4745 | -0.47456 | -0.4897 | -0.47829 | -0.45885 | -0.42792 | -0.41997 | -0.41103 | -0.42122 | -0.47284 | -0.55993 | -0.61331 | -0.65443 | -0.67251 | -0.64256 | -0.61867 | -0.54738
21 | 2030 | Winter | Vmag, [p.u.] | 0 | 2 | 0.99697 | 0.99697 | 0.9969 | 0.99688 | 0.99691 | 0.9968 | 0.99665 | 0.99657 | 0.99633 | 0.99607 | 0.99586 | 0.99568 | 0.99561 | 0.99572 | 0.99583 | 0.99594 | 0.99613 | 0.99624 | 0.99656 | 0.99676 | 0.99689 | 0.9968 | 0.99681 | 0.99691
21 | 2030 | Winter | Vang, [º] | 0 | 2 | -0.4926 | -0.46655 | -0.45757 | -0.44822 | -0.44362 | -0.45976 | -0.47474 | -0.45611 | -0.46268 | -0.48352 | -0.47707 | -0.46116 | -0.4325 | -0.42606 | -0.41648 | -0.42247 | -0.46646 | -0.53985 | -0.58052 | -0.61192 | -0.62548 | -0.59885 | -0.57942 | -0.51538
22 | 2030 | Winter | Vmag, [p.u.] | 0 | 2 | 0.99717 | 0.99716 | 0.99708 | 0.99706 | 0.99708 | 0.99698 | 0.99684 | 0.99674 | 0.9965 | 0.99623 | 0.99602 | 0.99583 | 0.99575 | 0.99585 | 0.99595 | 0.99607 | 0.99628 | 0.99644 | 0.99679 | 0.99703 | 0.99716 | 0.99706 | 0.99704 | 0.99712
22 | 2030 | Winter | Vang, [º] | 0 | 2 | -0.48256 | -0.45736 | -0.44851 | -0.43972 | -0.43532 | -0.45106 | -0.46608 | -0.44932 | -0.45738 | -0.47939 | -0.47413 | -0.45909 | -0.43101 | -0.42502 | -0.4154 | -0.42038 | -0.4625 | -0.53208 | -0.56921 | -0.59791 | -0.61029 | -0.5847 | -0.56646 | -0.50468
23 | 2030 | Winter | Vmag, [p.u.] | 0 | 2 | 0.99704 | 0.99703 | 0.99695 | 0.99694 | 0.99697 | 0.99687 | 0.99672 | 0.99664 | 0.99641 | 0.99615 | 0.99594 | 0.99576 | 0.99569 | 0.99579 | 0.99589 | 0.99601 | 0.9962 | 0.99632 | 0.99663 | 0.99684 | 0.99697 | 0.99688 | 0.99688 | 0.99698
23 | 2030 | Winter | Vang, [º] | 0 | 2 | -0.49909 | -0.47289 | -0.4632 | -0.45417 | -0.4494 | -0.46604 | -0.48131 | -0.4632 | -0.47053 | -0.49252 | -0.4866 | -0.47083 | -0.44189 | -0.43509 | -0.42494 | -0.43068 | -0.47463 | -0.5485 | -0.58907 | -0.62065 | -0.63405 | -0.60699 | -0.58709 | -0.52225
24 | 2030 | Winter | Vmag, [p.u.] | 0 | 2 | 0.99694 | 0.99695 | 0.99686 | 0.99685 | 0.99689 | 0.99677 | 0.99658 | 0.99651 | 0.99626 | 0.99596 | 0.99574 | 0.99553 | 0.99545 | 0.99559 | 0.9957 | 0.99582 | 0.99603 | 0.99612 | 0.99643 | 0.99663 | 0.99676 | 0.99669 | 0.99671 | 0.99687
24 | 2030 | Winter | Vang, [º] | 0 | 2 | -0.51588 | -0.4893 | -0.47793 | -0.46967 | -0.46439 | -0.48217 | -0.49843 | -0.48146 | -0.49114 | -0.51649 | -0.51218 | -0.49697 | -0.46753 | -0.4599 | -0.44821 | -0.45306 | -0.49636 | -0.57108 | -0.61124 | -0.6431 | -0.65593 | -0.62776 | -0.60696 | -0.54002
26 | 2030 | Winter | Vmag, [p.u.] | 0 | 2 | 0.99665 | 0.99666 | 0.99663 | 0.99664 | 0.99666 | 0.99661 | 0.99654 | 0.99653 | 0.99646 | 0.99637 | 0.99629 | 0.99622 | 0.9962 | 0.99625 | 0.9963 | 0.99634 | 0.99638 | 0.99638 | 0.99645 | 0.9965 | 0.99653 | 0.9965 | 0.99652 | 0.9966
26 | 2030 | Winter | Vang, [º] | 0 | 2 | -0.5346 | -0.50324 | -0.4938 | -0.4808 | -0.47512 | -0.49411 | -0.50757 | -0.47666 | -0.47105 | -0.48128 | -0.46577 | -0.44373 | -0.41135 | -0.401 | -0.39231 | -0.40656 | -0.4642 | -0.56316 | -0.62718 | -0.67657 | -0.69845 | -0.66627 | -0.63834 | -0.56097
10 | 2030 | Winter | Vmag, [p.u.] | Expected | - | 0.99674 | 0.99675 | 0.99669 | 0.99679 | 0.99675 | 0.99664 | 0.99668 | 0.99686 | 0.99721 | 0.9977 | 0.99809 | 0.99836 | 0.99843 | 0.99847 | 0.99836 | 0.99815 | 0.99785 | 0.99732 | 0.99691 | 0.99664 | 0.99647 | 0.99639 | 0.99647 | 0.99663
10 | 2030 | Winter | Vang, [º] | Expected | - | 0.99663 | 0.99663 | 0.99663 | 0.99663 | 0.99663 | 0.99663 | 0.99663 | 0.99663 | 0.99663 | 0.99663 | 0.99663 | 0.99663 | 0.99663 | 0.99663 | 0.99663 | 0.99663 | 0.99663 | 0.99663 | 0.99663 | 0.99663 | 0.99663 | 0.99663 | 0.99663 | 0.99663
11 | 2030 | Winter | Vmag, [p.u.] | Expected | - | 0.9977 | 0.99758 | 0.99749 | 0.99759 | 0.99751 | 0.99766 | 0.99761 | 0.99734 | 0.99751 | 0.99793 | 0.99814 | 0.99825 | 0.99816 | 0.99813 | 0.99795 | 0.99784 | 0.99791 | 0.9979 | 0.99788 | 0.99821 | 0.99865 | 0.9982 | 0.99803 | 0.99798
11 | 2030 | Winter | Vang, [º] | Expected | - | 0.99798 | 0.99798 | 0.99798 | 0.99798 | 0.99798 | 0.99798 | 0.99798 | 0.99798 | 0.99798 | 0.99798 | 0.99798 | 0.99798 | 0.99798 | 0.99798 | 0.99798 | 0.99798 | 0.99798 | 0.99798 | 0.99798 | 0.99798 | 0.99798 | 0.99798 | 0.99798 | 0.99798
12 | 2030 | Winter | Vmag, [p.u.] | Expected | - | 0.99655 | 0.99656 | 0.99651 | 0.99661 | 0.99657 | 0.99644 | 0.99641 | 0.99648 | 0.99668 | 0.997 | 0.99726 | 0.99743 | 0.99746 | 0.9975 | 0.99745 | 0.99734 | 0.99715 | 0.99675 | 0.99648 | 0.99631 | 0.99621 | 0.99615 | 0.99624 | 0.99641
12 | 2030 | Winter | Vang, [º] | Expected | - | 0.99641 | 0.99641 | 0.99641 | 0.99641 | 0.99641 | 0.99641 | 0.99641 | 0.99641 | 0.99641 | 0.99641 | 0.99641 | 0.99641 | 0.99641 | 0.99641 | 0.99641 | 0.99641 | 0.99641 | 0.99641 | 0.99641 | 0.99641 | 0.99641 | 0.99641 | 0.99641 | 0.99641
13 | 2030 | Winter | Vmag, [p.u.] | Expected | - | 0.99569 | 0.99572 | 0.9958 | 0.99577 | 0.9958 | 0.99622 | 0.99688 | 0.99735 | 0.99794 | 0.99856 | 0.99883 | 0.99897 | 0.99864 | 0.99854 | 0.99831 | 0.99822 | 0.99843 | 0.9985 | 0.99786 | 0.99719 | 0.99665 | 0.99652 | 0.99634 | 0.99612
13 | 2030 | Winter | Vang, [º] | Expected | - | 0.99612 | 0.99612 | 0.99612 | 0.99612 | 0.99612 | 0.99612 | 0.99612 | 0.99612 | 0.99612 | 0.99612 | 0.99612 | 0.99612 | 0.99612 | 0.99612 | 0.99612 | 0.99612 | 0.99612 | 0.99612 | 0.99612 | 0.99612 | 0.99612 | 0.99612 | 0.99612 | 0.99612
14 | 2030 | Winter | Vmag, [p.u.] | Expected | - | 0.99644 | 0.99646 | 0.99639 | 0.99648 | 0.99647 | 0.99638 | 0.99636 | 0.99634 | 0.99643 | 0.99658 | 0.9967 | 0.99678 | 0.99675 | 0.99679 | 0.99678 | 0.99677 | 0.99672 | 0.99652 | 0.99636 | 0.99629 | 0.99621 | 0.99615 | 0.99622 | 0.99635
14 | 2030 | Winter | Vang, [º] | Expected | - | 0.99635 | 0.99635 | 0.99635 | 0.99635 | 0.99635 | 0.99635 | 0.99635 | 0.99635 | 0.99635 | 0.99635 | 0.99635 | 0.99635 | 0.99635 | 0.99635 | 0.99635 | 0.99635 | 0.99635 | 0.99635 | 0.99635 | 0.99635 | 0.99635 | 0.99635 | 0.99635 | 0.99635
15 | 2030 | Winter | Vmag, [p.u.] | Expected | - | 0.99656 | 0.99653 | 0.99643 | 0.99652 | 0.99653 | 0.99666 | 0.99701 | 0.99711 | 0.99728 | 0.99744 | 0.99746 | 0.99738 | 0.99713 | 0.99707 | 0.99707 | 0.9972 | 0.99747 | 0.99758 | 0.99741 | 0.99725 | 0.99706 | 0.99688 | 0.99679 | 0.99671
15 | 2030 | Winter | Vang, [º] | Expected | - | 0.99671 | 0.99671 | 0.99671 | 0.99671 | 0.99671 | 0.99671 | 0.99671 | 0.99671 | 0.99671 | 0.99671 | 0.99671 | 0.99671 | 0.99671 | 0.99671 | 0.99671 | 0.99671 | 0.99671 | 0.99671 | 0.99671 | 0.99671 | 0.99671 | 0.99671 | 0.99671 | 0.99671
16 | 2030 | Winter | Vmag, [p.u.] | Expected | - | 0.99627 | 0.99628 | 0.99622 | 0.99631 | 0.9963 | 0.99621 | 0.99612 | 0.99605 | 0.99614 | 0.99627 | 0.99638 | 0.99649 | 0.99644 | 0.99647 | 0.99651 | 0.9965 | 0.99644 | 0.99618 | 0.996 | 0.99598 | 0.99592 | 0.99587 | 0.99597 | 0.99612
16 | 2030 | Winter | Vang, [º] | Expected | - | 0.99612 | 0.99612 | 0.99612 | 0.99612 | 0.99612 | 0.99612 | 0.99612 | 0.99612 | 0.99612 | 0.99612 | 0.99612 | 0.99612 | 0.99612 | 0.99612 | 0.99612 | 0.99612 | 0.99612 | 0.99612 | 0.99612 | 0.99612 | 0.99612 | 0.99612 | 0.99612 | 0.99612
17 | 2030 | Winter | Vmag, [p.u.] | Expected | - | 0.9958 | 0.99588 | 0.99583 | 0.99594 | 0.99591 | 0.99575 | 0.99564 | 0.99564 | 0.99581 | 0.9961 | 0.99635 | 0.99655 | 0.99662 | 0.99671 | 0.9967 | 0.9966 | 0.99637 | 0.9959 | 0.99557 | 0.99539 | 0.99526 | 0.99523 | 0.99538 | 0.9956
17 | 2030 | Winter | Vang, [º] | Expected | - | 0.9956 | 0.9956 | 0.9956 | 0.9956 | 0.9956 | 0.9956 | 0.9956 | 0.9956 | 0.9956 | 0.9956 | 0.9956 | 0.9956 | 0.9956 | 0.9956 | 0.9956 | 0.9956 | 0.9956 | 0.9956 | 0.9956 | 0.9956 | 0.9956 | 0.9956 | 0.9956 | 0.9956
18 | 2030 | Winter | Vmag, [p.u.] | Expected | - | bar: 0 to 23
18 | 2030 | Winter | Vang, [º] | Expected | - | bar: 0 to 23
19 | 2030 | Winter | Vmag, [p.u.] | Expected | - | 0.99269 | 0.99316 | 0.99399 | 0.99334 | 0.99332 | 0.99369 | 0.99267 | 0.99255 | 0.99186 | 0.99148 | 0.99142 | 0.9916 | 0.99191 | 0.99188 | 0.99209 | 0.99189 | 0.99125 | 0.99081 | 0.99121 | 0.99115 | 0.99154 | 0.99316 | 0.99348 | 0.99291
19 | 2030 | Winter | Vang, [º] | Expected | - | 0.99291 | 0.99291 | 0.99291 | 0.99291 | 0.99291 | 0.99291 | 0.99291 | 0.99291 | 0.99291 | 0.99291 | 0.99291 | 0.99291 | 0.99291 | 0.99291 | 0.99291 | 0.99291 | 0.99291 | 0.99291 | 0.99291 | 0.99291 | 0.99291 | 0.99291 | 0.99291 | 0.99291
20 | 2030 | Winter | Vmag, [p.u.] | Expected | - | 0.99677 | 0.99676 | 0.99678 | 0.99673 | 0.99675 | 0.9967 | 0.99661 | 0.99656 | 0.99636 | 0.99606 | 0.99587 | 0.99575 | 0.99584 | 0.99584 | 0.99589 | 0.99595 | 0.99599 | 0.99617 | 0.99641 | 0.99655 | 0.99663 | 0.99672 | 0.99673 | 0.99671
20 | 2030 | Winter | Vang, [º] | Expected | - | 0.99671 | 0.99671 | 0.99671 | 0.99671 | 0.99671 | 0.99671 | 0.99671 | 0.99671 | 0.99671 | 0.99671 | 0.99671 | 0.99671 | 0.99671 | 0.99671 | 0.99671 | 0.99671 | 0.99671 | 0.99671 | 0.99671 | 0.99671 | 0.99671 | 0.99671 | 0.99671 | 0.99671
21 | 2030 | Winter | Vmag, [p.u.] | Expected | - | 0.99699 | 0.99696 | 0.99695 | 0.9969 | 0.99693 | 0.99684 | 0.99675 | 0.99668 | 0.99641 | 0.99597 | 0.99568 | 0.99547 | 0.9956 | 0.99559 | 0.99566 | 0.99576 | 0.99584 | 0.99615 | 0.9965 | 0.99672 | 0.99685 | 0.99692 | 0.99691 | 0.99691
21 | 2030 | Winter | Vang, [º] | Expected | - | 0.99691 | 0.99691 | 0.99691 | 0.99691 | 0.99691 | 0.99691 | 0.99691 | 0.99691 | 0.99691 | 0.99691 | 0.99691 | 0.99691 | 0.99691 | 0.99691 | 0.99691 | 0.99691 | 0.99691 | 0.99691 | 0.99691 | 0.99691 | 0.99691 | 0.99691 | 0.99691 | 0.99691
22 | 2030 | Winter | Vmag, [p.u.] | Expected | - | 0.9972 | 0.99715 | 0.99714 | 0.99708 | 0.99712 | 0.99704 | 0.99699 | 0.99691 | 0.99663 | 0.99616 | 0.99585 | 0.99564 | 0.99574 | 0.99573 | 0.99581 | 0.99592 | 0.99603 | 0.9964 | 0.99678 | 0.99702 | 0.99715 | 0.99719 | 0.99716 | 0.99714
22 | 2030 | Winter | Vang, [º] | Expected | - | 0.99714 | 0.99714 | 0.99714 | 0.99714 | 0.99714 | 0.99714 | 0.99714 | 0.99714 | 0.99714 | 0.99714 | 0.99714 | 0.99714 | 0.99714 | 0.99714 | 0.99714 | 0.99714 | 0.99714 | 0.99714 | 0.99714 | 0.99714 | 0.99714 | 0.99714 | 0.99714 | 0.99714
23 | 2030 | Winter | Vmag, [p.u.] | Expected | - | 0.99706 | 0.99702 | 0.99701 | 0.99696 | 0.99699 | 0.9969 | 0.99683 | 0.99675 | 0.99649 | 0.99604 | 0.99575 | 0.99554 | 0.99566 | 0.99565 | 0.99573 | 0.99583 | 0.99592 | 0.99624 | 0.99658 | 0.99681 | 0.99693 | 0.997 | 0.99698 | 0.99697
23 | 2030 | Winter | Vang, [º] | Expected | - | 0.99697 | 0.99697 | 0.99697 | 0.99697 | 0.99697 | 0.99697 | 0.99697 | 0.99697 | 0.99697 | 0.99697 | 0.99697 | 0.99697 | 0.99697 | 0.99697 | 0.99697 | 0.99697 | 0.99697 | 0.99697 | 0.99697 | 0.99697 | 0.99697 | 0.99697 | 0.99697 | 0.99697
24 | 2030 | Winter | Vmag, [p.u.] | Expected | - | 0.99696 | 0.99692 | 0.99691 | 0.99685 | 0.99688 | 0.99678 | 0.99667 | 0.99659 | 0.9963 | 0.99583 | 0.99551 | 0.99529 | 0.99543 | 0.99542 | 0.99551 | 0.99562 | 0.9957 | 0.99599 | 0.99634 | 0.99657 | 0.99671 | 0.99681 | 0.99681 | 0.99683
24 | 2030 | Winter | Vang, [º] | Expected | - | 0.99683 | 0.99683 | 0.99683 | 0.99683 | 0.99683 | 0.99683 | 0.99683 | 0.99683 | 0.99683 | 0.99683 | 0.99683 | 0.99683 | 0.99683 | 0.99683 | 0.99683 | 0.99683 | 0.99683 | 0.99683 | 0.99683 | 0.99683 | 0.99683 | 0.99683 | 0.99683 | 0.99683
26 | 2030 | Winter | Vmag, [p.u.] | Expected | - | 0.99665 | 0.99664 | 0.99664 | 0.99663 | 0.99664 | 0.99657 | 0.9965 | 0.99646 | 0.99635 | 0.9962 | 0.99612 | 0.99607 | 0.99613 | 0.99614 | 0.99618 | 0.99621 | 0.9962 | 0.99624 | 0.99635 | 0.99641 | 0.99645 | 0.9965 | 0.99653 | 0.99656
26 | 2030 | Winter | Vang, [º] | Expected | - | 0.99656 | 0.99656 | 0.99656 | 0.99656 | 0.99656 | 0.99656 | 0.99656 | 0.99656 | 0.99656 | 0.99656 | 0.99656 | 0.99656 | 0.99656 | 0.99656 | 0.99656 | 0.99656 | 0.99656 | 0.99656 | 0.99656 | 0.99656 | 0.99656 | 0.99656 | 0.99656 | 0.99656
10 | 2030 | Summer | Vmag, [p.u.] | 0 | 0 | 0.99964 | 0.99968 | 0.99948 | 0.99962 | 0.99958 | 0.99957 | 0.99974 | 0.99992 | 1.0003 | 1.0007 | 1.0009 | 1.0011 | 1.0013 | 1.0012 | 1.0011 | 1.0009 | 1.0006 | 1.0003 | 1 | 0.99975 | 0.99963 | 0.99964 | 0.99965 | 0.99974
10 | 2030 | Summer | Vang, [º] | 0 | 0 | -0.30471 | -0.193 | -0.29198 | -0.19158 | -0.22474 | -0.23763 | -0.18052 | -0.18312 | -0.10524 | -0.0055581 | 0.058791 | 0.12415 | 0.17846 | 0.17359 | 0.18559 | 0.15431 | 0.079125 | -0.05798 | -0.21817 | -0.34392 | -0.46294 | -0.49072 | -0.44205 | -0.29518
11 | 2030 | Summer | Vmag, [p.u.] | 0 | 0 | 1.0004 | 1.0003 | 0.99998 | 1.0002 | 1.0001 | 1.0001 | 0.99975 | 0.99972 | 0.99988 | 1.0001 | 1.0002 | 1.0004 | 1.0005 | 1.0004 | 1.0002 | 1.0001 | 0.99984 | 0.99978 | 0.99993 | 1.0005 | 1.0013 | 1.0014 | 1.0012 | 1.0009
11 | 2030 | Summer | Vang, [º] | 0 | 0 | -0.056698 | 0.051306 | -0.056662 | 0.046823 | 0.01151 | -0.0014253 | 0.21923 | 0.49779 | 0.8941 | 1.31 | 1.6484 | 1.919 | 2.0835 | 2.0839 | 1.9901 | 1.7616 | 1.4171 | 0.97142 | 0.49949 | 0.095714 | -0.20312 | -0.23098 | -0.18252 | -0.039269
12 | 2030 | Summer | Vmag, [p.u.] | 0 | 0 | 0.99947 | 0.99951 | 0.99933 | 0.99945 | 0.99942 | 0.99941 | 0.99953 | 0.99958 | 0.9998 | 1 | 1.0002 | 1.0003 | 1.0004 | 1.0003 | 1.0002 | 1.0001 | 0.99999 | 0.99984 | 0.99965 | 0.99948 | 0.99939 | 0.9994 | 0.99942 | 0.99954
12 | 2030 | Summer | Vang, [º] | 0 | 0 | -0.30783 | -0.19629 | -0.29577 | -0.19496 | -0.22833 | -0.24131 | -0.19061 | -0.20172 | -0.13338 | -0.042868 | 0.013004 | 0.072583 | 0.12368 | 0.11868 | 0.13335 | 0.10778 | 0.04017 | -0.087502 | -0.23731 | -0.35227 | -0.46256 | -0.49022 | -0.44222 | -0.29674
13 | 2030 | Summer | Vmag, [p.u.] | 0 | 0 | 0.99886 | 0.99883 | 0.99892 | 0.99894 | 0.99899 | 0.99893 | 0.99869 | 0.99952 | 1.0001 | 1.0009 | 1.0011 | 1.0012 | 1.0012 | 1.0011 | 1.0007 | 1.0007 | 1.0002 | 0.99982 | 0.99955 | 0.99916 | 0.99918 | 0.99936 | 0.9992 | 0.99892
13 | 2030 | Summer | Vang, [º] | 0 | 0 | 0.7229 | 0.78232 | 0.54889 | 0.69675 | 0.63422 | 0.61898 | 0.74605 | 0.71406 | 0.74865 | 0.69627 | 0.55338 | 0.53256 | 0.51818 | 0.51023 | 0.53487 | 0.6135 | 0.6935 | 0.77493 | 0.79532 | 0.93609 | 1.0204 | 0.99223 | 0.95068 | 0.92244
14 | 2030 | Summer | Vmag, [p.u.] | 0 | 0 | 0.99939 | 0.99943 | 0.99927 | 0.99938 | 0.99936 | 0.99935 | 0.9994 | 0.99937 | 0.99948 | 0.99957 | 0.99958 | 0.99957 | 0.9996 | 0.99956 | 0.99952 | 0.99952 | 0.99952 | 0.9995 | 0.99943 | 0.99937 | 0.99935 | 0.99937 | 0.99937 | 0.99945
14 | 2030 | Summer | Vang, [º] | 0 | 0 | -0.3097 | -0.1983 | -0.2981 | -0.19703 | -0.23061 | -0.24373 | -0.1996 | -0.21931 | -0.16039 | -0.078855 | -0.031131 | 0.022713 | 0.070669 | 0.065624 | 0.082915 | 0.062949 | 0.002617 | -0.11575 | -0.25531 | -0.35961 | -0.46112 | -0.48868 | -0.44116 | -0.29715
15 | 2030 | Summer | Vmag, [p.u.] | 0 | 0 | 0.99929 | 0.99939 | 0.99919 | 0.99938 | 0.99929 | 0.99931 | 0.99932 | 0.99934 | 0.9994 | 0.99946 | 0.99925 | 0.99916 | 0.99912 | 0.99907 | 0.99905 | 0.99922 | 0.9993 | 0.9994 | 0.99944 | 0.99952 | 0.99963 | 0.99962 | 0.9996 | 0.99945
15 | 2030 | Summer | Vang, [º] | 0 | 0 | -1.0703 | -0.84977 | -0.92831 | -0.75601 | -0.79398 | -0.82451 | -0.94629 | -1.1833 | -1.2841 | -1.2476 | -1.2322 | -1.2954 | -1.2707 | -1.2847 | -1.1849 | -1.1265 | -1.153 | -1.2594 | -1.4169 | -1.5686 | -1.7002 | -1.7409 | -1.5837 | -1.2505
16 | 2030 | Summer | Vmag, [p.u.] | 0 | 0 | 0.99921 | 0.99928 | 0.99911 | 0.99923 | 0.99921 | 0.9992 | 0.99922 | 0.99911 | 0.99918 | 0.99926 | 0.99928 | 0.99926 | 0.99929 | 0.99925 | 0.99922 | 0.99927 | 0.99929 | 0.99928 | 0.99921 | 0.99911 | 0.99906 | 0.99908 | 0.99912 | 0.99922
16 | 2030 | Summer | Vang, [º] | 0 | 0 | -0.31787 | -0.20538 | -0.30573 | -0.20421 | -0.23778 | -0.25074 | -0.20768 | -0.23096 | -0.17357 | -0.092692 | -0.045036 | 0.0085498 | 0.056029 | 0.050712 | 0.068805 | 0.051484 | -0.0079372 | -0.12591 | -0.26508 | -0.37111 | -0.47349 | -0.50083 | -0.45206 | -0.30728
17 | 2030 | Summer | Vmag, [p.u.] | 0 | 0 | 0.99877 | 0.99887 | 0.99874 | 0.99885 | 0.99882 | 0.99881 | 0.99887 | 0.99883 | 0.99903 | 0.99924 | 0.9994 | 0.99942 | 0.99951 | 0.99945 | 0.99939 | 0.99932 | 0.99926 | 0.99908 | 0.99886 | 0.99865 | 0.99854 | 0.99855 | 0.99859 | 0.99876
17 | 2030 | Summer | Vang, [º] | 0 | 0 | -0.32554 | -0.21195 | -0.31075 | -0.20949 | -0.24346 | -0.25803 | -0.21416 | -0.22985 | -0.16607 | -0.077844 | -0.02432 | 0.032747 | 0.082978 | 0.077666 | 0.093782 | 0.070775 | 0.0040514 | -0.12174 | -0.26713 | -0.37777 | -0.48305 | -0.51068 | -0.46202 | -0.3143
18 | 2030 | Summer | Vmag, [p.u.] | 0 | 0 | bar: 0 to 23
18 | 2030 | Summer | Vang, [º] | 0 | 0 | 0 | 0 | 0 | 0 | 0 | 0 | 0 | 0 | 0 | 0 | 0 | 0 | 0 | 0 | 0 | 0 | 0 | 0 | 0 | 0 | 0 | 0 | 0 | 0
19 | 2030 | Summer | Vmag, [p.u.] | 0 | 0 | 0.99476 | 0.99439 | 0.99604 | 0.99498 | 0.99523 | 0.99544 | 0.99481 | 0.99412 | 0.99339 | 0.99328 | 0.99401 | 0.99391 | 0.99384 | 0.99386 | 0.99406 | 0.99376 | 0.99372 | 0.99358 | 0.99368 | 0.99295 | 0.99249 | 0.99252 | 0.99301 | 0.99304
19 | 2030 | Summer | Vang, [º] | 0 | 0 | -0.80475 | -0.93849 | -0.56633 | -0.82262 | -0.72419 | -0.69623 | -0.9008 | -0.8828 | -0.9751 | -0.96464 | -0.79238 | -0.8094 | -0.8309 | -0.8148 | -0.85068 | -0.94583 | -0.99957 | -1.0259 | -0.95352 | -1.0881 | -1.1408 | -1.093 | -1.064 | -1.0947
20 | 2030 | Summer | Vmag, [p.u.] | 0 | 0 | 0.99915 | 0.99912 | 0.99919 | 0.99911 | 0.99914 | 0.99914 | 0.9992 | 0.99913 | 0.99894 | 0.99867 | 0.99855 | 0.9985 | 0.99844 | 0.99849 | 0.99862 | 0.99867 | 0.99881 | 0.99895 | 0.99907 | 0.99919 | 0.99913 | 0.9991 | 0.99909 | 0.99912
20 | 2030 | Summer | Vang, [º] | 0 | 0 | -0.28773 | -0.19379 | -0.27845 | -0.19401 | -0.21934 | -0.22941 | -0.20057 | -0.21401 | -0.17252 | -0.1153 | -0.086887 | -0.041616 | -0.0029063 | -0.004848 | 0.0089998 | -0.0047805 | -0.048147 | -0.13881 | -0.24426 | -0.32053 | -0.40154 | -0.42334 | -0.38848 | -0.26616
21 | 2030 | Summer | Vmag, [p.u.] | 0 | 0 | 0.99918 | 0.99916 | 0.99922 | 0.99914 | 0.99917 | 0.99917 | 0.99926 | 0.99917 | 0.9989 | 0.99851 | 0.99829 | 0.99824 | 0.99816 | 0.99823 | 0.99841 | 0.9985 | 0.9987 | 0.99891 | 0.99909 | 0.9993 | 0.99925 | 0.99919 | 0.99918 | 0.99921
21 | 2030 | Summer | Vang, [º] | 0 | 0 | -0.27077 | -0.17898 | -0.26545 | -0.18134 | -0.20602 | -0.2157 | -0.18759 | -0.1997 | -0.16203 | -0.11212 | -0.091923 | -0.048382 | -0.011717 | -0.012968 | 0.0010566 | -0.0094631 | -0.047334 | -0.1303 | -0.22768 | -0.29387 | -0.36883 | -0.39009 | -0.35926 | -0.24199
22 | 2030 | Summer | Vmag, [p.u.] | 0 | 0 | 0.99931 | 0.99928 | 0.99933 | 0.99925 | 0.99928 | 0.99928 | 0.99938 | 0.99929 | 0.99901 | 0.99861 | 0.99838 | 0.99832 | 0.99823 | 0.99831 | 0.99849 | 0.99859 | 0.9988 | 0.99902 | 0.99922 | 0.99946 | 0.99942 | 0.99936 | 0.99934 | 0.99935
22 | 2030 | Summer | Vang, [º] | 0 | 0 | -0.26469 | -0.17353 | -0.26052 | -0.1765 | -0.20109 | -0.2107 | -0.18276 | -0.1947 | -0.15786 | -0.10954 | -0.091253 | -0.048211 | -0.012039 | -0.01311 | 0.00082999 | -0.0089442 | -0.045563 | -0.12655 | -0.22179 | -0.28526 | -0.35841 | -0.37954 | -0.3497 | -0.23398
23 | 2030 | Summer | Vmag, [p.u.] | 0 | 0 | 0.99923 | 0.99921 | 0.99927 | 0.99919 | 0.99922 | 0.99922 | 0.99931 | 0.99922 | 0.99895 | 0.99855 | 0.99834 | 0.99829 | 0.9982 | 0.99827 | 0.99846 | 0.99855 | 0.99875 | 0.99896 | 0.99915 | 0.99936 | 0.99931 | 0.99925 | 0.99923 | 0.99926
23 | 2030 | Summer | Vang, [º] | 0 | 0 | -0.2758 | -0.18365 | -0.26998 | -0.1859 | -0.21043 | -0.22012 | -0.19253 | -0.20441 | -0.16718 | -0.11774 | -0.098373 | -0.054753 | -0.018249 | -0.019125 | -0.0050916 | -0.015309 | -0.052821 | -0.13556 | -0.23287 | -0.29913 | -0.37458 | -0.39574 | -0.36475 | -0.24673
24 | 2030 | Summer | Vmag, [p.u.] | 0 | 0 | 0.99915 | 0.99914 | 0.9992 | 0.99912 | 0.99915 | 0.99915 | 0.99926 | 0.99916 | 0.99885 | 0.9984 | 0.99816 | 0.99812 | 0.99802 | 0.9981 | 0.99832 | 0.99842 | 0.99864 | 0.99886 | 0.99906 | 0.99928 | 0.99921 | 0.99913 | 0.99912 | 0.99917
24 | 2030 | Summer | Vang, [º] | 0 | 0 | -0.28888 | -0.19593 | -0.28193 | -0.19793 | -0.22196 | -0.23159 | -0.20522 | -0.21623 | -0.18045 | -0.13297 | -0.11624 | -0.072437 | -0.036461 | -0.036471 | -0.022175 | -0.031385 | -0.067521 | -0.14934 | -0.24618 | -0.31228 | -0.38894 | -0.40987 | -0.3788 | -0.25893
26 | 2030 | Summer | Vmag, [p.u.] | 0 | 0 | 0.99921 | 0.99921 | 0.99921 | 0.99919 | 0.9992 | 0.9992 | 0.99926 | 0.9992 | 0.99911 | 0.99895 | 0.99888 | 0.99885 | 0.99882 | 0.99884 | 0.99892 | 0.99895 | 0.99904 | 0.99912 | 0.99917 | 0.99922 | 0.99917 | 0.99914 | 0.99915 | 0.9992
26 | 2030 | Summer | Vang, [º] | 0 | 0 | -0.29467 | -0.1958 | -0.28442 | -0.19551 | -0.22313 | -0.23406 | -0.20079 | -0.21613 | -0.17013 | -0.10649 | -0.072735 | -0.025033 | 0.016192 | 0.013501 | 0.028651 | 0.013173 | -0.034878 | -0.13328 | -0.24825 | -0.33232 | -0.41934 | -0.44289 | -0.40438 | -0.27587
10 | 2030 | Summer | Vmag, [p.u.] | 0 | 1 | 0.99933 | 0.9993 | 0.99929 | 0.99922 | 0.99924 | 0.99926 | 0.99943 | 0.99969 | 1 | 1.0004 | 1.0007 | 1.0009 | 1.0011 | 1.001 | 1.0009 | 1.0008 | 1.0004 | 1.0001 | 0.99976 | 0.99939 | 0.99926 | 0.99926 | 0.99931 | 0.99931
10 | 2030 | Summer | Vang, [º] | 0 | 1 | -0.6166 | -0.56678 | -0.52015 | -0.51488 | -0.52646 | -0.5397 | -0.52415 | -0.4615 | -0.41546 | -0.34571 | -0.27829 | -0.21588 | -0.19471 | -0.18031 | -0.19455 | -0.22133 | -0.25624 | -0.35643 | -0.46253 | -0.58052 | -0.68955 | -0.6836 | -0.68087 | -0.60524
11 | 2030 | Summer | Vmag, [p.u.] | 0 | 1 | 0.99926 | 0.99916 | 0.99914 | 0.99906 | 0.99904 | 0.99916 | 0.99903 | 0.99907 | 0.99935 | 0.99968 | 1 | 1.0003 | 1.0004 | 1.0004 | 1.0002 | 0.99997 | 0.9997 | 0.99945 | 0.99929 | 0.99934 | 0.99979 | 1.0001 | 0.99998 | 0.99955
11 | 2030 | Summer | Vang, [º] | 0 | 1 | -0.36842 | -0.32344 | -0.28135 | -0.27695 | -0.28807 | -0.30055 | -0.12839 | 0.20948 | 0.56988 | 0.9502 | 1.2887 | 1.5528 | 1.6725 | 1.685 | 1.5823 | 1.3615 | 1.0555 | 0.65526 | 0.24329 | -0.14747 | -0.43081 | -0.42423 | -0.42217 | -0.35212
12 | 2030 | Summer | Vmag, [p.u.] | 0 | 1 | 0.9992 | 0.99918 | 0.99917 | 0.99911 | 0.99913 | 0.99914 | 0.99924 | 0.99938 | 0.99957 | 0.99975 | 0.99993 | 1.0001 | 1.0002 | 1.0001 | 1 | 1 | 0.9998 | 0.99964 | 0.99942 | 0.99917 | 0.99909 | 0.99908 | 0.99913 | 0.99916
12 | 2030 | Summer | Vang, [º] | 0 | 1 | -0.62292 | -0.57329 | -0.52659 | -0.52139 | -0.53312 | -0.54597 | -0.53581 | -0.48158 | -0.44445 | -0.38332 | -0.32343 | -0.26654 | -0.24825 | -0.23387 | -0.24582 | -0.26744 | -0.2945 | -0.38608 | -0.48296 | -0.59186 | -0.69378 | -0.6867 | -0.68457 | -0.61045
13 | 2030 | Summer | Vmag, [p.u.] | 0 | 1 | 0.9982 | 0.99828 | 0.99835 | 0.99834 | 0.99832 | 0.99837 | 0.9983 | 0.99853 | 0.9988 | 0.99911 | 0.99936 | 0.99962 | 0.99958 | 0.99956 | 0.99936 | 0.99925 | 0.99921 | 0.99894 | 0.99861 | 0.99836 | 0.99828 | 0.99848 | 0.99845 | 0.99825
13 | 2030 | Summer | Vang, [º] | 0 | 1 | 0.38216 | 0.36081 | 0.34975 | 0.35196 | 0.34357 | 0.33828 | 0.33481 | 0.29016 | 0.25258 | 0.16101 | 0.053925 | -0.047513 | -0.10626 | -0.13021 | -0.074199 | 0.020654 | 0.1403 | 0.25644 | 0.35963 | 0.47699 | 0.58513 | 0.63922 | 0.6078 | 0.50011
14 | 2030 | Summer | Vmag, [p.u.] | 0 | 1 | 0.99917 | 0.99916 | 0.99916 | 0.99911 | 0.99913 | 0.99913 | 0.99916 | 0.99918 | 0.99924 | 0.9993 | 0.99936 | 0.99939 | 0.99943 | 0.9994 | 0.99935 | 0.9994 | 0.99931 | 0.99928 | 0.99919 | 0.99909 | 0.99907 | 0.99906 | 0.99912 | 0.99911
14 | 2030 | Summer | Vang, [º] | 0 | 1 | -0.62812 | -0.57856 | -0.53178 | -0.52659 | -0.53857 | -0.55115 | -0.54637 | -0.50073 | -0.47238 | -0.41953 | -0.36686 | -0.31539 | -0.29992 | -0.28542 | -0.29517 | -0.31194 | -0.33138 | -0.41451 | -0.50235 | -0.60219 | -0.69709 | -0.68892 | -0.68714 | -0.61455
15 | 2030 | Summer | Vmag, [p.u.] | 0 | 1 | 0.99878 | 0.99876 | 0.99875 | 0.99876 | 0.99876 | 0.9989 | 0.99883 | 0.99879 | 0.99882 | 0.99888 | 0.99888 | 0.99892 | 0.99882 | 0.99887 | 0.99888 | 0.9989 | 0.99898 | 0.99898 | 0.99894 | 0.99896 | 0.99905 | 0.99914 | 0.99909 | 0.99889
15 | 2030 | Summer | Vang, [º] | 0 | 1 | -1.3829 | -1.2625 | -1.1738 | -1.1982 | -1.2116 | -1.2133 | -1.3673 | -1.4705 | -1.6018 | -1.5986 | -1.5728 | -1.5289 | -1.5537 | -1.4957 | -1.5993 | -1.5912 | -1.5196 | -1.51 | -1.5569 | -1.6969 | -1.8429 | -1.8721 | -1.779 | -1.5459
16 | 2030 | Summer | Vmag, [p.u.] | 0 | 1 | 0.99902 | 0.99902 | 0.99901 | 0.99897 | 0.99899 | 0.99899 | 0.99898 | 0.99896 | 0.99901 | 0.99904 | 0.9991 | 0.99913 | 0.99916 | 0.99913 | 0.99908 | 0.99913 | 0.99906 | 0.99903 | 0.99895 | 0.99886 | 0.99882 | 0.9988 | 0.99889 | 0.99894
16 | 2030 | Summer | Vang, [º] | 0 | 1 | -0.63502 | -0.58529 | -0.53856 | -0.53327 | -0.54496 | -0.55727 | -0.55435 | -0.5103 | -0.4826 | -0.43112 | -0.37909 | -0.32812 | -0.31295 | -0.29885 | -0.30829 | -0.32451 | -0.34309 | -0.42577 | -0.51301 | -0.61237 | -0.70772 | -0.69997 | -0.6971 | -0.62223
17 | 2030 | Summer | Vmag, [p.u.] | 0 | 1 | 0.99858 | 0.99861 | 0.99863 | 0.99859 | 0.99862 | 0.99861 | 0.99871 | 0.99882 | 0.99896 | 0.99914 | 0.99934 | 0.99947 | 0.99957 | 0.99958 | 0.99953 | 0.99951 | 0.99928 | 0.99906 | 0.9988 | 0.99854 | 0.99837 | 0.9983 | 0.99837 | 0.99845
17 | 2030 | Summer | Vang, [º] | 0 | 1 | -0.64209 | -0.59109 | -0.54337 | -0.53782 | -0.55017 | -0.5641 | -0.55847 | -0.50836 | -0.47503 | -0.41683 | -0.35888 | -0.30329 | -0.28528 | -0.2703 | -0.28189 | -0.30155 | -0.32663 | -0.41703 | -0.51162 | -0.61785 | -0.71766 | -0.71012 | -0.70778 | -0.63198
18 | 2030 | Summer | Vmag, [p.u.] | 0 | 1 | bar: 0 to 23
18 | 2030 | Summer | Vang, [º] | 0 | 1 | 0 | 0 | 0 | 0 | 0 | 0 | 0 | 0 | 0 | 0 | 0 | 0 | 0 | 0 | 0 | 0 | 0 | 0 | 0 | 0 | 0 | 0 | 0 | 0
19 | 2030 | Summer | Vmag, [p.u.] | 0 | 1 | 0.9943 | 0.99462 | 0.99498 | 0.99512 | 0.99496 | 0.99499 | 0.99507 | 0.99505 | 0.99486 | 0.99489 | 0.99487 | 0.99499 | 0.99486 | 0.99518 | 0.99546 | 0.99558 | 0.99589 | 0.99566 | 0.99539 | 0.99504 | 0.99442 | 0.99443 | 0.99435 | 0.99491
19 | 2030 | Summer | Vang, [º] | 0 | 1 | -1.3391 | -1.2168 | -1.0671 | -1.0537 | -1.1101 | -1.1603 | -1.1652 | -1.0884 | -1.0538 | -1.0028 | -0.96476 | -0.91509 | -0.94259 | -0.92632 | -0.92342 | -0.87212 | -0.76132 | -0.85444 | -0.95854 | -1.0448 | -1.1469 | -0.99044 | -1.0501 | -1.0581
20 | 2030 | Summer | Vmag, [p.u.] | 0 | 1 | 0.99937 | 0.99937 | 0.99936 | 0.9994 | 0.99939 | 0.99934 | 0.99933 | 0.99925 | 0.99911 | 0.99894 | 0.99879 | 0.99866 | 0.99863 | 0.99863 | 0.99871 | 0.99874 | 0.99886 | 0.99901 | 0.99919 | 0.99934 | 0.99936 | 0.99931 | 0.9993 | 0.99935
20 | 2030 | Summer | Vang, [º] | 0 | 1 | -0.63002 | -0.58138 | -0.53301 | -0.52579 | -0.53891 | -0.55183 | -0.55209 | -0.5169 | -0.50425 | -0.4701 | -0.43477 | -0.39481 | -0.38544 | -0.37447 | -0.37546 | -0.38499 | -0.38391 | -0.44921 | -0.5141 | -0.5857 | -0.66004 | -0.64058 | -0.64891 | -0.59512
21 | 2030 | Summer | Vmag, [p.u.] | 0 | 1 | 0.99947 | 0.99947 | 0.99945 | 0.99951 | 0.9995 | 0.99944 | 0.99942 | 0.99928 | 0.99905 | 0.9988 | 0.99856 | 0.99836 | 0.99832 | 0.99833 | 0.99846 | 0.99848 | 0.99866 | 0.99889 | 0.99917 | 0.99942 | 0.99946 | 0.99938 | 0.99935 | 0.99944
21 | 2030 | Summer | Vang, [º] | 0 | 1 | -0.61353 | -0.56663 | -0.51963 | -0.51181 | -0.52459 | -0.537 | -0.53883 | -0.50764 | -0.50031 | -0.47259 | -0.443 | -0.40708 | -0.39917 | -0.38946 | -0.38788 | -0.39604 | -0.39007 | -0.4489 | -0.5053 | -0.56708 | -0.63394 | -0.6129 | -0.62385 | -0.57569
22 | 2030 | Summer | Vmag, [p.u.] | 0 | 1 | 0.99961 | 0.9996 | 0.99957 | 0.99963 | 0.99962 | 0.99956 | 0.99954 | 0.9994 | 0.99916 | 0.99889 | 0.99864 | 0.99843 | 0.99838 | 0.99839 | 0.99852 | 0.99855 | 0.99874 | 0.99898 | 0.99929 | 0.99957 | 0.99963 | 0.99955 | 0.99951 | 0.99959
22 | 2030 | Summer | Vang, [º] | 0 | 1 | -0.60779 | -0.56139 | -0.5148 | -0.50691 | -0.51966 | -0.53198 | -0.53413 | -0.50404 | -0.49791 | -0.47157 | -0.44333 | -0.4084 | -0.40085 | -0.39143 | -0.38931 | -0.39713 | -0.39007 | -0.44722 | -0.50154 | -0.56075 | -0.62546 | -0.60393 | -0.61541 | -0.569
23 | 2030 | Summer | Vmag, [p.u.] | 0 | 1 | 0.99953 | 0.99952 | 0.9995 | 0.99956 | 0.99955 | 0.99949 | 0.99947 | 0.99934 | 0.99911 | 0.99885 | 0.99861 | 0.99841 | 0.99836 | 0.99838 | 0.9985 | 0.99853 | 0.99871 | 0.99894 | 0.99923 | 0.99949 | 0.99953 | 0.99944 | 0.99941 | 0.9995
23 | 2030 | Summer | Vang, [º] | 0 | 1 | -0.6183 | -0.57117 | -0.52412 | -0.51619 | -0.52894 | -0.54126 | -0.54323 | -0.51236 | -0.50577 | -0.47843 | -0.44935 | -0.41364 | -0.40582 | -0.39631 | -0.39413 | -0.40266 | -0.39626 | -0.45483 | -0.51089 | -0.57262 | -0.63965 | -0.61869 | -0.62977 | -0.5812
24 | 2030 | Summer | Vmag, [p.u.] | 0 | 1 | 0.99947 | 0.99946 | 0.99944 | 0.99952 | 0.99951 | 0.99944 | 0.99941 | 0.99927 | 0.99902 | 0.99872 | 0.99846 | 0.99824 | 0.9982 | 0.99822 | 0.99836 | 0.99839 | 0.99859 | 0.99883 | 0.99914 | 0.99942 | 0.99944 | 0.99933 | 0.99929 | 0.99943
24 | 2030 | Summer | Vang, [º] | 0 | 1 | -0.63048 | -0.58285 | -0.53565 | -0.52729 | -0.53984 | -0.55188 | -0.5544 | -0.52432 | -0.51994 | -0.49427 | -0.46687 | -0.43191 | -0.42438 | -0.41544 | -0.41157 | -0.42083 | -0.41293 | -0.47059 | -0.52529 | -0.58646 | -0.65388 | -0.63317 | -0.64493 | -0.5952
26 | 2030 | Summer | Vmag, [p.u.] | 0 | 1 | 0.99931 | 0.99932 | 0.99931 | 0.99932 | 0.99932 | 0.99928 | 0.99929 | 0.99925 | 0.99917 | 0.99907 | 0.999 | 0.99892 | 0.99891 | 0.9989 | 0.99894 | 0.99897 | 0.99902 | 0.99911 | 0.9992 | 0.99926 | 0.99926 | 0.99922 | 0.99923 | 0.99927
26 | 2030 | Summer | Vang, [º] | 0 | 1 | -0.62926 | -0.58034 | -0.53243 | -0.52566 | -0.5385 | -0.55139 | -0.55026 | -0.51224 | -0.49541 | -0.45624 | -0.41627 | -0.37327 | -0.36225 | -0.35021 | -0.35351 | -0.36516 | -0.36965 | -0.43979 | -0.51086 | -0.59016 | -0.67039 | -0.65426 | -0.6598 | -0.60046
10 | 2030 | Summer | Vmag, [p.u.] | 0 | 2 | 0.9993 | 0.99928 | 0.99926 | 0.99928 | 0.99927 | 0.99926 | 0.99943 | 0.99971 | 1.0001 | 1.0004 | 1.0007 | 1.001 | 1.0011 | 1.0011 | 1.001 | 1.0008 | 1.0005 | 1.0002 | 0.99983 | 0.99947 | 0.99929 | 0.99927 | 0.99923 | 0.99928
10 | 2030 | Summer | Vang, [º] | 0 | 2 | -0.56498 | -0.53328 | -0.52307 | -0.51388 | -0.50834 | -0.48138 | -0.45939 | -0.37187 | -0.34447 | -0.29493 | -0.25812 | -0.22718 | -0.19827 | -0.15992 | -0.15777 | -0.17172 | -0.24661 | -0.35062 | -0.47046 | -0.56015 | -0.64838 | -0.68792 | -0.53723 | -0.49883
11 | 2030 | Summer | Vmag, [p.u.] | 0 | 2 | 0.99934 | 0.99914 | 0.99907 | 0.99899 | 0.99898 | 0.99893 | 0.99884 | 0.99884 | 0.99933 | 0.99965 | 0.99995 | 1.0003 | 1.0004 | 1.0003 | 1.0001 | 0.99982 | 0.99955 | 0.99926 | 0.99918 | 0.99934 | 0.99978 | 1.0001 | 1 | 0.99969
11 | 2030 | Summer | Vang, [º] | 0 | 2 | -0.31809 | -0.29205 | -0.28472 | -0.27693 | -0.27333 | -0.25111 | -0.073912 | 0.2846 | 0.62609 | 0.98754 | 1.3034 | 1.5416 | 1.6601 | 1.6791 | 1.5834 | 1.389 | 1.0535 | 0.6502 | 0.23077 | -0.13138 | -0.39155 | -0.42917 | -0.2812 | -0.24979
12 | 2030 | Summer | Vmag, [p.u.] | 0 | 2 | 0.99916 | 0.99915 | 0.99914 | 0.99917 | 0.99916 | 0.99915 | 0.99926 | 0.99942 | 0.99963 | 0.99982 | 0.99997 | 1.0001 | 1.0002 | 1.0002 | 1.0002 | 1.0001 | 0.99992 | 0.99971 | 0.9995 | 0.99925 | 0.99912 | 0.99909 | 0.99905 | 0.99912
12 | 2030 | Summer | Vang, [º] | 0 | 2 | -0.57084 | -0.53972 | -0.52967 | -0.52082 | -0.51521 | -0.48833 | -0.47155 | -0.39253 | -0.37336 | -0.33253 | -0.30348 | -0.27807 | -0.25171 | -0.21314 | -0.20865 | -0.2179 | -0.28549 | -0.38091 | -0.49144 | -0.57165 | -0.65273 | -0.69122 | -0.54041 | -0.50334
13 | 2030 | Summer | Vmag, [p.u.] | 0 | 2 | 0.99824 | 0.99825 | 0.99831 | 0.99825 | 0.99831 | 0.99831 | 0.99831 | 0.99849 | 0.99904 | 0.99929 | 0.99936 | 0.99953 | 0.99954 | 0.99958 | 0.99936 | 0.9993 | 0.99915 | 0.99887 | 0.99862 | 0.99846 | 0.99841 | 0.99857 | 0.99862 | 0.99843
13 | 2030 | Summer | Vang, [º] | 0 | 2 | 0.43599 | 0.38029 | 0.35323 | 0.34379 | 0.32625 | 0.29381 | 0.27103 | 0.19907 | 0.15493 | 0.077125 | -0.0059474 | -0.051503 | -0.13312 | -0.21311 | -0.19118 | -0.14214 | -0.0028739 | 0.13347 | 0.28501 | 0.42447 | 0.56195 | 0.61562 | 0.67357 | 0.54565
14 | 2030 | Summer | Vmag, [p.u.] | 0 | 2 | 0.99912 | 0.99913 | 0.99914 | 0.99916 | 0.99916 | 0.99915 | 0.99918 | 0.99921 | 0.99929 | 0.99936 | 0.9994 | 0.99944 | 0.99944 | 0.99947 | 0.99946 | 0.99944 | 0.99943 | 0.99935 | 0.99929 | 0.99916 | 0.99911 | 0.99909 | 0.99904 | 0.99907
14 | 2030 | Summer | Vang, [º] | 0 | 2 | -0.57564 | -0.545 | -0.53509 | -0.52664 | -0.52099 | -0.49423 | -0.4826 | -0.41223 | -0.40117 | -0.36869 | -0.34721 | -0.32729 | -0.30336 | -0.26445 | -0.2577 | -0.26239 | -0.32302 | -0.40999 | -0.51141 | -0.58221 | -0.65618 | -0.69361 | -0.5424 | -0.50674
15 | 2030 | Summer | Vmag, [p.u.] | 0 | 2 | 0.9988 | 0.99874 | 0.99881 | 0.99879 | 0.99882 | 0.99889 | 0.99887 | 0.99887 | 0.99906 | 0.99906 | 0.99897 | 0.99893 | 0.99887 | 0.99886 | 0.99874 | 0.99874 | 0.99881 | 0.99886 | 0.99891 | 0.99896 | 0.99908 | 0.99923 | 0.99911 | 0.99891
15 | 2030 | Summer | Vang, [º] | 0 | 2 | -1.41 | -1.2624 | -1.1907 | -1.1776 | -1.1213 | -1.021 | -1.1272 | -1.1882 | -1.2861 | -1.3428 | -1.474 | -1.5685 | -1.5403 | -1.3923 | -1.4226 | -1.2917 | -1.3289 | -1.3306 | -1.4627 | -1.5567 | -1.7316 | -1.8317 | -1.6432 | -1.5008
16 | 2030 | Summer | Vmag, [p.u.] | 0 | 2 | 0.99895 | 0.99896 | 0.99897 | 0.99899 | 0.99899 | 0.99898 | 0.99901 | 0.99904 | 0.99904 | 0.9991 | 0.99913 | 0.99918 | 0.99917 | 0.99919 | 0.99923 | 0.99925 | 0.99924 | 0.99918 | 0.99909 | 0.99891 | 0.99886 | 0.99885 | 0.99879 | 0.99891
16 | 2030 | Summer | Vang, [º] | 0 | 2 | -0.58337 | -0.55292 | -0.54285 | -0.53431 | -0.52849 | -0.50174 | -0.49049 | -0.42001 | -0.41234 | -0.38074 | -0.35968 | -0.33991 | -0.31641 | -0.27816 | -0.26899 | -0.27205 | -0.33165 | -0.41814 | -0.52012 | -0.5929 | -0.66645 | -0.70347 | -0.55336 | -0.51408
17 | 2030 | Summer | Vmag, [p.u.] | 0 | 2 | 0.99852 | 0.99859 | 0.99864 | 0.99869 | 0.99869 | 0.99873 | 0.99882 | 0.99898 | 0.99915 | 0.99933 | 0.99948 | 0.99958 | 0.99964 | 0.99975 | 0.99973 | 0.99963 | 0.99947 | 0.9992 | 0.99896 | 0.99866 | 0.99845 | 0.99835 | 0.99831 | 0.99843
17 | 2030 | Summer | Vang, [º] | 0 | 2 | -0.59051 | -0.55769 | -0.54698 | -0.53932 | -0.53366 | -0.50735 | -0.494 | -0.41867 | -0.40212 | -0.36475 | -0.33873 | -0.31494 | -0.28834 | -0.24787 | -0.24155 | -0.24984 | -0.31586 | -0.41052 | -0.51864 | -0.59646 | -0.67525 | -0.71452 | -0.56317 | -0.52412
18 | 2030 | Summer | Vmag, [p.u.] | 0 | 2 | bar: 0 to 23
18 | 2030 | Summer | Vang, [º] | 0 | 2 | 0 | 0 | 0 | 0 | 0 | 0 | 0 | 0 | 0 | 0 | 0 | 0 | 0 | 0 | 0 | 0 | 0 | 0 | 0 | 0 | 0 | 0 | 0 | 0
19 | 2030 | Summer | Vmag, [p.u.] | 0 | 2 | 0.99506 | 0.99513 | 0.99522 | 0.99533 | 0.99532 | 0.9957 | 0.99576 | 0.99612 | 0.99561 | 0.99546 | 0.9952 | 0.99498 | 0.99496 | 0.99519 | 0.99525 | 0.99543 | 0.99532 | 0.99526 | 0.99492 | 0.99491 | 0.99463 | 0.99432 | 0.99609 | 0.99601
19 | 2030 | Summer | Vang, [º] | 0 | 2 | -1.0486 | -1.0672 | -1.086 | -1.0856 | -1.0892 | -1.0631 | -1.0833 | -0.97917 | -0.98313 | -0.96441 | -1 | -0.98014 | -1.0067 | -0.96659 | -0.95006 | -0.91395 | -0.96098 | -1.0603 | -1.1464 | -1.0795 | -1.0576 | -1.0555 | -0.4287 | -0.59796
20 | 2030 | Summer | Vmag, [p.u.] | 0 | 2 | 0.99937 | 0.99939 | 0.99937 | 0.99937 | 0.99937 | 0.99935 | 0.99931 | 0.9992 | 0.99898 | 0.99883 | 0.99874 | 0.99863 | 0.99861 | 0.99859 | 0.99867 | 0.99874 | 0.99884 | 0.999 | 0.99915 | 0.99929 | 0.99931 | 0.99928 | 0.99931 | 0.99933
20 | 2030 | Summer | Vang, [º] | 0 | 2 | -0.56425 | -0.54258 | -0.53854 | -0.53024 | -0.52555 | -0.50219 | -0.49928 | -0.44417 | -0.44761 | -0.43286 | -0.42366 | -0.41272 | -0.39392 | -0.35735 | -0.34477 | -0.34265 | -0.39031 | -0.46114 | -0.53773 | -0.57373 | -0.62277 | -0.65031 | -0.48731 | -0.46916
21 | 2030 | Summer | Vmag, [p.u.] | 0 | 2 | 0.99947 | 0.99949 | 0.99946 | 0.99946 | 0.99945 | 0.99943 | 0.99938 | 0.9992 | 0.99886 | 0.99862 | 0.99848 | 0.99832 | 0.9983 | 0.99826 | 0.99838 | 0.99848 | 0.99862 | 0.99888 | 0.99911 | 0.99934 | 0.99938 | 0.99933 | 0.99932 | 0.99938
21 | 2030 | Summer | Vang, [º] | 0 | 2 | -0.54739 | -0.5281 | -0.52555 | -0.51736 | -0.51287 | -0.49087 | -0.49048 | -0.4412 | -0.44913 | -0.44006 | -0.43408 | -0.42604 | -0.40832 | -0.37292 | -0.35882 | -0.35522 | -0.39848 | -0.46329 | -0.53116 | -0.55726 | -0.59896 | -0.62342 | -0.46466 | -0.44997
22 | 2030 | Summer | Vmag, [p.u.] | 0 | 2 | 0.9996 | 0.99962 | 0.99959 | 0.99958 | 0.99957 | 0.99955 | 0.99948 | 0.9993 | 0.99895 | 0.9987 | 0.99856 | 0.99839 | 0.99837 | 0.99832 | 0.99844 | 0.99853 | 0.99869 | 0.99896 | 0.99922 | 0.99947 | 0.99954 | 0.9995 | 0.99948 | 0.99951
22 | 2030 | Summer | Vang, [º] | 0 | 2 | -0.54158 | -0.52301 | -0.52092 | -0.5128 | -0.50843 | -0.48684 | -0.48699 | -0.4393 | -0.44815 | -0.44025 | -0.43504 | -0.42769 | -0.41025 | -0.3751 | -0.36072 | -0.35685 | -0.39912 | -0.4624 | -0.52805 | -0.55156 | -0.59112 | -0.61468 | -0.45689 | -0.44337
23 | 2030 | Summer | Vmag, [p.u.] | 0 | 2 | 0.99952 | 0.99955 | 0.99952 | 0.99952 | 0.99951 | 0.99949 | 0.99943 | 0.99926 | 0.99891 | 0.99867 | 0.99854 | 0.99837 | 0.99835 | 0.99831 | 0.99842 | 0.99852 | 0.99867 | 0.99893 | 0.99916 | 0.99939 | 0.99944 | 0.99939 | 0.99938 | 0.99943
23 | 2030 | Summer | Vang, [º] | 0 | 2 | -0.55243 | -0.53279 | -0.53025 | -0.52195 | -0.51732 | -0.49515 | -0.49487 | -0.44612 | -0.4546 | -0.44629 | -0.4406 | -0.43317 | -0.41518 | -0.37944 | -0.36479 | -0.36089 | -0.40406 | -0.46872 | -0.53659 | -0.56253 | -0.6046 | -0.62916 | -0.47057 | -0.45506
24 | 2030 | Summer | Vmag, [p.u.] | 0 | 2 | 0.99947 | 0.9995 | 0.99947 | 0.99948 | 0.99947 | 0.99945 | 0.99938 | 0.99921 | 0.99881 | 0.99854 | 0.99839 | 0.99821 | 0.99819 | 0.99814 | 0.99827 | 0.99838 | 0.99854 | 0.99883 | 0.99908 | 0.99932 | 0.99935 | 0.99927 | 0.99926 | 0.99935
24 | 2030 | Summer | Vang, [º] | 0 | 2 | -0.56513 | -0.54466 | -0.54208 | -0.53347 | -0.5284 | -0.50583 | -0.5061 | -0.4587 | -0.46903 | -0.46323 | -0.45846 | -0.45266 | -0.43411 | -0.39776 | -0.38163 | -0.37675 | -0.41928 | -0.48323 | -0.5506 | -0.57575 | -0.61869 | -0.64352 | -0.48574 | -0.46807
26 | 2030 | Summer | Vmag, [p.u.] | 0 | 2 | 0.9993 | 0.99932 | 0.99931 | 0.99932 | 0.99931 | 0.9993 | 0.99929 | 0.99923 | 0.9991 | 0.99902 | 0.99897 | 0.99892 | 0.9989 | 0.9989 | 0.99895 | 0.99899 | 0.99905 | 0.99913 | 0.99921 | 0.99925 | 0.99924 | 0.9992 | 0.9992 | 0.99924
26 | 2030 | Summer | Vang, [º] | 0 | 2 | -0.56724 | -0.54296 | -0.53727 | -0.52896 | -0.524 | -0.49968 | -0.49436 | -0.43508 | -0.43487 | -0.41537 | -0.40284 | -0.38958 | -0.36932 | -0.33216 | -0.32111 | -0.32082 | -0.37203 | -0.44711 | -0.5305 | -0.5761 | -0.63221 | -0.66265 | -0.50292 | -0.47973
10 | 2030 | Summer | Vmag, [p.u.] | Expected | - | 0.99955 | 0.99957 | 0.99942 | 0.99951 | 0.99949 | 0.99948 | 0.99965 | 0.99986 | 1.0002 | 1.0006 | 1.0009 | 1.0011 | 1.0012 | 1.0012 | 1.001 | 1.0008 | 1.0006 | 1.0003 | 0.99995 | 0.99966 | 0.99953 | 0.99953 | 0.99954 | 0.99961
10 | 2030 | Summer | Vang, [º] | Expected | - | 0.99961 | 0.99961 | 0.99961 | 0.99961 | 0.99961 | 0.99961 | 0.99961 | 0.99961 | 0.99961 | 0.99961 | 0.99961 | 0.99961 | 0.99961 | 0.99961 | 0.99961 | 0.99961 | 0.99961 | 0.99961 | 0.99961 | 0.99961 | 0.99961 | 0.99961 | 0.99961 | 0.99961
11 | 2030 | Summer | Vmag, [p.u.] | Expected | - | 1.0001 | 1 | 0.99973 | 0.99988 | 0.9998 | 0.9998 | 0.99951 | 0.99951 | 0.99972 | 1 | 1.0001 | 1.0003 | 1.0004 | 1.0004 | 1.0002 | 1 | 0.99978 | 0.99966 | 0.99973 | 1.0002 | 1.0009 | 1.001 | 1.0009 | 1.0006
11 | 2030 | Summer | Vang, [º] | Expected | - | 1.0006 | 1.0006 | 1.0006 | 1.0006 | 1.0006 | 1.0006 | 1.0006 | 1.0006 | 1.0006 | 1.0006 | 1.0006 | 1.0006 | 1.0006 | 1.0006 | 1.0006 | 1.0006 | 1.0006 | 1.0006 | 1.0006 | 1.0006 | 1.0006 | 1.0006 | 1.0006 | 1.0006
12 | 2030 | Summer | Vmag, [p.u.] | Expected | - | 0.99938 | 0.99941 | 0.99928 | 0.99936 | 0.99934 | 0.99934 | 0.99945 | 0.99953 | 0.99974 | 0.99996 | 1.0001 | 1.0002 | 1.0003 | 1.0003 | 1.0002 | 1.0001 | 0.99996 | 0.99979 | 0.9996 | 0.9994 | 0.99931 | 0.99931 | 0.99933 | 0.99942
12 | 2030 | Summer | Vang, [º] | Expected | - | 0.99942 | 0.99942 | 0.99942 | 0.99942 | 0.99942 | 0.99942 | 0.99942 | 0.99942 | 0.99942 | 0.99942 | 0.99942 | 0.99942 | 0.99942 | 0.99942 | 0.99942 | 0.99942 | 0.99942 | 0.99942 | 0.99942 | 0.99942 | 0.99942 | 0.99942 | 0.99942 | 0.99942
13 | 2030 | Summer | Vmag, [p.u.] | Expected | - | 0.99868 | 0.99866 | 0.99875 | 0.99876 | 0.9988 | 0.99876 | 0.99858 | 0.99923 | 0.99978 | 1.0004 | 1.0006 | 1.0007 | 1.0007 | 1.0007 | 1.0003 | 1.0003 | 0.99989 | 0.99956 | 0.99928 | 0.99894 | 0.99894 | 0.99912 | 0.99901 | 0.99876
13 | 2030 | Summer | Vang, [º] | Expected | - | 0.99876 | 0.99876 | 0.99876 | 0.99876 | 0.99876 | 0.99876 | 0.99876 | 0.99876 | 0.99876 | 0.99876 | 0.99876 | 0.99876 | 0.99876 | 0.99876 | 0.99876 | 0.99876 | 0.99876 | 0.99876 | 0.99876 | 0.99876 | 0.99876 | 0.99876 | 0.99876 | 0.99876
14 | 2030 | Summer | Vmag, [p.u.] | Expected | - | 0.99932 | 0.99935 | 0.99924 | 0.99931 | 0.9993 | 0.99929 | 0.99934 | 0.99932 | 0.99942 | 0.9995 | 0.99953 | 0.99953 | 0.99955 | 0.99953 | 0.99948 | 0.99949 | 0.99948 | 0.99945 | 0.99938 | 0.9993 | 0.99928 | 0.99929 | 0.99929 | 0.99934
14 | 2030 | Summer | Vang, [º] | Expected | - | 0.99934 | 0.99934 | 0.99934 | 0.99934 | 0.99934 | 0.99934 | 0.99934 | 0.99934 | 0.99934 | 0.99934 | 0.99934 | 0.99934 | 0.99934 | 0.99934 | 0.99934 | 0.99934 | 0.99934 | 0.99934 | 0.99934 | 0.99934 | 0.99934 | 0.99934 | 0.99934 | 0.99934
15 | 2030 | Summer | Vmag, [p.u.] | Expected | - | 0.99915 | 0.99921 | 0.99908 | 0.99921 | 0.99915 | 0.99919 | 0.99919 | 0.9992 | 0.99927 | 0.99932 | 0.99916 | 0.99909 | 0.99904 | 0.99901 | 0.99898 | 0.9991 | 0.99918 | 0.99926 | 0.9993 | 0.99936 | 0.99947 | 0.9995 | 0.99945 | 0.9993
15 | 2030 | Summer | Vang, [º] | Expected | - | 0.9993 | 0.9993 | 0.9993 | 0.9993 | 0.9993 | 0.9993 | 0.9993 | 0.9993 | 0.9993 | 0.9993 | 0.9993 | 0.9993 | 0.9993 | 0.9993 | 0.9993 | 0.9993 | 0.9993 | 0.9993 | 0.9993 | 0.9993 | 0.9993 | 0.9993 | 0.9993 | 0.9993
16 | 2030 | Summer | Vmag, [p.u.] | Expected | - | 0.99914 | 0.9992 | 0.99908 | 0.99916 | 0.99914 | 0.99914 | 0.99916 | 0.99908 | 0.99914 | 0.9992 | 0.99924 | 0.99923 | 0.99925 | 0.99922 | 0.9992 | 0.99925 | 0.99925 | 0.99923 | 0.99916 | 0.99904 | 0.999 | 0.99901 | 0.99904 | 0.99914
16 | 2030 | Summer | Vang, [º] | Expected | - | 0.99914 | 0.99914 | 0.99914 | 0.99914 | 0.99914 | 0.99914 | 0.99914 | 0.99914 | 0.99914 | 0.99914 | 0.99914 | 0.99914 | 0.99914 | 0.99914 | 0.99914 | 0.99914 | 0.99914 | 0.99914 | 0.99914 | 0.99914 | 0.99914 | 0.99914 | 0.99914 | 0.99914
17 | 2030 | Summer | Vmag, [p.u.] | Expected | - | 0.99871 | 0.99879 | 0.99871 | 0.99879 | 0.99877 | 0.99877 | 0.99884 | 0.99885 | 0.99903 | 0.99924 | 0.9994 | 0.99945 | 0.99954 | 0.99951 | 0.99946 | 0.99939 | 0.99929 | 0.99909 | 0.99887 | 0.99864 | 0.9985 | 0.99849 | 0.99852 | 0.99867
17 | 2030 | Summer | Vang, [º] | Expected | - | 0.99867 | 0.99867 | 0.99867 | 0.99867 | 0.99867 | 0.99867 | 0.99867 | 0.99867 | 0.99867 | 0.99867 | 0.99867 | 0.99867 | 0.99867 | 0.99867 | 0.99867 | 0.99867 | 0.99867 | 0.99867 | 0.99867 | 0.99867 | 0.99867 | 0.99867 | 0.99867 | 0.99867
18 | 2030 | Summer | Vmag, [p.u.] | Expected | - | bar: 0 to 23
18 | 2030 | Summer | Vang, [º] | Expected | - | bar: 0 to 23
19 | 2030 | Summer | Vmag, [p.u.] | Expected | - | 0.99473 | 0.99453 | 0.99577 | 0.99505 | 0.9952 | 0.99541 | 0.99498 | 0.99454 | 0.99392 | 0.99382 | 0.9943 | 0.99422 | 0.99414 | 0.99424 | 0.99443 | 0.99426 | 0.99426 | 0.99412 | 0.9941 | 0.99353 | 0.99307 | 0.99305 | 0.99364 | 0.99373
19 | 2030 | Summer | Vang, [º] | Expected | - | 0.99373 | 0.99373 | 0.99373 | 0.99373 | 0.99373 | 0.99373 | 0.99373 | 0.99373 | 0.99373 | 0.99373 | 0.99373 | 0.99373 | 0.99373 | 0.99373 | 0.99373 | 0.99373 | 0.99373 | 0.99373 | 0.99373 | 0.99373 | 0.99373 | 0.99373 | 0.99373 | 0.99373
20 | 2030 | Summer | Vmag, [p.u.] | Expected | - | 0.99921 | 0.99919 | 0.99924 | 0.99919 | 0.99921 | 0.9992 | 0.99924 | 0.99916 | 0.99897 | 0.99873 | 0.99861 | 0.99854 | 0.9985 | 0.99853 | 0.99864 | 0.99869 | 0.99882 | 0.99896 | 0.9991 | 0.99922 | 0.99919 | 0.99915 | 0.99915 | 0.99918
20 | 2030 | Summer | Vang, [º] | Expected | - | 0.99918 | 0.99918 | 0.99918 | 0.99918 | 0.99918 | 0.99918 | 0.99918 | 0.99918 | 0.99918 | 0.99918 | 0.99918 | 0.99918 | 0.99918 | 0.99918 | 0.99918 | 0.99918 | 0.99918 | 0.99918 | 0.99918 | 0.99918 | 0.99918 | 0.99918 | 0.99918 | 0.99918
21 | 2030 | Summer | Vmag, [p.u.] | Expected | - | 0.99926 | 0.99925 | 0.99929 | 0.99924 | 0.99926 | 0.99925 | 0.9993 | 0.99919 | 0.99891 | 0.99857 | 0.99836 | 0.99827 | 0.9982 | 0.99825 | 0.99841 | 0.9985 | 0.99868 | 0.9989 | 0.9991 | 0.99932 | 0.9993 | 0.99924 | 0.99922 | 0.99927
21 | 2030 | Summer | Vang, [º] | Expected | - | 0.99927 | 0.99927 | 0.99927 | 0.99927 | 0.99927 | 0.99927 | 0.99927 | 0.99927 | 0.99927 | 0.99927 | 0.99927 | 0.99927 | 0.99927 | 0.99927 | 0.99927 | 0.99927 | 0.99927 | 0.99927 | 0.99927 | 0.99927 | 0.99927 | 0.99927 | 0.99927 | 0.99927
22 | 2030 | Summer | Vmag, [p.u.] | Expected | - | 0.99939 | 0.99937 | 0.9994 | 0.99935 | 0.99937 | 0.99936 | 0.99942 | 0.99931 | 0.99902 | 0.99866 | 0.99844 | 0.99835 | 0.99827 | 0.99832 | 0.99849 | 0.99858 | 0.99877 | 0.99901 | 0.99923 | 0.99948 | 0.99947 | 0.99941 | 0.99938 | 0.99941
22 | 2030 | Summer | Vang, [º] | Expected | - | 0.99941 | 0.99941 | 0.99941 | 0.99941 | 0.99941 | 0.99941 | 0.99941 | 0.99941 | 0.99941 | 0.99941 | 0.99941 | 0.99941 | 0.99941 | 0.99941 | 0.99941 | 0.99941 | 0.99941 | 0.99941 | 0.99941 | 0.99941 | 0.99941 | 0.99941 | 0.99941 | 0.99941
23 | 2030 | Summer | Vmag, [p.u.] | Expected | - | 0.99932 | 0.9993 | 0.99934 | 0.99929 | 0.99931 | 0.9993 | 0.99935 | 0.99924 | 0.99897 | 0.99861 | 0.99841 | 0.99832 | 0.99825 | 0.99829 | 0.99846 | 0.99854 | 0.99873 | 0.99895 | 0.99916 | 0.99938 | 0.99936 | 0.9993 | 0.99928 | 0.99932
23 | 2030 | Summer | Vang, [º] | Expected | - | 0.99932 | 0.99932 | 0.99932 | 0.99932 | 0.99932 | 0.99932 | 0.99932 | 0.99932 | 0.99932 | 0.99932 | 0.99932 | 0.99932 | 0.99932 | 0.99932 | 0.99932 | 0.99932 | 0.99932 | 0.99932 | 0.99932 | 0.99932 | 0.99932 | 0.99932 | 0.99932 | 0.99932
24 | 2030 | Summer | Vmag, [p.u.] | Expected | - | 0.99924 | 0.99924 | 0.99927 | 0.99923 | 0.99925 | 0.99923 | 0.9993 | 0.99918 | 0.99887 | 0.99847 | 0.99824 | 0.99815 | 0.99807 | 0.99813 | 0.99832 | 0.99841 | 0.99862 | 0.99885 | 0.99907 | 0.99931 | 0.99926 | 0.99918 | 0.99917 | 0.99923
24 | 2030 | Summer | Vang, [º] | Expected | - | 0.99923 | 0.99923 | 0.99923 | 0.99923 | 0.99923 | 0.99923 | 0.99923 | 0.99923 | 0.99923 | 0.99923 | 0.99923 | 0.99923 | 0.99923 | 0.99923 | 0.99923 | 0.99923 | 0.99923 | 0.99923 | 0.99923 | 0.99923 | 0.99923 | 0.99923 | 0.99923 | 0.99923
26 | 2030 | Summer | Vmag, [p.u.] | Expected | - | 0.99923 | 0.99924 | 0.99924 | 0.99923 | 0.99923 | 0.99922 | 0.99927 | 0.99921 | 0.99911 | 0.99898 | 0.99891 | 0.99887 | 0.99885 | 0.99886 | 0.99893 | 0.99896 | 0.99904 | 0.99912 | 0.99918 | 0.99923 | 0.99919 | 0.99916 | 0.99917 | 0.99921
26 | 2030 | Summer | Vang, [º] | Expected | - | 0.99921 | 0.99921 | 0.99921 | 0.99921 | 0.99921 | 0.99921 | 0.99921 | 0.99921 | 0.99921 | 0.99921 | 0.99921 | 0.99921 | 0.99921 | 0.99921 | 0.99921 | 0.99921 | 0.99921 | 0.99921 | 0.99921 | 0.99921 | 0.99921 | 0.99921 | 0.99921 | 0.99921
10 | 2040 | Winter | Vmag, [p.u.] | 0 | 0 | 0.99694 | 0.99694 | 0.99682 | 0.99696 | 0.9969 | 0.99671 | 0.99681 | 0.9971 | 0.99763 | 0.99843 | 0.99893 | 0.99926 | 0.99934 | 0.99939 | 0.99923 | 0.99897 | 0.99862 | 0.99785 | 0.99727 | 0.99687 | 0.99662 | 0.99649 | 0.99655 | 0.99677
10 | 2040 | Winter | Vang, [º] | 0 | 0 | -0.52629 | -0.51542 | -0.57972 | -0.49247 | -0.48826 | -0.63481 | -0.65597 | -0.5807 | -0.45687 | -0.30596 | -0.16025 | -0.072712 | 0.0089102 | 0.028751 | 0.036817 | -0.031686 | -0.18448 | -0.46983 | -0.6533 | -0.74226 | -0.81456 | -0.89317 | -0.86475 | -0.68251
11 | 2040 | Winter | Vmag, [p.u.] | 0 | 0 | 0.99899 | 0.9989 | 0.99867 | 0.99888 | 0.99867 | 0.9987 | 0.99815 | 0.99759 | 0.99793 | 0.9985 | 0.99872 | 0.999 | 0.99903 | 0.99901 | 0.99874 | 0.99841 | 0.99837 | 0.99843 | 0.99821 | 0.99855 | 0.99946 | 0.99896 | 0.99886 | 0.99909
11 | 2040 | Winter | Vang, [º] | 0 | 0 | -0.26815 | -0.25818 | -0.32357 | -0.23589 | -0.23185 | -0.38457 | -0.17863 | 0.28383 | 0.8487 | 1.45 | 1.9892 | 2.3853 | 2.615 | 2.6312 | 2.5037 | 2.1558 | 1.6129 | 0.87826 | 0.24876 | -0.23367 | -0.5557 | -0.63619 | -0.60777 | -0.42265
12 | 2040 | Winter | Vmag, [p.u.] | 0 | 0 | 0.99669 | 0.99669 | 0.99658 | 0.99672 | 0.99666 | 0.99647 | 0.99649 | 0.99663 | 0.99695 | 0.99754 | 0.99786 | 0.99805 | 0.99806 | 0.99811 | 0.99803 | 0.9979 | 0.99773 | 0.99713 | 0.99676 | 0.99651 | 0.99633 | 0.99622 | 0.99628 | 0.99651
12 | 2040 | Winter | Vang, [º] | 0 | 0 | -0.52472 | -0.5142 | -0.57892 | -0.49142 | -0.48772 | -0.63332 | -0.66322 | -0.60178 | -0.49084 | -0.35319 | -0.21942 | -0.1407 | -0.063471 | -0.04374 | -0.032305 | -0.0932 | -0.234 | -0.50388 | -0.67364 | -0.74894 | -0.80997 | -0.88998 | -0.86218 | -0.67999
13 | 2040 | Winter | Vmag, [p.u.] | 0 | 0 | 0.99579 | 0.9958 | 0.99582 | 0.99581 | 0.99577 | 0.99636 | 0.99759 | 0.99842 | 0.99928 | 0.99979 | 0.99969 | 0.99985 | 0.9994 | 0.99933 | 0.99908 | 0.9989 | 0.99932 | 1 | 0.99914 | 0.99815 | 0.99719 | 0.99705 | 0.99669 | 0.99636
13 | 2040 | Winter | Vang, [º] | 0 | 0 | 0.71613 | 0.65562 | 0.49966 | 0.60843 | 0.59046 | 0.51062 | 0.6102 | 0.57733 | 0.62403 | 0.67401 | 0.66863 | 0.61104 | 0.55835 | 0.55943 | 0.57472 | 0.64313 | 0.74647 | 0.71715 | 0.69267 | 0.70448 | 0.6872 | 0.55218 | 0.54474 | 0.64408
14 | 2040 | Winter | Vmag, [p.u.] | 0 | 0 | 0.99656 | 0.99657 | 0.99646 | 0.99658 | 0.99655 | 0.99643 | 0.99643 | 0.99645 | 0.99662 | 0.99695 | 0.9971 | 0.99718 | 0.99713 | 0.99717 | 0.99715 | 0.99714 | 0.99712 | 0.99678 | 0.99657 | 0.99643 | 0.99629 | 0.99621 | 0.99627 | 0.99643
14 | 2040 | Winter | Vang, [º] | 0 | 0 | -0.52051 | -0.50986 | -0.57468 | -0.48719 | -0.48393 | -0.62839 | -0.66868 | -0.62151 | -0.523 | -0.39912 | -0.27656 | -0.20519 | -0.13135 | -0.1117 | -0.097091 | -0.15139 | -0.2819 | -0.53692 | -0.6933 | -0.75578 | -0.80549 | -0.88618 | -0.85776 | -0.67531
15 | 2040 | Winter | Vmag, [p.u.] | 0 | 0 | 0.99676 | 0.99674 | 0.99655 | 0.99668 | 0.99662 | 0.99676 | 0.99736 | 0.99757 | 0.99786 | 0.99805 | 0.99787 | 0.99773 | 0.99739 | 0.99735 | 0.99741 | 0.99754 | 0.99796 | 0.99822 | 0.99797 | 0.99766 | 0.99726 | 0.99708 | 0.99697 | 0.9969
15 | 2040 | Winter | Vang, [º] | 0 | 0 | -1.8883 | -1.8007 | -1.8575 | -1.736 | -1.71 | -1.9213 | -2.1685 | -2.311 | -2.3572 | -2.2414 | -2.1133 | -2.1409 | -2.1118 | -2.1048 | -2.0148 | -1.99 | -2.1246 | -2.4581 | -2.5333 | -2.4611 | -2.4214 | -2.4514 | -2.367 | -2.0863
16 | 2040 | Winter | Vmag, [p.u.] | 0 | 0 | 0.99634 | 0.99633 | 0.99621 | 0.99633 | 0.99631 | 0.99621 | 0.99615 | 0.99611 | 0.99627 | 0.99659 | 0.99671 | 0.9968 | 0.99668 | 0.99673 | 0.99677 | 0.99681 | 0.99682 | 0.9964 | 0.99618 | 0.99614 | 0.99602 | 0.99593 | 0.99599 | 0.99615
16 | 2040 | Winter | Vang, [º] | 0 | 0 | -0.53262 | -0.52342 | -0.58922 | -0.50117 | -0.49776 | -0.64053 | -0.68223 | -0.63663 | -0.53893 | -0.41529 | -0.29469 | -0.22409 | -0.15477 | -0.13532 | -0.11763 | -0.1689 | -0.29596 | -0.55302 | -0.70923 | -0.76675 | -0.81477 | -0.89692 | -0.86996 | -0.68858
17 | 2040 | Winter | Vmag, [p.u.] | 0 | 0 | 0.99581 | 0.99588 | 0.99577 | 0.99592 | 0.99588 | 0.99568 | 0.9956 | 0.99565 | 0.99594 | 0.99649 | 0.99687 | 0.99712 | 0.99717 | 0.99726 | 0.99722 | 0.99711 | 0.99685 | 0.99613 | 0.99573 | 0.99546 | 0.99524 | 0.99517 | 0.9953 | 0.99556
17 | 2040 | Winter | Vang, [º] | 0 | 0 | -0.54523 | -0.53324 | -0.59635 | -0.51003 | -0.50784 | -0.65385 | -0.69492 | -0.64431 | -0.53825 | -0.40443 | -0.27288 | -0.19451 | -0.11685 | -0.096436 | -0.083521 | -0.14414 | -0.28343 | -0.55084 | -0.71471 | -0.78494 | -0.83905 | -0.9206 | -0.89067 | -0.70438
18 | 2040 | Winter | Vmag, [p.u.] | 0 | 0 | bar: 0 to 23
18 | 2040 | Winter | Vang, [º] | 0 | 0 | 0 | 0 | 0 | 0 | 0 | 0 | 0 | 0 | 0 | 0 | 0 | 0 | 0 | 0 | 0 | 0 | 0 | 0 | 0 | 0 | 0 | 0 | 0 | 0
19 | 2040 | Winter | Vmag, [p.u.] | 0 | 0 | 0.99169 | 0.99239 | 0.99383 | 0.99268 | 0.99278 | 0.99352 | 0.99192 | 0.99176 | 0.99076 | 0.99092 | 0.9914 | 0.99159 | 0.99186 | 0.99169 | 0.99196 | 0.9918 | 0.99079 | 0.98931 | 0.99006 | 0.99001 | 0.9906 | 0.99294 | 0.99338 | 0.99234
19 | 2040 | Winter | Vang, [º] | 0 | 0 | -1.2188 | -1.0372 | -0.62216 | -0.91132 | -0.86794 | -0.69091 | -1.1383 | -1.0237 | -1.129 | -1.1029 | -1.0423 | -0.97239 | -0.87739 | -0.90058 | -0.91991 | -1.0299 | -1.2451 | -1.451 | -1.3674 | -1.5217 | -1.4721 | -0.93313 | -0.8832 | -1.0692
20 | 2040 | Winter | Vmag, [p.u.] | 0 | 0 | 0.99686 | 0.99686 | 0.99696 | 0.99687 | 0.99694 | 0.9969 | 0.99671 | 0.99664 | 0.9963 | 0.99582 | 0.99565 | 0.99551 | 0.99565 | 0.99564 | 0.9957 | 0.99578 | 0.99578 | 0.99598 | 0.99635 | 0.99655 | 0.99669 | 0.99688 | 0.9969 | 0.99684
20 | 2040 | Winter | Vang, [º] | 0 | 0 | -0.42568 | -0.41806 | -0.4737 | -0.39365 | -0.38607 | -0.51186 | -0.55191 | -0.51474 | -0.4491 | -0.40008 | -0.33819 | -0.29061 | -0.22183 | -0.20263 | -0.18934 | -0.22813 | -0.31524 | -0.46591 | -0.58651 | -0.62604 | -0.65954 | -0.73721 | -0.7192 | -0.55697
21 | 2040 | Winter | Vmag, [p.u.] | 0 | 0 | 0.99716 | 0.99712 | 0.99719 | 0.99711 | 0.99721 | 0.99712 | 0.99694 | 0.9968 | 0.99633 | 0.99555 | 0.99522 | 0.99499 | 0.99519 | 0.99517 | 0.99525 | 0.99539 | 0.99546 | 0.99592 | 0.99644 | 0.99678 | 0.99699 | 0.99713 | 0.99715 | 0.99711
21 | 2040 | Winter | Vang, [º] | 0 | 0 | -0.37857 | -0.37477 | -0.43431 | -0.35162 | -0.34311 | -0.46692 | -0.49993 | -0.4671 | -0.41013 | -0.38496 | -0.34154 | -0.3018 | -0.23524 | -0.21575 | -0.2022 | -0.23498 | -0.30681 | -0.42367 | -0.53416 | -0.56371 | -0.59295 | -0.6788 | -0.66526 | -0.50576
22 | 2040 | Winter | Vmag, [p.u.] | 0 | 0 | 0.99741 | 0.99735 | 0.99741 | 0.99733 | 0.99743 | 0.99735 | 0.99721 | 0.99706 | 0.99657 | 0.99575 | 0.9954 | 0.99515 | 0.99534 | 0.99532 | 0.99541 | 0.99555 | 0.99565 | 0.99618 | 0.99673 | 0.99711 | 0.99733 | 0.99744 | 0.99745 | 0.99737
22 | 2040 | Winter | Vang, [º] | 0 | 0 | -0.36355 | -0.36054 | -0.42106 | -0.3379 | -0.32936 | -0.45282 | -0.48422 | -0.45284 | -0.3974 | -0.37643 | -0.33648 | -0.2983 | -0.23227 | -0.21281 | -0.1993 | -0.23098 | -0.29981 | -0.41006 | -0.51784 | -0.54514 | -0.57354 | -0.66153 | -0.64849 | -0.48974
23 | 2040 | Winter | Vmag, [p.u.] | 0 | 0 | 0.99723 | 0.99719 | 0.99725 | 0.99718 | 0.99727 | 0.9972 | 0.99704 | 0.9969 | 0.99642 | 0.99561 | 0.99526 | 0.99502 | 0.99522 | 0.9952 | 0.99529 | 0.99543 | 0.99552 | 0.99602 | 0.99654 | 0.99689 | 0.9971 | 0.99724 | 0.99725 | 0.99719
23 | 2040 | Winter | Vang, [º] | 0 | 0 | -0.38564 | -0.38166 | -0.44108 | -0.35819 | -0.34924 | -0.47359 | -0.50747 | -0.47478 | -0.4188 | -0.39619 | -0.35439 | -0.31542 | -0.24796 | -0.22844 | -0.2148 | -0.24729 | -0.31869 | -0.43352 | -0.54375 | -0.57279 | -0.60135 | -0.68733 | -0.67355 | -0.51304
24 | 2040 | Winter | Vmag, [p.u.] | 0 | 0 | 0.99714 | 0.99708 | 0.99713 | 0.99707 | 0.99718 | 0.99708 | 0.9969 | 0.99677 | 0.99623 | 0.99528 | 0.99484 | 0.99456 | 0.99479 | 0.99478 | 0.99488 | 0.99506 | 0.99518 | 0.99579 | 0.99631 | 0.99668 | 0.99692 | 0.99709 | 0.99708 | 0.99705
24 | 2040 | Winter | Vang, [º] | 0 | 0 | -0.40376 | -0.39992 | -0.45931 | -0.37545 | -0.3651 | -0.49027 | -0.52533 | -0.49261 | -0.4406 | -0.42842 | -0.39357 | -0.35754 | -0.28821 | -0.26838 | -0.25435 | -0.28508 | -0.35304 | -0.45783 | -0.56717 | -0.59404 | -0.62043 | -0.70704 | -0.69409 | -0.53137
26 | 2040 | Winter | Vmag, [p.u.] | 0 | 0 | 0.99672 | 0.99673 | 0.99676 | 0.99674 | 0.99678 | 0.9967 | 0.99657 | 0.99653 | 0.99635 | 0.99615 | 0.99611 | 0.99604 | 0.99613 | 0.99614 | 0.99617 | 0.99622 | 0.99619 | 0.99618 | 0.99636 | 0.99645 | 0.99649 | 0.99661 | 0.99665 | 0.99665
26 | 2040 | Winter | Vang, [º] | 0 | 0 | -0.45274 | -0.44425 | -0.50217 | -0.42035 | -0.41384 | -0.54489 | -0.58535 | -0.54545 | -0.47122 | -0.40197 | -0.32308 | -0.269 | -0.1984 | -0.17918 | -0.16536 | -0.20849 | -0.30814 | -0.48806 | -0.61796 | -0.66351 | -0.7012 | -0.77926 | -0.7583 | -0.59062
10 | 2040 | Winter | Vmag, [p.u.] | 0 | 1 | 0.99667 | 0.99671 | 0.99673 | 0.99674 | 0.99671 | 0.99661 | 0.99668 | 0.99707 | 0.9976 | 0.99832 | 0.99879 | 0.99907 | 0.99922 | 0.99921 | 0.99907 | 0.99877 | 0.99831 | 0.99779 | 0.99721 | 0.99677 | 0.99657 | 0.99667 | 0.99672 | 0.99671
10 | 2040 | Winter | Vang, [º] | 0 | 1 | -0.69075 | -0.65029 | -0.6319 | -0.60429 | -0.66851 | -0.74885 | -0.75025 | -0.67514 | -0.59244 | -0.50127 | -0.43154 | -0.33024 | -0.25006 | -0.21496 | -0.24104 | -0.3716 | -0.47007 | -0.58148 | -0.70238 | -0.75618 | -0.78781 | -0.7212 | -0.72221 | -0.72516
11 | 2040 | Winter | Vmag, [p.u.] | 0 | 1 | 0.99801 | 0.99788 | 0.99782 | 0.99797 | 0.99843 | 0.99851 | 0.99752 | 0.99752 | 0.99779 | 0.99837 | 0.99883 | 0.99904 | 0.99917 | 0.99915 | 0.99895 | 0.99883 | 0.99852 | 0.99804 | 0.99776 | 0.99776 | 0.99863 | 0.99836 | 0.9982 | 0.9982
11 | 2040 | Winter | Vang, [º] | 0 | 1 | -0.43276 | -0.39192 | -0.37407 | -0.34681 | -0.41045 | -0.49017 | -0.27549 | 0.18737 | 0.7102 | 1.2512 | 1.7074 | 2.0768 | 2.306 | 2.3464 | 2.1893 | 1.8011 | 1.3217 | 0.76566 | 0.19934 | -0.24896 | -0.53251 | -0.46222 | -0.46434 | -0.46756
12 | 2040 | Winter | Vmag, [p.u.] | 0 | 1 | 0.99646 | 0.9965 | 0.99653 | 0.99653 | 0.99647 | 0.99636 | 0.99639 | 0.9966 | 0.99693 | 0.99744 | 0.99772 | 0.99787 | 0.99795 | 0.99793 | 0.99787 | 0.99768 | 0.9974 | 0.9971 | 0.99672 | 0.99645 | 0.99632 | 0.99644 | 0.99649 | 0.99649
12 | 2040 | Winter | Vang, [º] | 0 | 1 | -0.69185 | -0.65205 | -0.63401 | -0.60585 | -0.66823 | -0.74788 | -0.75935 | -0.69641 | -0.62685 | -0.54866 | -0.48976 | -0.39625 | -0.32035 | -0.28545 | -0.30806 | -0.43072 | -0.51799 | -0.61685 | -0.7243 | -0.76558 | -0.78622 | -0.72107 | -0.72273 | -0.72566
13 | 2040 | Winter | Vmag, [p.u.] | 0 | 1 | 0.99526 | 0.99519 | 0.99513 | 0.99531 | 0.99572 | 0.99574 | 0.99613 | 0.99691 | 0.99722 | 0.99739 | 0.99742 | 0.9974 | 0.99738 | 0.99754 | 0.99743 | 0.99769 | 0.99789 | 0.99775 | 0.99735 | 0.99669 | 0.99612 | 0.99573 | 0.99559 | 0.99558
13 | 2040 | Winter | Vang, [º] | 0 | 1 | 0.54999 | 0.53332 | 0.48662 | 0.49534 | 0.52739 | 0.58896 | 0.59392 | 0.52948 | 0.46099 | 0.41272 | 0.2959 | 0.16961 | 0.060115 | 0.010512 | 0.076029 | 0.2554 | 0.4037 | 0.46421 | 0.53612 | 0.6068 | 0.63232 | 0.54641 | 0.5192 | 0.51748
14 | 2040 | Winter | Vmag, [p.u.] | 0 | 1 | 0.99637 | 0.9964 | 0.99641 | 0.99641 | 0.99638 | 0.99632 | 0.99632 | 0.99641 | 0.99657 | 0.99686 | 0.99696 | 0.99702 | 0.99704 | 0.99702 | 0.99701 | 0.99697 | 0.99689 | 0.99676 | 0.99656 | 0.99642 | 0.99633 | 0.9964 | 0.99644 | 0.99644
14 | 2040 | Winter | Vang, [º] | 0 | 1 | -0.69075 | -0.65141 | -0.63385 | -0.60493 | -0.66603 | -0.74562 | -0.76741 | -0.71691 | -0.65968 | -0.59484 | -0.54552 | -0.45797 | -0.38522 | -0.35023 | -0.36991 | -0.4863 | -0.56387 | -0.65076 | -0.74494 | -0.77433 | -0.78365 | -0.72028 | -0.72129 | -0.72398
15 | 2040 | Winter | Vmag, [p.u.] | 0 | 1 | 0.99649 | 0.9964 | 0.99632 | 0.99641 | 0.99677 | 0.99679 | 0.99701 | 0.99727 | 0.99734 | 0.99745 | 0.99739 | 0.99724 | 0.99707 | 0.997 | 0.99708 | 0.9974 | 0.99761 | 0.99763 | 0.99755 | 0.99727 | 0.99701 | 0.99664 | 0.99665 | 0.99665
15 | 2040 | Winter | Vang, [º] | 0 | 1 | -1.9832 | -1.9678 | -1.9148 | -1.8349 | -1.9245 | -2.1422 | -2.3316 | -2.4084 | -2.4426 | -2.3604 | -2.3803 | -2.2926 | -2.2009 | -2.0795 | -2.1143 | -2.2373 | -2.1439 | -2.1766 | -2.2405 | -2.1732 | -2.0221 | -1.897 | -1.8115 | -1.8116
16 | 2040 | Winter | Vmag, [p.u.] | 0 | 1 | 0.99612 | 0.99619 | 0.99619 | 0.9962 | 0.99617 | 0.99608 | 0.99603 | 0.99609 | 0.99622 | 0.99652 | 0.99659 | 0.99666 | 0.99664 | 0.99661 | 0.99661 | 0.99653 | 0.99643 | 0.9964 | 0.99622 | 0.99609 | 0.99605 | 0.99614 | 0.99618 | 0.9962
16 | 2040 | Winter | Vang, [º] | 0 | 1 | -0.70317 | -0.66298 | -0.64543 | -0.61682 | -0.67629 | -0.75558 | -0.78003 | -0.73048 | -0.67529 | -0.60948 | -0.56318 | -0.47724 | -0.40779 | -0.37382 | -0.39217 | -0.50821 | -0.5846 | -0.66651 | -0.75974 | -0.78765 | -0.7944 | -0.73109 | -0.73377 | -0.73614
17 | 2040 | Winter | Vmag, [p.u.] | 0 | 1 | 0.99562 | 0.99572 | 0.99574 | 0.99575 | 0.99565 | 0.99549 | 0.99551 | 0.9957 | 0.99604 | 0.99656 | 0.99686 | 0.99713 | 0.99732 | 0.99734 | 0.99727 | 0.99701 | 0.99664 | 0.99627 | 0.99585 | 0.99555 | 0.99537 | 0.99556 | 0.99566 | 0.99566
17 | 2040 | Winter | Vang, [º] | 0 | 1 | -0.71664 | -0.67481 | -0.6561 | -0.62658 | -0.69022 | -0.77343 | -0.79476 | -0.73858 | -0.67289 | -0.59824 | -0.54078 | -0.44629 | -0.36873 | -0.33204 | -0.3539 | -0.47751 | -0.56616 | -0.66269 | -0.76538 | -0.80137 | -0.81452 | -0.74902 | -0.7477 | -0.7503
18 | 2040 | Winter | Vmag, [p.u.] | 0 | 1 | bar: 0 to 23
18 | 2040 | Winter | Vang, [º] | 0 | 1 | 0 | 0 | 0 | 0 | 0 | 0 | 0 | 0 | 0 | 0 | 0 | 0 | 0 | 0 | 0 | 0 | 0 | 0 | 0 | 0 | 0 | 0 | 0 | 0
19 | 2040 | Winter | Vmag, [p.u.] | 0 | 1 | 0.99277 | 0.99298 | 0.99296 | 0.99313 | 0.99242 | 0.9917 | 0.99174 | 0.99129 | 0.99139 | 0.99172 | 0.99196 | 0.99244 | 0.99288 | 0.99307 | 0.99307 | 0.99217 | 0.99166 | 0.99112 | 0.99081 | 0.99112 | 0.9913 | 0.99172 | 0.99209 | 0.99203
19 | 2040 | Winter | Vang, [º] | 0 | 1 | -1.2654 | -1.1819 | -1.1872 | -1.0663 | -1.2211 | -1.4014 | -1.4536 | -1.3214 | -1.2322 | -1.1731 | -1.099 | -0.93015 | -0.83634 | -0.80132 | -0.80115 | -0.95337 | -1.0102 | -1.2261 | -1.3244 | -1.3249 | -1.3293 | -1.2892 | -1.3584 | -1.3857
20 | 2040 | Winter | Vmag, [p.u.] | 0 | 1 | 0.99693 | 0.99694 | 0.99696 | 0.99692 | 0.99679 | 0.99682 | 0.99685 | 0.99667 | 0.99644 | 0.99611 | 0.99594 | 0.99587 | 0.99585 | 0.99585 | 0.99589 | 0.99591 | 0.99604 | 0.99622 | 0.9965 | 0.99674 | 0.99679 | 0.99686 | 0.99683 | 0.99683
20 | 2040 | Winter | Vang, [º] | 0 | 1 | -0.61618 | -0.5803 | -0.56541 | -0.53473 | -0.58694 | -0.65226 | -0.68088 | -0.64537 | -0.62894 | -0.6384 | -0.62438 | -0.55629 | -0.49199 | -0.45856 | -0.4718 | -0.56499 | -0.60444 | -0.64426 | -0.69051 | -0.69232 | -0.68888 | -0.63762 | -0.65484 | -0.65778
21 | 2040 | Winter | Vmag, [p.u.] | 0 | 1 | 0.9972 | 0.9972 | 0.99722 | 0.99714 | 0.99698 | 0.99706 | 0.99709 | 0.99677 | 0.99638 | 0.99579 | 0.9955 | 0.99537 | 0.99535 | 0.99535 | 0.9954 | 0.99545 | 0.99566 | 0.99601 | 0.99647 | 0.99686 | 0.99698 | 0.99706 | 0.99704 | 0.99703
21 | 2040 | Winter | Vang, [º] | 0 | 1 | -0.57489 | -0.54117 | -0.527 | -0.4972 | -0.54435 | -0.60256 | -0.63239 | -0.60281 | -0.60071 | -0.63493 | -0.63306 | -0.57335 | -0.51294 | -0.48032 | -0.49158 | -0.57539 | -0.60199 | -0.62424 | -0.65361 | -0.64659 | -0.6393 | -0.59289 | -0.61485 | -0.61755
22 | 2040 | Winter | Vmag, [p.u.] | 0 | 1 | 0.99744 | 0.99743 | 0.99744 | 0.99736 | 0.99722 | 0.99732 | 0.99737 | 0.99703 | 0.99661 | 0.99598 | 0.99567 | 0.99553 | 0.99548 | 0.99549 | 0.99554 | 0.99561 | 0.99584 | 0.99622 | 0.99672 | 0.99713 | 0.99726 | 0.99731 | 0.99727 | 0.99727
22 | 2040 | Winter | Vang, [º] | 0 | 1 | -0.56172 | -0.5285 | -0.51471 | -0.48512 | -0.5314 | -0.58828 | -0.61817 | -0.59022 | -0.5908 | -0.62926 | -0.62966 | -0.57158 | -0.51201 | -0.47969 | -0.49059 | -0.57254 | -0.5967 | -0.61557 | -0.64146 | -0.6326 | -0.6246 | -0.57944 | -0.60192 | -0.60456
23 | 2040 | Winter | Vmag, [p.u.] | 0 | 1 | 0.99728 | 0.99728 | 0.9973 | 0.99722 | 0.99707 | 0.99717 | 0.9972 | 0.99688 | 0.99647 | 0.99585 | 0.99555 | 0.99541 | 0.99538 | 0.99538 | 0.99544 | 0.9955 | 0.99572 | 0.99609 | 0.99656 | 0.99697 | 0.99708 | 0.99716 | 0.99712 | 0.99711
23 | 2040 | Winter | Vang, [º] | 0 | 1 | -0.58182 | -0.54801 | -0.53349 | -0.50383 | -0.55112 | -0.60954 | -0.64008 | -0.61097 | -0.61007 | -0.6467 | -0.64593 | -0.58669 | -0.526 | -0.49305 | -0.5043 | -0.58797 | -0.61399 | -0.63465 | -0.66304 | -0.65517 | -0.64717 | -0.60003 | -0.62226 | -0.62486
24 | 2040 | Winter | Vmag, [p.u.] | 0 | 1 | 0.99719 | 0.99719 | 0.99722 | 0.99713 | 0.99697 | 0.99708 | 0.99711 | 0.99674 | 0.99626 | 0.9955 | 0.99514 | 0.99499 | 0.99496 | 0.99497 | 0.99504 | 0.99509 | 0.99536 | 0.99581 | 0.99634 | 0.9968 | 0.99694 | 0.99704 | 0.99699 | 0.99699
24 | 2040 | Winter | Vang, [º] | 0 | 1 | -0.59932 | -0.56553 | -0.54993 | -0.52064 | -0.56722 | -0.62479 | -0.65742 | -0.62955 | -0.63391 | -0.68099 | -0.68493 | -0.62807 | -0.56718 | -0.53337 | -0.54423 | -0.62614 | -0.64861 | -0.66276 | -0.68659 | -0.67559 | -0.66533 | -0.61681 | -0.64112 | -0.64348
26 | 2040 | Winter | Vmag, [p.u.] | 0 | 1 | 0.99673 | 0.99675 | 0.99676 | 0.99674 | 0.99663 | 0.99662 | 0.99665 | 0.99656 | 0.99646 | 0.99635 | 0.99628 | 0.99626 | 0.99626 | 0.99625 | 0.99627 | 0.99627 | 0.99631 | 0.99638 | 0.99649 | 0.9966 | 0.99661 | 0.99668 | 0.99668 | 0.99668
26 | 2040 | Winter | Vang, [º] | 0 | 1 | -0.63688 | -0.60005 | -0.58437 | -0.55428 | -0.60925 | -0.67852 | -0.70511 | -0.66576 | -0.63822 | -0.62729 | -0.60351 | -0.53002 | -0.46334 | -0.42942 | -0.44445 | -0.54424 | -0.59436 | -0.64725 | -0.70654 | -0.71562 | -0.71561 | -0.66085 | -0.6735 | -0.67638
10 | 2040 | Winter | Vmag, [p.u.] | 0 | 2 | 0.99673 | 0.99675 | 0.99676 | 0.9968 | 0.99679 | 0.99681 | 0.99693 | 0.99739 | 0.99783 | 0.99836 | 0.99875 | 0.99905 | 0.99919 | 0.99919 | 0.99908 | 0.9988 | 0.99829 | 0.99781 | 0.99709 | 0.99666 | 0.99644 | 0.99659 | 0.99662 | 0.9967
10 | 2040 | Winter | Vang, [º] | 0 | 2 | -0.6757 | -0.63895 | -0.62056 | -0.60199 | -0.59016 | -0.61229 | -0.60362 | -0.47554 | -0.42706 | -0.39596 | -0.3406 | -0.29457 | -0.24952 | -0.23219 | -0.23553 | -0.27553 | -0.37755 | -0.51836 | -0.65751 | -0.76235 | -0.81988 | -0.78553 | -0.78456 | -0.6991
11 | 2040 | Winter | Vmag, [p.u.] | 0 | 2 | 0.99784 | 0.99772 | 0.99782 | 0.99775 | 0.99762 | 0.99786 | 0.99703 | 0.9969 | 0.99725 | 0.99793 | 0.99853 | 0.99899 | 0.99918 | 0.99903 | 0.99871 | 0.99832 | 0.9979 | 0.99769 | 0.9974 | 0.99763 | 0.99821 | 0.99853 | 0.99846 | 0.99811
11 | 2040 | Winter | Vang, [º] | 0 | 2 | -0.41952 | -0.38271 | -0.36563 | -0.34789 | -0.33676 | -0.35857 | -0.13349 | 0.38265 | 0.86904 | 1.3452 | 1.7701 | 2.104 | 2.2862 | 2.3005 | 2.1602 | 1.8638 | 1.3989 | 0.82433 | 0.24201 | -0.25697 | -0.56466 | -0.53106 | -0.53139 | -0.4433
12 | 2040 | Winter | Vmag, [p.u.] | 0 | 2 | 0.99654 | 0.99655 | 0.99657 | 0.99661 | 0.99661 | 0.99662 | 0.99668 | 0.99698 | 0.9972 | 0.99751 | 0.9977 | 0.99786 | 0.99793 | 0.99794 | 0.99791 | 0.99776 | 0.99742 | 0.99714 | 0.99662 | 0.99635 | 0.99621 | 0.99634 | 0.99639 | 0.99649
12 | 2040 | Winter | Vang, [º] | 0 | 2 | -0.67773 | -0.64151 | -0.62278 | -0.60456 | -0.59321 | -0.6145 | -0.6153 | -0.50011 | -0.4641 | -0.44484 | -0.39903 | -0.36055 | -0.31915 | -0.30229 | -0.30254 | -0.33575 | -0.42732 | -0.55502 | -0.68039 | -0.7719 | -0.81952 | -0.78439 | -0.78373 | -0.69997
13 | 2040 | Winter | Vmag, [p.u.] | 0 | 2 | 0.99545 | 0.9954 | 0.99556 | 0.9955 | 0.99542 | 0.99561 | 0.99643 | 0.99674 | 0.99686 | 0.99707 | 0.99741 | 0.99768 | 0.99782 | 0.99753 | 0.99718 | 0.99704 | 0.99713 | 0.99757 | 0.99735 | 0.99695 | 0.99638 | 0.99629 | 0.99609 | 0.99566
13 | 2040 | Winter | Vang, [º] | 0 | 2 | 0.44747 | 0.41316 | 0.3594 | 0.35026 | 0.32156 | 0.35906 | 0.37656 | 0.31563 | 0.27135 | 0.23663 | 0.15285 | 0.071463 | 0.0090984 | -0.063036 | -0.078685 | 0.036022 | 0.18497 | 0.37237 | 0.46794 | 0.60387 | 0.66856 | 0.61351 | 0.57388 | 0.47573
14 | 2040 | Winter | Vmag, [p.u.] | 0 | 2 | 0.99646 | 0.99647 | 0.99648 | 0.9965 | 0.99651 | 0.99652 | 0.99658 | 0.99673 | 0.99682 | 0.99696 | 0.99699 | 0.99703 | 0.99705 | 0.99704 | 0.99704 | 0.997 | 0.99688 | 0.99682 | 0.99652 | 0.99639 | 0.99631 | 0.99634 | 0.99638 | 0.99642
14 | 2040 | Winter | Vang, [º] | 0 | 2 | -0.67785 | -0.64195 | -0.62279 | -0.60489 | -0.59405 | -0.61472 | -0.62489 | -0.52348 | -0.49956 | -0.49185 | -0.45447 | -0.42246 | -0.38401 | -0.36736 | -0.36472 | -0.39199 | -0.47456 | -0.59056 | -0.70195 | -0.781 | -0.81883 | -0.78311 | -0.78149 | -0.69931
15 | 2040 | Winter | Vmag, [p.u.] | 0 | 2 | 0.99641 | 0.99636 | 0.99643 | 0.99638 | 0.99631 | 0.99647 | 0.99699 | 0.99714 | 0.99718 | 0.99721 | 0.99723 | 0.99723 | 0.99715 | 0.99693 | 0.99684 | 0.99696 | 0.99716 | 0.99749 | 0.99748 | 0.99745 | 0.9972 | 0.99712 | 0.99702 | 0.99661
15 | 2040 | Winter | Vang, [º] | 0 | 2 | -1.7052 | -1.6052 | -1.5131 | -1.4551 | -1.4073 | -1.4712 | -1.5837 | -1.5336 | -1.6563 | -1.8149 | -1.9031 | -1.9477 | -1.9494 | -1.9382 | -1.8268 | -1.8511 | -1.781 | -1.9143 | -2.0589 | -2.1434 | -2.1277 | -1.9945 | -1.9369 | -1.6989
16 | 2040 | Winter | Vmag, [p.u.] | 0 | 2 | 0.99623 | 0.99623 | 0.99623 | 0.99626 | 0.99626 | 0.99629 | 0.99634 | 0.99644 | 0.99652 | 0.99666 | 0.99666 | 0.99667 | 0.99666 | 0.99664 | 0.99664 | 0.99662 | 0.99656 | 0.9965 | 0.9962 | 0.9961 | 0.99604 | 0.99608 | 0.99615 | 0.99619
16 | 2040 | Winter | Vang, [º] | 0 | 2 | -0.68951 | -0.65446 | -0.63541 | -0.61783 | -0.60703 | -0.62665 | -0.63709 | -0.5368 | -0.51326 | -0.50593 | -0.47097 | -0.44125 | -0.40462 | -0.38921 | -0.38669 | -0.41201 | -0.49006 | -0.60426 | -0.7157 | -0.79172 | -0.82781 | -0.79251 | -0.79115 | -0.7102
17 | 2040 | Winter | Vmag, [p.u.] | 0 | 2 | 0.99575 | 0.99581 | 0.99584 | 0.99589 | 0.99591 | 0.99589 | 0.99596 | 0.99634 | 0.99661 | 0.99687 | 0.99702 | 0.99716 | 0.99727 | 0.99734 | 0.99735 | 0.9972 | 0.99682 | 0.99647 | 0.99589 | 0.99553 | 0.99533 | 0.99538 | 0.99549 | 0.99563
17 | 2040 | Winter | Vang, [º] | 0 | 2 | -0.70165 | -0.66363 | -0.64344 | -0.62486 | -0.61467 | -0.63662 | -0.64456 | -0.53616 | -0.5068 | -0.4936 | -0.44889 | -0.41298 | -0.37083 | -0.35093 | -0.35074 | -0.38241 | -0.47478 | -0.59931 | -0.72141 | -0.80933 | -0.85223 | -0.81571 | -0.81122 | -0.72526
18 | 2040 | Winter | Vmag, [p.u.] | 0 | 2 | bar: 0 to 23
18 | 2040 | Winter | Vang, [º] | 0 | 2 | 0 | 0 | 0 | 0 | 0 | 0 | 0 | 0 | 0 | 0 | 0 | 0 | 0 | 0 | 0 | 0 | 0 | 0 | 0 | 0 | 0 | 0 | 0 | 0
19 | 2040 | Winter | Vmag, [p.u.] | 0 | 2 | 0.99226 | 0.99254 | 0.99238 | 0.99253 | 0.99261 | 0.99241 | 0.99231 | 0.9928 | 0.99307 | 0.99286 | 0.99277 | 0.99278 | 0.99283 | 0.99284 | 0.99299 | 0.99314 | 0.99277 | 0.9916 | 0.99122 | 0.99106 | 0.99103 | 0.99125 | 0.99145 | 0.99209
19 | 2040 | Winter | Vang, [º] | 0 | 2 | -1.408 | -1.3574 | -1.3527 | -1.3197 | -1.3123 | -1.3403 | -1.3536 | -1.1827 | -1.1376 | -1.0986 | -1.007 | -0.93808 | -0.87134 | -0.94511 | -0.9813 | -0.99484 | -1.1078 | -1.2991 | -1.3213 | -1.3403 | -1.3652 | -1.3502 | -1.4429 | -1.4077
20 | 2040 | Winter | Vmag, [p.u.] | 0 | 2 | 0.99688 | 0.9969 | 0.99685 | 0.99686 | 0.99689 | 0.99681 | 0.9967 | 0.99653 | 0.99633 | 0.99611 | 0.99594 | 0.99581 | 0.99578 | 0.99585 | 0.99592 | 0.996 | 0.99615 | 0.99624 | 0.99655 | 0.99672 | 0.99682 | 0.99675 | 0.99674 | 0.99683
20 | 2040 | Winter | Vang, [º] | 0 | 2 | -0.62058 | -0.59178 | -0.57095 | -0.55813 | -0.54734 | -0.56331 | -0.58595 | -0.52927 | -0.54268 | -0.56933 | -0.55091 | -0.52848 | -0.49349 | -0.4817 | -0.47624 | -0.48938 | -0.54569 | -0.61262 | -0.65548 | -0.69617 | -0.71531 | -0.68732 | -0.69962 | -0.63725
21 | 2040 | Winter | Vmag, [p.u.] | 0 | 2 | 0.99711 | 0.99712 | 0.99707 | 0.99706 | 0.9971 | 0.99699 | 0.9968 | 0.99648 | 0.99614 | 0.99575 | 0.99549 | 0.99529 | 0.99523 | 0.99535 | 0.99548 | 0.9956 | 0.99584 | 0.99602 | 0.99656 | 0.99684 | 0.99701 | 0.99692 | 0.99692 | 0.99705
21 | 2040 | Winter | Vang, [º] | 0 | 2 | -0.58294 | -0.55691 | -0.53563 | -0.52473 | -0.51401 | -0.52818 | -0.55441 | -0.5139 | -0.53941 | -0.57772 | -0.56632 | -0.54778 | -0.51471 | -0.50347 | -0.49683 | -0.50541 | -0.55174 | -0.60063 | -0.62104 | -0.64914 | -0.66209 | -0.63721 | -0.65339 | -0.59792
22 | 2040 | Winter | Vmag, [p.u.] | 0 | 2 | 0.99734 | 0.99734 | 0.99727 | 0.99726 | 0.9973 | 0.9972 | 0.99701 | 0.99666 | 0.99631 | 0.99591 | 0.99564 | 0.99544 | 0.99537 | 0.99548 | 0.9956 | 0.99573 | 0.996 | 0.99621 | 0.9968 | 0.99712 | 0.9973 | 0.99719 | 0.99718 | 0.99728
22 | 2040 | Winter | Vang, [º] | 0 | 2 | -0.57118 | -0.54585 | -0.52464 | -0.51423 | -0.50367 | -0.5175 | -0.5442 | -0.50701 | -0.53495 | -0.57515 | -0.5651 | -0.5473 | -0.51461 | -0.50358 | -0.49673 | -0.50446 | -0.54896 | -0.59431 | -0.61006 | -0.63521 | -0.6468 | -0.6228 | -0.6394 | -0.58575
23 | 2040 | Winter | Vmag, [p.u.] | 0 | 2 | 0.9972 | 0.99721 | 0.99714 | 0.99713 | 0.99718 | 0.99707 | 0.99688 | 0.99655 | 0.99621 | 0.99581 | 0.99555 | 0.99535 | 0.99528 | 0.9954 | 0.99552 | 0.99564 | 0.9959 | 0.9961 | 0.99666 | 0.99695 | 0.99712 | 0.99702 | 0.99701 | 0.99713
23 | 2040 | Winter | Vang, [º] | 0 | 2 | -0.58954 | -0.5634 | -0.54125 | -0.53069 | -0.51974 | -0.53428 | -0.56114 | -0.52218 | -0.54933 | -0.58968 | -0.57932 | -0.56112 | -0.52782 | -0.51612 | -0.50882 | -0.51687 | -0.56253 | -0.61076 | -0.62968 | -0.65757 | -0.67013 | -0.64485 | -0.66095 | -0.60483
24 | 2040 | Winter | Vmag, [p.u.] | 0 | 2 | 0.99712 | 0.99714 | 0.99706 | 0.99706 | 0.99712 | 0.99701 | 0.99676 | 0.99639 | 0.99597 | 0.9955 | 0.99519 | 0.99495 | 0.99487 | 0.99503 | 0.99516 | 0.99531 | 0.99561 | 0.99585 | 0.99648 | 0.99678 | 0.99698 | 0.99688 | 0.99687 | 0.99705
24 | 2040 | Winter | Vang, [º] | 0 | 2 | -0.60565 | -0.57946 | -0.55504 | -0.54532 | -0.5336 | -0.54862 | -0.57792 | -0.54469 | -0.57738 | -0.62496 | -0.61809 | -0.60131 | -0.56779 | -0.55494 | -0.54595 | -0.55201 | -0.59433 | -0.63813 | -0.65066 | -0.67692 | -0.68787 | -0.66174 | -0.67886 | -0.62154
26 | 2040 | Winter | Vmag, [p.u.] | 0 | 2 | 0.99673 | 0.99675 | 0.99672 | 0.99673 | 0.99676 | 0.9967 | 0.99664 | 0.99659 | 0.9965 | 0.9964 | 0.9963 | 0.99623 | 0.99621 | 0.99625 | 0.99631 | 0.99635 | 0.9964 | 0.99642 | 0.99652 | 0.99658 | 0.99662 | 0.99658 | 0.99659 | 0.99668
26 | 2040 | Winter | Vang, [º] | 0 | 2 | -0.63654 | -0.60567 | -0.58542 | -0.57117 | -0.56031 | -0.57781 | -0.59714 | -0.52809 | -0.53121 | -0.54857 | -0.52502 | -0.5001 | -0.4642 | -0.45086 | -0.44609 | -0.4631 | -0.52655 | -0.60742 | -0.66902 | -0.72027 | -0.74449 | -0.71446 | -0.72283 | -0.65462
10 | 2040 | Winter | Vmag, [p.u.] | Expected | - | 0.99687 | 0.99688 | 0.9968 | 0.99691 | 0.99686 | 0.99671 | 0.99681 | 0.99713 | 0.99765 | 0.99841 | 0.99888 | 0.9992 | 0.9993 | 0.99933 | 0.99919 | 0.99891 | 0.99853 | 0.99784 | 0.99724 | 0.99683 | 0.99659 | 0.99653 | 0.99658 | 0.99676
10 | 2040 | Winter | Vang, [º] | Expected | - | 0.99676 | 0.99676 | 0.99676 | 0.99676 | 0.99676 | 0.99676 | 0.99676 | 0.99676 | 0.99676 | 0.99676 | 0.99676 | 0.99676 | 0.99676 | 0.99676 | 0.99676 | 0.99676 | 0.99676 | 0.99676 | 0.99676 | 0.99676 | 0.99676 | 0.99676 | 0.99676 | 0.99676
11 | 2040 | Winter | Vmag, [p.u.] | Expected | - | 0.99869 | 0.99858 | 0.99842 | 0.99859 | 0.99849 | 0.99855 | 0.9979 | 0.99748 | 0.99781 | 0.9984 | 0.99871 | 0.999 | 0.99907 | 0.99903 | 0.99877 | 0.99846 | 0.99832 | 0.99827 | 0.99803 | 0.99831 | 0.99917 | 0.99882 | 0.99871 | 0.99882
11 | 2040 | Winter | Vang, [º] | Expected | - | 0.99882 | 0.99882 | 0.99882 | 0.99882 | 0.99882 | 0.99882 | 0.99882 | 0.99882 | 0.99882 | 0.99882 | 0.99882 | 0.99882 | 0.99882 | 0.99882 | 0.99882 | 0.99882 | 0.99882 | 0.99882 | 0.99882 | 0.99882 | 0.99882 | 0.99882 | 0.99882 | 0.99882
12 | 2040 | Winter | Vmag, [p.u.] | Expected | - | 0.99663 | 0.99665 | 0.99657 | 0.99668 | 0.99663 | 0.99647 | 0.9965 | 0.99667 | 0.99699 | 0.99752 | 0.99782 | 0.99799 | 0.99803 | 0.99806 | 0.99799 | 0.99785 | 0.99764 | 0.99713 | 0.99673 | 0.99648 | 0.99631 | 0.99627 | 0.99633 | 0.9965
12 | 2040 | Winter | Vang, [º] | Expected | - | 0.9965 | 0.9965 | 0.9965 | 0.9965 | 0.9965 | 0.9965 | 0.9965 | 0.9965 | 0.9965 | 0.9965 | 0.9965 | 0.9965 | 0.9965 | 0.9965 | 0.9965 | 0.9965 | 0.9965 | 0.9965 | 0.9965 | 0.9965 | 0.9965 | 0.9965 | 0.9965 | 0.9965
13 | 2040 | Winter | Vmag, [p.u.] | Expected | - | 0.99566 | 0.99566 | 0.99569 | 0.99569 | 0.99571 | 0.99616 | 0.99721 | 0.99797 | 0.99864 | 0.99906 | 0.99904 | 0.99919 | 0.99889 | 0.99882 | 0.99857 | 0.99846 | 0.9988 | 0.99935 | 0.99863 | 0.99777 | 0.99692 | 0.99675 | 0.99644 | 0.99615
13 | 2040 | Winter | Vang, [º] | Expected | - | 0.99615 | 0.99615 | 0.99615 | 0.99615 | 0.99615 | 0.99615 | 0.99615 | 0.99615 | 0.99615 | 0.99615 | 0.99615 | 0.99615 | 0.99615 | 0.99615 | 0.99615 | 0.99615 | 0.99615 | 0.99615 | 0.99615 | 0.99615 | 0.99615 | 0.99615 | 0.99615 | 0.99615
14 | 2040 | Winter | Vmag, [p.u.] | Expected | - | 0.99652 | 0.99653 | 0.99646 | 0.99655 | 0.99652 | 0.99643 | 0.99644 | 0.99649 | 0.99664 | 0.99694 | 0.99706 | 0.99714 | 0.9971 | 0.99713 | 0.99711 | 0.9971 | 0.99705 | 0.99678 | 0.99656 | 0.99643 | 0.9963 | 0.99626 | 0.99631 | 0.99643
14 | 2040 | Winter | Vang, [º] | Expected | - | 0.99643 | 0.99643 | 0.99643 | 0.99643 | 0.99643 | 0.99643 | 0.99643 | 0.99643 | 0.99643 | 0.99643 | 0.99643 | 0.99643 | 0.99643 | 0.99643 | 0.99643 | 0.99643 | 0.99643 | 0.99643 | 0.99643 | 0.99643 | 0.99643 | 0.99643 | 0.99643 | 0.99643
15 | 2040 | Winter | Vmag, [p.u.] | Expected | - | 0.99667 | 0.99663 | 0.9965 | 0.9966 | 0.9966 | 0.99672 | 0.99725 | 0.99746 | 0.99768 | 0.99785 | 0.99771 | 0.99759 | 0.99731 | 0.99724 | 0.99728 | 0.99744 | 0.99779 | 0.99803 | 0.99784 | 0.99758 | 0.99722 | 0.99703 | 0.99694 | 0.99682
15 | 2040 | Winter | Vang, [º] | Expected | - | 0.99682 | 0.99682 | 0.99682 | 0.99682 | 0.99682 | 0.99682 | 0.99682 | 0.99682 | 0.99682 | 0.99682 | 0.99682 | 0.99682 | 0.99682 | 0.99682 | 0.99682 | 0.99682 | 0.99682 | 0.99682 | 0.99682 | 0.99682 | 0.99682 | 0.99682 | 0.99682 | 0.99682
16 | 2040 | Winter | Vmag, [p.u.] | Expected | - | 0.99629 | 0.99629 | 0.99621 | 0.9963 | 0.99628 | 0.9962 | 0.99616 | 0.99616 | 0.9963 | 0.99659 | 0.99669 | 0.99677 | 0.99667 | 0.9967 | 0.99673 | 0.99674 | 0.99672 | 0.99642 | 0.99619 | 0.99612 | 0.99603 | 0.99598 | 0.99604 | 0.99616
16 | 2040 | Winter | Vang, [º] | Expected | - | 0.99616 | 0.99616 | 0.99616 | 0.99616 | 0.99616 | 0.99616 | 0.99616 | 0.99616 | 0.99616 | 0.99616 | 0.99616 | 0.99616 | 0.99616 | 0.99616 | 0.99616 | 0.99616 | 0.99616 | 0.99616 | 0.99616 | 0.99616 | 0.99616 | 0.99616 | 0.99616 | 0.99616
17 | 2040 | Winter | Vmag, [p.u.] | Expected | - | 0.99577 | 0.99584 | 0.99578 | 0.99589 | 0.99585 | 0.99568 | 0.99564 | 0.99576 | 0.99605 | 0.99656 | 0.99689 | 0.99712 | 0.9972 | 0.99728 | 0.99725 | 0.99711 | 0.99681 | 0.9962 | 0.99577 | 0.99548 | 0.99527 | 0.99526 | 0.99538 | 0.99558
17 | 2040 | Winter | Vang, [º] | Expected | - | 0.99558 | 0.99558 | 0.99558 | 0.99558 | 0.99558 | 0.99558 | 0.99558 | 0.99558 | 0.99558 | 0.99558 | 0.99558 | 0.99558 | 0.99558 | 0.99558 | 0.99558 | 0.99558 | 0.99558 | 0.99558 | 0.99558 | 0.99558 | 0.99558 | 0.99558 | 0.99558 | 0.99558
18 | 2040 | Winter | Vmag, [p.u.] | Expected | - | bar: 0 to 23
18 | 2040 | Winter | Vang, [º] | Expected | - | bar: 0 to 23
19 | 2040 | Winter | Vmag, [p.u.] | Expected | - | 0.99192 | 0.99249 | 0.9935 | 0.99272 | 0.99271 | 0.9931 | 0.99195 | 0.99184 | 0.99118 | 0.99131 | 0.99168 | 0.99188 | 0.99214 | 0.99205 | 0.99226 | 0.99204 | 0.9912 | 0.9899 | 0.99033 | 0.99032 | 0.99076 | 0.99252 | 0.99292 | 0.99226
19 | 2040 | Winter | Vang, [º] | Expected | - | 0.99226 | 0.99226 | 0.99226 | 0.99226 | 0.99226 | 0.99226 | 0.99226 | 0.99226 | 0.99226 | 0.99226 | 0.99226 | 0.99226 | 0.99226 | 0.99226 | 0.99226 | 0.99226 | 0.99226 | 0.99226 | 0.99226 | 0.99226 | 0.99226 | 0.99226 | 0.99226 | 0.99226
20 | 2040 | Winter | Vmag, [p.u.] | Expected | - | 0.99687 | 0.99688 | 0.99694 | 0.99687 | 0.99691 | 0.99687 | 0.99673 | 0.99662 | 0.99632 | 0.9959 | 0.99573 | 0.99561 | 0.9957 | 0.9957 | 0.99576 | 0.99583 | 0.99587 | 0.99605 | 0.9964 | 0.9966 | 0.99672 | 0.99685 | 0.99687 | 0.99683
20 | 2040 | Winter | Vang, [º] | Expected | - | 0.99683 | 0.99683 | 0.99683 | 0.99683 | 0.99683 | 0.99683 | 0.99683 | 0.99683 | 0.99683 | 0.99683 | 0.99683 | 0.99683 | 0.99683 | 0.99683 | 0.99683 | 0.99683 | 0.99683 | 0.99683 | 0.99683 | 0.99683 | 0.99683 | 0.99683 | 0.99683 | 0.99683
21 | 2040 | Winter | Vmag, [p.u.] | Expected | - | 0.99716 | 0.99713 | 0.99718 | 0.99711 | 0.99716 | 0.99709 | 0.99694 | 0.99675 | 0.99631 | 0.99561 | 0.9953 | 0.99509 | 0.99522 | 0.99522 | 0.99531 | 0.99543 | 0.99554 | 0.99595 | 0.99646 | 0.9968 | 0.99699 | 0.99709 | 0.9971 | 0.99709
21 | 2040 | Winter | Vang, [º] | Expected | - | 0.99709 | 0.99709 | 0.99709 | 0.99709 | 0.99709 | 0.99709 | 0.99709 | 0.99709 | 0.99709 | 0.99709 | 0.99709 | 0.99709 | 0.99709 | 0.99709 | 0.99709 | 0.99709 | 0.99709 | 0.99709 | 0.99709 | 0.99709 | 0.99709 | 0.99709 | 0.99709 | 0.99709
22 | 2040 | Winter | Vmag, [p.u.] | Expected | - | 0.9974 | 0.99736 | 0.99739 | 0.99733 | 0.99738 | 0.99733 | 0.99721 | 0.997 | 0.99654 | 0.99581 | 0.99547 | 0.99525 | 0.99537 | 0.99537 | 0.99545 | 0.99559 | 0.99573 | 0.99619 | 0.99674 | 0.99711 | 0.99731 | 0.99739 | 0.99738 | 0.99735
22 | 2040 | Winter | Vang, [º] | Expected | - | 0.99735 | 0.99735 | 0.99735 | 0.99735 | 0.99735 | 0.99735 | 0.99735 | 0.99735 | 0.99735 | 0.99735 | 0.99735 | 0.99735 | 0.99735 | 0.99735 | 0.99735 | 0.99735 | 0.99735 | 0.99735 | 0.99735 | 0.99735 | 0.99735 | 0.99735 | 0.99735 | 0.99735
23 | 2040 | Winter | Vmag, [p.u.] | Expected | - | 0.99724 | 0.9972 | 0.99724 | 0.99718 | 0.99723 | 0.99717 | 0.99704 | 0.99685 | 0.9964 | 0.99568 | 0.99534 | 0.99513 | 0.99525 | 0.99526 | 0.99534 | 0.99547 | 0.99561 | 0.99605 | 0.99656 | 0.99691 | 0.9971 | 0.9972 | 0.99719 | 0.99717
23 | 2040 | Winter | Vang, [º] | Expected | - | 0.99717 | 0.99717 | 0.99717 | 0.99717 | 0.99717 | 0.99717 | 0.99717 | 0.99717 | 0.99717 | 0.99717 | 0.99717 | 0.99717 | 0.99717 | 0.99717 | 0.99717 | 0.99717 | 0.99717 | 0.99717 | 0.99717 | 0.99717 | 0.99717 | 0.99717 | 0.99717 | 0.99717
24 | 2040 | Winter | Vmag, [p.u.] | Expected | - | 0.99714 | 0.9971 | 0.99714 | 0.99708 | 0.99714 | 0.99707 | 0.99691 | 0.99671 | 0.9962 | 0.99534 | 0.99493 | 0.99468 | 0.99483 | 0.99484 | 0.99494 | 0.9951 | 0.99527 | 0.9958 | 0.99634 | 0.99671 | 0.99693 | 0.99705 | 0.99704 | 0.99704
24 | 2040 | Winter | Vang, [º] | Expected | - | 0.99704 | 0.99704 | 0.99704 | 0.99704 | 0.99704 | 0.99704 | 0.99704 | 0.99704 | 0.99704 | 0.99704 | 0.99704 | 0.99704 | 0.99704 | 0.99704 | 0.99704 | 0.99704 | 0.99704 | 0.99704 | 0.99704 | 0.99704 | 0.99704 | 0.99704 | 0.99704 | 0.99704
26 | 2040 | Winter | Vmag, [p.u.] | Expected | - | 0.99673 | 0.99673 | 0.99676 | 0.99674 | 0.99675 | 0.99669 | 0.99659 | 0.99654 | 0.99639 | 0.99622 | 0.99616 | 0.9961 | 0.99616 | 0.99617 | 0.9962 | 0.99624 | 0.99624 | 0.99624 | 0.9964 | 0.99649 | 0.99653 | 0.99661 | 0.99664 | 0.99666
26 | 2040 | Winter | Vang, [º] | Expected | - | 0.99666 | 0.99666 | 0.99666 | 0.99666 | 0.99666 | 0.99666 | 0.99666 | 0.99666 | 0.99666 | 0.99666 | 0.99666 | 0.99666 | 0.99666 | 0.99666 | 0.99666 | 0.99666 | 0.99666 | 0.99666 | 0.99666 | 0.99666 | 0.99666 | 0.99666 | 0.99666 | 0.99666
10 | 2040 | Summer | Vmag, [p.u.] | 0 | 0 | 0.99656 | 0.99661 | 0.99646 | 0.99656 | 0.99652 | 0.99651 | 0.99672 | 0.99701 | 0.9976 | 0.99825 | 0.99864 | 0.99887 | 0.99903 | 0.999 | 0.99882 | 0.99856 | 0.99821 | 0.99771 | 0.99713 | 0.99665 | 0.99632 | 0.99631 | 0.99636 | 0.99656
10 | 2040 | Summer | Vang, [º] | 0 | 0 | -0.39466 | -0.28865 | -0.37599 | -0.27606 | -0.30221 | -0.31767 | -0.25023 | -0.19875 | -0.096231 | 0.014829 | 0.078567 | 0.15333 | 0.21251 | 0.21609 | 0.22167 | 0.18216 | 0.096624 | -0.044312 | -0.22526 | -0.36835 | -0.50628 | -0.53307 | -0.52625 | -0.38156
11 | 2040 | Summer | Vmag, [p.u.] | 0 | 0 | 0.99731 | 0.99739 | 0.99715 | 0.99737 | 0.99725 | 0.99724 | 0.99677 | 0.9968 | 0.9972 | 0.9976 | 0.99786 | 0.99817 | 0.99835 | 0.99833 | 0.99808 | 0.99781 | 0.99741 | 0.99711 | 0.9969 | 0.99688 | 0.99715 | 0.9971 | 0.99722 | 0.99744
11 | 2040 | Summer | Vang, [º] | 0 | 0 | -0.13235 | -0.027882 | -0.11807 | -0.018168 | -0.045261 | -0.060848 | 0.22512 | 0.66577 | 1.2118 | 1.7701 | 2.2077 | 2.5329 | 2.7149 | 2.7223 | 2.6075 | 2.3315 | 1.8866 | 1.308 | 0.6827 | 0.14636 | -0.23858 | -0.26523 | -0.25842 | -0.11681
12 | 2040 | Summer | Vmag, [p.u.] | 0 | 0 | 0.99637 | 0.99642 | 0.99628 | 0.99637 | 0.99634 | 0.99633 | 0.99647 | 0.99658 | 0.99696 | 0.9974 | 0.99761 | 0.99772 | 0.99782 | 0.99778 | 0.99767 | 0.99752 | 0.99735 | 0.99706 | 0.99668 | 0.99636 | 0.99613 | 0.99612 | 0.99617 | 0.99637
12 | 2040 | Summer | Vang, [º] | 0 | 0 | -0.39796 | -0.2918 | -0.37947 | -0.27907 | -0.30553 | -0.32099 | -0.26213 | -0.22239 | -0.13276 | -0.034887 | 0.017937 | 0.085932 | 0.14175 | 0.14527 | 0.15393 | 0.12099 | 0.045294 | -0.082768 | -0.25011 | -0.38056 | -0.50943 | -0.5364 | -0.52925 | -0.38439
13 | 2040 | Summer | Vmag, [p.u.] | 0 | 0 | 0.99575 | 0.99575 | 0.99587 | 0.9959 | 0.99593 | 0.99585 | 0.9957 | 0.99662 | 0.99739 | 0.99808 | 0.99835 | 0.99847 | 0.99854 | 0.99847 | 0.99804 | 0.99796 | 0.99737 | 0.997 | 0.99668 | 0.99614 | 0.99611 | 0.99628 | 0.99606 | 0.99576
13 | 2040 | Summer | Vang, [º] | 0 | 0 | 0.53164 | 0.59406 | 0.39776 | 0.51805 | 0.46141 | 0.45235 | 0.55071 | 0.48171 | 0.51923 | 0.49925 | 0.34783 | 0.3189 | 0.30273 | 0.29367 | 0.32277 | 0.40534 | 0.49776 | 0.56367 | 0.53895 | 0.63069 | 0.6358 | 0.60643 | 0.59872 | 0.6527
14 | 2040 | Summer | Vmag, [p.u.] | 0 | 0 | 0.9963 | 0.99636 | 0.99624 | 0.99631 | 0.99629 | 0.99628 | 0.99633 | 0.99631 | 0.99652 | 0.99675 | 0.99683 | 0.99682 | 0.99685 | 0.99681 | 0.99676 | 0.99673 | 0.9967 | 0.99659 | 0.99639 | 0.99624 | 0.99612 | 0.99613 | 0.99615 | 0.99629
14 | 2040 | Summer | Vang, [º] | 0 | 0 | -0.39948 | -0.2929 | -0.38041 | -0.27977 | -0.30652 | -0.32199 | -0.27211 | -0.24451 | -0.16771 | -0.082971 | -0.039521 | 0.022485 | 0.075449 | 0.078929 | 0.090407 | 0.063312 | -0.0037268 | -0.11981 | -0.27381 | -0.39273 | -0.51314 | -0.54028 | -0.53187 | -0.38634
15 | 2040 | Summer | Vmag, [p.u.] | 0 | 0 | 0.99611 | 0.99625 | 0.99612 | 0.99627 | 0.99617 | 0.99619 | 0.99621 | 0.99615 | 0.99628 | 0.99637 | 0.99622 | 0.99614 | 0.99612 | 0.99607 | 0.99608 | 0.99621 | 0.99625 | 0.99628 | 0.99622 | 0.99615 | 0.99613 | 0.9961 | 0.99614 | 0.99611
15 | 2040 | Summer | Vang, [º] | 0 | 0 | -1.3013 | -1.0881 | -1.1474 | -0.97873 | -1.0068 | -1.0449 | -1.1828 | -1.3757 | -1.4604 | -1.4059 | -1.4147 | -1.4854 | -1.465 | -1.4705 | -1.3723 | -1.3119 | -1.3294 | -1.4229 | -1.5913 | -1.7215 | -1.8415 | -1.8815 | -1.7868 | -1.4689
16 | 2040 | Summer | Vmag, [p.u.] | 0 | 0 | 0.99609 | 0.99616 | 0.99603 | 0.99611 | 0.99609 | 0.99608 | 0.9961 | 0.99598 | 0.99616 | 0.99639 | 0.99644 | 0.99641 | 0.99642 | 0.99638 | 0.99635 | 0.9964 | 0.99641 | 0.99632 | 0.99614 | 0.99598 | 0.99586 | 0.99587 | 0.99591 | 0.99605
16 | 2040 | Summer | Vang, [º] | 0 | 0 | -0.4099 | -0.30276 | -0.39149 | -0.29019 | -0.31689 | -0.33242 | -0.28392 | -0.2599 | -0.18436 | -0.099987 | -0.059412 | 0.00089758 | 0.052446 | 0.055794 | 0.068404 | 0.045566 | -0.018457 | -0.13219 | -0.28497 | -0.40278 | -0.52196 | -0.5488 | -0.54124 | -0.39678
17 | 2040 | Summer | Vmag, [p.u.] | 0 | 0 | 0.9956 | 0.99571 | 0.99561 | 0.99569 | 0.99566 | 0.99565 | 0.99573 | 0.99574 | 0.99611 | 0.99654 | 0.99681 | 0.99688 | 0.99699 | 0.99692 | 0.99684 | 0.9967 | 0.99655 | 0.99622 | 0.99582 | 0.99548 | 0.99525 | 0.99526 | 0.9953 | 0.99553
17 | 2040 | Summer | Vang, [º] | 0 | 0 | -0.41798 | -0.30919 | -0.39583 | -0.29498 | -0.32218 | -0.3394 | -0.28889 | -0.25487 | -0.1704 | -0.075624 | -0.024038 | 0.042577 | 0.098581 | 0.10176 | 0.11126 | 0.079615 | 0.0038334 | -0.1224 | -0.28448 | -0.41116 | -0.53607 | -0.56329 | -0.55439 | -0.40547
18 | 2040 | Summer | Vmag, [p.u.] | 0 | 0 | bar: 0 to 23
18 | 2040 | Summer | Vang, [º] | 0 | 0 | 0 | 0 | 0 | 0 | 0 | 0 | 0 | 0 | 0 | 0 | 0 | 0 | 0 | 0 | 0 | 0 | 0 | 0 | 0 | 0 | 0 | 0 | 0 | 0
19 | 2040 | Summer | Vmag, [p.u.] | 0 | 0 | 0.9922 | 0.99173 | 0.99342 | 0.99229 | 0.99258 | 0.9928 | 0.99209 | 0.99154 | 0.99083 | 0.99112 | 0.99193 | 0.9918 | 0.9917 | 0.99169 | 0.99182 | 0.99152 | 0.99146 | 0.99114 | 0.9912 | 0.99068 | 0.9905 | 0.99059 | 0.99097 | 0.9907
19 | 2040 | Summer | Vang, [º] | 0 | 0 | -1.1003 | -1.2389 | -0.74935 | -1.0558 | -0.91906 | -0.90176 | -1.1693 | -1.0314 | -1.0952 | -1.0019 | -0.69083 | -0.67809 | -0.6924 | -0.6789 | -0.72828 | -0.88698 | -1.0237 | -1.155 | -1.1097 | -1.3162 | -1.3954 | -1.3462 | -1.3709 | -1.4214
20 | 2040 | Summer | Vmag, [p.u.] | 0 | 0 | 0.99668 | 0.99663 | 0.9967 | 0.99663 | 0.99667 | 0.99667 | 0.99671 | 0.99661 | 0.99627 | 0.99588 | 0.99572 | 0.99566 | 0.9956 | 0.99565 | 0.99577 | 0.99585 | 0.99603 | 0.99626 | 0.99653 | 0.99677 | 0.99683 | 0.99681 | 0.99677 | 0.99671
20 | 2040 | Summer | Vang, [º] | 0 | 0 | -0.33182 | -0.24102 | -0.31476 | -0.2269 | -0.24557 | -0.25743 | -0.22525 | -0.19917 | -0.15988 | -0.13614 | -0.11906 | -0.065697 | -0.020933 | -0.0127 | -0.0033055 | -0.022205 | -0.066755 | -0.13499 | -0.23029 | -0.31466 | -0.40799 | -0.42969 | -0.43262 | -0.31036
21 | 2040 | Summer | Vmag, [p.u.] | 0 | 0 | 0.99696 | 0.99692 | 0.99694 | 0.9969 | 0.99693 | 0.99694 | 0.997 | 0.99685 | 0.99634 | 0.99569 | 0.99537 | 0.9953 | 0.99521 | 0.9953 | 0.99549 | 0.99562 | 0.99591 | 0.99629 | 0.99672 | 0.99713 | 0.99726 | 0.99722 | 0.99716 | 0.99708
21 | 2040 | Summer | Vang, [º] | 0 | 0 | -0.29378 | -0.20466 | -0.28266 | -0.19287 | -0.21147 | -0.22267 | -0.19089 | -0.16708 | -0.13876 | -0.13533 | -0.1311 | -0.079843 | -0.036815 | -0.027247 | -0.017196 | -0.031211 | -0.067197 | -0.11953 | -0.19816 | -0.26876 | -0.353 | -0.37418 | -0.38059 | -0.26416
22 | 2040 | Summer | Vmag, [p.u.] | 0 | 0 | 0.99716 | 0.99711 | 0.99712 | 0.99708 | 0.99711 | 0.99712 | 0.9972 | 0.99703 | 0.9965 | 0.99582 | 0.99549 | 0.99541 | 0.99532 | 0.99541 | 0.9956 | 0.99574 | 0.99604 | 0.99645 | 0.99691 | 0.99736 | 0.99752 | 0.99748 | 0.99741 | 0.9973
22 | 2040 | Summer | Vang, [º] | 0 | 0 | -0.2821 | -0.19339 | -0.27242 | -0.18236 | -0.20106 | -0.21214 | -0.18042 | -0.15748 | -0.13107 | -0.13096 | -0.12906 | -0.078232 | -0.035551 | -0.025772 | -0.015731 | -0.028921 | -0.063396 | -0.11277 | -0.1882 | -0.25592 | -0.33806 | -0.35914 | -0.36575 | -0.25075
23 | 2040 | Summer | Vmag, [p.u.] | 0 | 0 | 0.99702 | 0.99698 | 0.997 | 0.99695 | 0.99699 | 0.997 | 0.99707 | 0.99691 | 0.99639 | 0.99571 | 0.99539 | 0.99531 | 0.99522 | 0.99531 | 0.9955 | 0.99564 | 0.99594 | 0.99634 | 0.99679 | 0.99721 | 0.99735 | 0.99731 | 0.99724 | 0.99715
23 | 2040 | Summer | Vang, [º] | 0 | 0 | -0.29886 | -0.20938 | -0.28736 | -0.19737 | -0.21576 | -0.22694 | -0.19575 | -0.17172 | -0.14473 | -0.14358 | -0.14107 | -0.089835 | -0.046996 | -0.036845 | -0.026733 | -0.040086 | -0.075175 | -0.12604 | -0.20352 | -0.27352 | -0.35785 | -0.3789 | -0.38559 | -0.26858
24 | 2040 | Summer | Vmag, [p.u.] | 0 | 0 | 0.99696 | 0.99692 | 0.99693 | 0.9969 | 0.99695 | 0.99695 | 0.99704 | 0.99687 | 0.99626 | 0.99544 | 0.99504 | 0.99497 | 0.99487 | 0.99497 | 0.9952 | 0.99537 | 0.99571 | 0.99619 | 0.99671 | 0.99719 | 0.99732 | 0.99726 | 0.99718 | 0.9971
24 | 2040 | Summer | Vang, [º] | 0 | 0 | -0.31123 | -0.22106 | -0.29934 | -0.20834 | -0.22603 | -0.237 | -0.20726 | -0.18239 | -0.16068 | -0.16923 | -0.17304 | -0.12211 | -0.07993 | -0.068142 | -0.057527 | -0.068361 | -0.099738 | -0.14443 | -0.21654 | -0.2833 | -0.36698 | -0.38766 | -0.39637 | -0.27842
26 | 2040 | Summer | Vmag, [p.u.] | 0 | 0 | 0.99653 | 0.99653 | 0.99653 | 0.99651 | 0.99653 | 0.99653 | 0.99658 | 0.9965 | 0.99634 | 0.99617 | 0.99608 | 0.99605 | 0.99602 | 0.99604 | 0.99611 | 0.99615 | 0.99626 | 0.99636 | 0.99647 | 0.99658 | 0.99657 | 0.99656 | 0.99654 | 0.99655
26 | 2040 | Summer | Vang, [º] | 0 | 0 | -0.35087 | -0.25568 | -0.33307 | -0.24176 | -0.26266 | -0.27554 | -0.23828 | -0.2119 | -0.16275 | -0.12245 | -0.098153 | -0.042374 | 0.0045872 | 0.011618 | 0.021928 | 0.00083155 | -0.049857 | -0.13133 | -0.24279 | -0.33644 | -0.43728 | -0.4606 | -0.46037 | -0.33174
10 | 2040 | Summer | Vmag, [p.u.] | 0 | 1 | 0.99642 | 0.99639 | 0.99638 | 0.9963 | 0.99631 | 0.99632 | 0.99656 | 0.99693 | 0.99749 | 0.99807 | 0.99847 | 0.99875 | 0.99892 | 0.99889 | 0.9987 | 0.99855 | 0.99812 | 0.99765 | 0.99703 | 0.99653 | 0.99631 | 0.9963 | 0.99635 | 0.99639
10 | 2040 | Summer | Vang, [º] | 0 | 1 | -0.63433 | -0.5861 | -0.52839 | -0.52072 | -0.52678 | -0.54448 | -0.52693 | -0.42457 | -0.35517 | -0.28367 | -0.21711 | -0.15593 | -0.13319 | -0.1149 | -0.12892 | -0.15637 | -0.19343 | -0.29549 | -0.41034 | -0.52524 | -0.62692 | -0.61043 | -0.64562 | -0.59392
11 | 2040 | Summer | Vmag, [p.u.] | 0 | 1 | 0.99652 | 0.99644 | 0.99645 | 0.99637 | 0.99634 | 0.99649 | 0.99632 | 0.99647 | 0.99694 | 0.99755 | 0.99803 | 0.99841 | 0.99859 | 0.99856 | 0.9983 | 0.99798 | 0.99758 | 0.9971 | 0.99666 | 0.99648 | 0.99678 | 0.99699 | 0.99694 | 0.99673
11 | 2040 | Summer | Vang, [º] | 0 | 1 | -0.37185 | -0.32568 | -0.27033 | -0.26376 | -0.27033 | -0.28771 | -0.053046 | 0.43483 | 0.94325 | 1.4466 | 1.8647 | 2.1672 | 2.3305 | 2.3521 | 2.2057 | 1.9365 | 1.5619 | 1.0447 | 0.49154 | -0.013464 | -0.36118 | -0.34372 | -0.37797 | -0.32985
12 | 2040 | Summer | Vmag, [p.u.] | 0 | 1 | 0.99627 | 0.99624 | 0.99623 | 0.99615 | 0.99617 | 0.99618 | 0.99632 | 0.99652 | 0.99687 | 0.99723 | 0.99745 | 0.99761 | 0.99772 | 0.99768 | 0.99756 | 0.99753 | 0.99727 | 0.99701 | 0.99659 | 0.99627 | 0.99614 | 0.99611 | 0.99617 | 0.99622
12 | 2040 | Summer | Vang, [º] | 0 | 1 | -0.64024 | -0.59219 | -0.53435 | -0.52672 | -0.53293 | -0.55011 | -0.54 | -0.44918 | -0.39222 | -0.33255 | -0.27549 | -0.22072 | -0.2019 | -0.18371 | -0.19428 | -0.21553 | -0.2431 | -0.33363 | -0.43574 | -0.53863 | -0.63148 | -0.61416 | -0.64974 | -0.5989
13 | 2040 | Summer | Vmag, [p.u.] | 0 | 1 | 0.99525 | 0.99533 | 0.9954 | 0.9954 | 0.99538 | 0.99543 | 0.99536 | 0.99556 | 0.99581 | 0.99627 | 0.9966 | 0.99689 | 0.99684 | 0.99682 | 0.99658 | 0.99644 | 0.99635 | 0.99601 | 0.9957 | 0.99546 | 0.99533 | 0.99554 | 0.99548 | 0.99528
13 | 2040 | Summer | Vang, [º] | 0 | 1 | 0.29831 | 0.29128 | 0.28065 | 0.28199 | 0.26156 | 0.25521 | 0.25185 | 0.16183 | 0.13015 | 0.042753 | -0.090784 | -0.2042 | -0.28428 | -0.31425 | -0.2394 | -0.12271 | 0.030808 | 0.15502 | 0.2283 | 0.35535 | 0.45175 | 0.50909 | 0.4978 | 0.41642
14 | 2040 | Summer | Vmag, [p.u.] | 0 | 1 | 0.99623 | 0.99623 | 0.99622 | 0.99616 | 0.99618 | 0.99616 | 0.99622 | 0.99625 | 0.99641 | 0.99659 | 0.99668 | 0.99672 | 0.99676 | 0.99672 | 0.99667 | 0.9967 | 0.9966 | 0.9965 | 0.99628 | 0.99615 | 0.9961 | 0.99608 | 0.99615 | 0.99617
14 | 2040 | Summer | Vang, [º] | 0 | 1 | -0.64502 | -0.59672 | -0.53868 | -0.53091 | -0.53748 | -0.55428 | -0.55149 | -0.47239 | -0.42783 | -0.37927 | -0.33035 | -0.28096 | -0.26559 | -0.24735 | -0.25492 | -0.27089 | -0.28998 | -0.37022 | -0.45985 | -0.55169 | -0.63665 | -0.61864 | -0.65373 | -0.60323
15 | 2040 | Summer | Vmag, [p.u.] | 0 | 1 | 0.99582 | 0.99582 | 0.99581 | 0.99582 | 0.9958 | 0.99595 | 0.99589 | 0.99579 | 0.99582 | 0.99603 | 0.99609 | 0.99616 | 0.99607 | 0.99613 | 0.99615 | 0.99612 | 0.99616 | 0.99606 | 0.99594 | 0.99594 | 0.99595 | 0.996 | 0.99599 | 0.99587
15 | 2040 | Summer | Vang, [º] | 0 | 1 | -1.5236 | -1.4078 | -1.3061 | -1.3317 | -1.3383 | -1.348 | -1.5239 | -1.603 | -1.7165 | -1.7185 | -1.716 | -1.689 | -1.7208 | -1.6582 | -1.7584 | -1.7415 | -1.6541 | -1.6179 | -1.6673 | -1.767 | -1.8702 | -1.886 | -1.8455 | -1.6506
16 | 2040 | Summer | Vmag, [p.u.] | 0 | 1 | 0.99606 | 0.99606 | 0.99605 | 0.99599 | 0.99601 | 0.996 | 0.996 | 0.99597 | 0.99613 | 0.99628 | 0.99633 | 0.99633 | 0.99636 | 0.99632 | 0.99627 | 0.99633 | 0.99626 | 0.9962 | 0.996 | 0.99591 | 0.99588 | 0.99585 | 0.99593 | 0.99599
16 | 2040 | Summer | Vang, [º] | 0 | 1 | -0.65261 | -0.60484 | -0.54705 | -0.53915 | -0.54511 | -0.56176 | -0.56222 | -0.48536 | -0.44095 | -0.39487 | -0.34898 | -0.30217 | -0.28793 | -0.27021 | -0.27679 | -0.29095 | -0.30743 | -0.38447 | -0.47279 | -0.56123 | -0.64408 | -0.62615 | -0.6617 | -0.61043
17 | 2040 | Summer | Vmag, [p.u.] | 0 | 1 | 0.99556 | 0.99559 | 0.99561 | 0.99556 | 0.99558 | 0.99556 | 0.99571 | 0.99587 | 0.99619 | 0.99658 | 0.99685 | 0.99701 | 0.99714 | 0.99715 | 0.99708 | 0.99701 | 0.99671 | 0.99636 | 0.9959 | 0.99557 | 0.99535 | 0.99527 | 0.99534 | 0.99543
17 | 2040 | Summer | Vang, [º] | 0 | 1 | -0.66101 | -0.61138 | -0.55239 | -0.54425 | -0.55119 | -0.5696 | -0.56527 | -0.47952 | -0.42703 | -0.36989 | -0.31375 | -0.25906 | -0.24041 | -0.2217 | -0.23178 | -0.25195 | -0.27866 | -0.369 | -0.46797 | -0.56773 | -0.65832 | -0.64087 | -0.67592 | -0.62256
18 | 2040 | Summer | Vmag, [p.u.] | 0 | 1 | bar: 0 to 23
18 | 2040 | Summer | Vang, [º] | 0 | 1 | 0 | 0 | 0 | 0 | 0 | 0 | 0 | 0 | 0 | 0 | 0 | 0 | 0 | 0 | 0 | 0 | 0 | 0 | 0 | 0 | 0 | 0 | 0 | 0
19 | 2040 | Summer | Vmag, [p.u.] | 0 | 1 | 0.99128 | 0.99165 | 0.99206 | 0.99219 | 0.99201 | 0.99202 | 0.99217 | 0.99235 | 0.99234 | 0.99245 | 0.99244 | 0.9926 | 0.99246 | 0.99279 | 0.99308 | 0.99322 | 0.99355 | 0.99324 | 0.99275 | 0.99227 | 0.99163 | 0.99172 | 0.99158 | 0.99206
19 | 2040 | Summer | Vang, [º] | 0 | 1 | -1.6724 | -1.5251 | -1.3291 | -1.3154 | -1.3674 | -1.4411 | -1.4456 | -1.2128 | -1.1271 | -0.98121 | -0.85249 | -0.75322 | -0.7774 | -0.76084 | -0.77123 | -0.75542 | -0.69049 | -0.88339 | -1.0642 | -1.217 | -1.3515 | -1.1806 | -1.3026 | -1.3317
20 | 2040 | Summer | Vmag, [p.u.] | 0 | 1 | 0.99675 | 0.99676 | 0.99676 | 0.9968 | 0.9968 | 0.99675 | 0.99672 | 0.99664 | 0.9964 | 0.99609 | 0.99591 | 0.99578 | 0.99575 | 0.99575 | 0.99583 | 0.99588 | 0.99603 | 0.99625 | 0.99655 | 0.99674 | 0.99678 | 0.99676 | 0.99673 | 0.99675
20 | 2040 | Summer | Vang, [º] | 0 | 1 | -0.60931 | -0.5613 | -0.4998 | -0.48819 | -0.4944 | -0.51065 | -0.51898 | -0.45761 | -0.4543 | -0.44646 | -0.41652 | -0.37726 | -0.36833 | -0.35271 | -0.35028 | -0.3582 | -0.35495 | -0.4065 | -0.44507 | -0.50191 | -0.56416 | -0.53573 | -0.58077 | -0.54778
21 | 2040 | Summer | Vmag, [p.u.] | 0 | 1 | 0.99705 | 0.99705 | 0.99703 | 0.9971 | 0.99711 | 0.99705 | 0.99699 | 0.99682 | 0.9964 | 0.99589 | 0.9956 | 0.99539 | 0.99534 | 0.99535 | 0.9955 | 0.99555 | 0.99578 | 0.99614 | 0.99666 | 0.99699 | 0.99709 | 0.99703 | 0.99699 | 0.99703
21 | 2040 | Summer | Vang, [º] | 0 | 1 | -0.5745 | -0.52837 | -0.46816 | -0.45538 | -0.46075 | -0.47591 | -0.48775 | -0.43439 | -0.44534 | -0.45301 | -0.43078 | -0.39577 | -0.38842 | -0.37376 | -0.36818 | -0.3739 | -0.3645 | -0.4043 | -0.42392 | -0.46784 | -0.52131 | -0.49152 | -0.53865 | -0.51103
22 | 2040 | Summer | Vmag, [p.u.] | 0 | 1 | 0.99724 | 0.99724 | 0.99721 | 0.99728 | 0.99729 | 0.99723 | 0.99717 | 0.99698 | 0.99655 | 0.99601 | 0.99571 | 0.99549 | 0.99544 | 0.99545 | 0.9956 | 0.99565 | 0.99589 | 0.99628 | 0.99683 | 0.99719 | 0.99731 | 0.99726 | 0.99721 | 0.99724
22 | 2040 | Summer | Vang, [º] | 0 | 1 | -0.56415 | -0.51844 | -0.4587 | -0.44581 | -0.45116 | -0.46611 | -0.47843 | -0.42704 | -0.44052 | -0.45057 | -0.4297 | -0.39545 | -0.38841 | -0.37403 | -0.36788 | -0.3733 | -0.36284 | -0.40049 | -0.4168 | -0.45805 | -0.50963 | -0.47953 | -0.52653 | -0.50023
23 | 2040 | Summer | Vmag, [p.u.] | 0 | 1 | 0.99712 | 0.99711 | 0.9971 | 0.99717 | 0.99718 | 0.99712 | 0.99706 | 0.99688 | 0.99645 | 0.99592 | 0.99562 | 0.99541 | 0.99536 | 0.99537 | 0.99552 | 0.99558 | 0.99581 | 0.99618 | 0.99673 | 0.99708 | 0.99718 | 0.99712 | 0.99707 | 0.99711
23 | 2040 | Summer | Vang, [º] | 0 | 1 | -0.57913 | -0.53282 | -0.47248 | -0.45942 | -0.46461 | -0.47962 | -0.49197 | -0.43927 | -0.45207 | -0.46161 | -0.44042 | -0.40586 | -0.39864 | -0.38412 | -0.37775 | -0.38364 | -0.37344 | -0.41211 | -0.4299 | -0.47312 | -0.5263 | -0.49651 | -0.54417 | -0.51634
24 | 2040 | Summer | Vmag, [p.u.] | 0 | 1 | 0.99709 | 0.99708 | 0.99707 | 0.99717 | 0.99718 | 0.99712 | 0.99703 | 0.99683 | 0.99632 | 0.99567 | 0.99532 | 0.99507 | 0.99501 | 0.99505 | 0.99522 | 0.99529 | 0.99556 | 0.996 | 0.99665 | 0.99705 | 0.99716 | 0.99707 | 0.997 | 0.99708
24 | 2040 | Summer | Vang, [º] | 0 | 1 | -0.58978 | -0.54327 | -0.48242 | -0.46829 | -0.47264 | -0.48709 | -0.50163 | -0.4511 | -0.47083 | -0.48837 | -0.47106 | -0.43828 | -0.43158 | -0.41733 | -0.40859 | -0.41426 | -0.40101 | -0.43492 | -0.44489 | -0.48468 | -0.5361 | -0.50621 | -0.55631 | -0.52833
26 | 2040 | Summer | Vmag, [p.u.] | 0 | 1 | 0.99658 | 0.99659 | 0.99658 | 0.99659 | 0.9966 | 0.99656 | 0.99656 | 0.99652 | 0.99642 | 0.99628 | 0.99619 | 0.99611 | 0.9961 | 0.99609 | 0.99613 | 0.99617 | 0.99623 | 0.99634 | 0.99647 | 0.99654 | 0.99655 | 0.99652 | 0.99652 | 0.99655
26 | 2040 | Summer | Vang, [º] | 0 | 1 | -0.61886 | -0.57075 | -0.51023 | -0.49955 | -0.50589 | -0.52237 | -0.52763 | -0.46133 | -0.4468 | -0.42806 | -0.39309 | -0.3512 | -0.34052 | -0.32409 | -0.3243 | -0.33453 | -0.33731 | -0.39659 | -0.44901 | -0.51541 | -0.58405 | -0.55864 | -0.60098 | -0.56293
10 | 2040 | Summer | Vmag, [p.u.] | 0 | 2 | 0.99639 | 0.99637 | 0.99634 | 0.99636 | 0.99633 | 0.99632 | 0.99657 | 0.99701 | 0.99761 | 0.99813 | 0.99848 | 0.99879 | 0.99892 | 0.99896 | 0.99881 | 0.99855 | 0.99822 | 0.99774 | 0.99714 | 0.99661 | 0.99634 | 0.9963 | 0.99628 | 0.99636
10 | 2040 | Summer | Vang, [º] | 0 | 2 | -0.56548 | -0.54138 | -0.52282 | -0.51291 | -0.50377 | -0.48778 | -0.46587 | -0.33528 | -0.289 | -0.23806 | -0.19755 | -0.16041 | -0.13311 | -0.095636 | -0.096317 | -0.11788 | -0.19602 | -0.2987 | -0.41531 | -0.50708 | -0.58488 | -0.61416 | -0.48771 | -0.47333
11 | 2040 | Summer | Vmag, [p.u.] | 0 | 2 | 0.99656 | 0.99641 | 0.99633 | 0.99626 | 0.99626 | 0.99623 | 0.9961 | 0.99625 | 0.997 | 0.99755 | 0.99796 | 0.99837 | 0.99854 | 0.99852 | 0.99824 | 0.99787 | 0.99748 | 0.99698 | 0.99653 | 0.99647 | 0.99676 | 0.99693 | 0.99699 | 0.99682
11 | 2040 | Summer | Vang, [º] | 0 | 2 | -0.30469 | -0.28308 | -0.26696 | -0.2581 | -0.2506 | -0.23631 | 0.0023249 | 0.51566 | 0.99695 | 1.4717 | 1.86 | 2.151 | 2.3232 | 2.3603 | 2.2186 | 1.94 | 1.5338 | 1.0304 | 0.48449 | 0.0018134 | -0.32128 | -0.34835 | -0.22286 | -0.21219
12 | 2040 | Summer | Vmag, [p.u.] | 0 | 2 | 0.99624 | 0.99623 | 0.9962 | 0.99622 | 0.9962 | 0.99619 | 0.99635 | 0.99662 | 0.99699 | 0.9973 | 0.99748 | 0.99766 | 0.99772 | 0.99776 | 0.99769 | 0.99756 | 0.99739 | 0.99711 | 0.99672 | 0.99636 | 0.99618 | 0.99612 | 0.99609 | 0.99619
12 | 2040 | Summer | Vang, [º] | 0 | 2 | -0.57107 | -0.54747 | -0.52909 | -0.51949 | -0.51026 | -0.49431 | -0.4797 | -0.36081 | -0.3259 | -0.28663 | -0.25559 | -0.22518 | -0.2018 | -0.16458 | -0.16179 | -0.17654 | -0.24576 | -0.33734 | -0.44158 | -0.52075 | -0.58963 | -0.61817 | -0.4914 | -0.47786
13 | 2040 | Summer | Vmag, [p.u.] | 0 | 2 | 0.9953 | 0.99531 | 0.9954 | 0.99532 | 0.99539 | 0.99537 | 0.99532 | 0.99539 | 0.99612 | 0.99648 | 0.9966 | 0.99679 | 0.99681 | 0.99682 | 0.99657 | 0.99645 | 0.99626 | 0.99592 | 0.9956 | 0.99557 | 0.99549 | 0.99566 | 0.99563 | 0.99542
13 | 2040 | Summer | Vang, [º] | 0 | 2 | 0.35489 | 0.30725 | 0.26772 | 0.25645 | 0.23268 | 0.21018 | 0.19476 | 0.097248 | 0.044795 | -0.048025 | -0.16462 | -0.23247 | -0.33584 | -0.40925 | -0.37411 | -0.29815 | -0.12733 | 0.024338 | 0.15612 | 0.29243 | 0.42493 | 0.46773 | 0.6009 | 0.48659
14 | 2040 | Summer | Vmag, [p.u.] | 0 | 2 | 0.99618 | 0.9962 | 0.99619 | 0.99621 | 0.9962 | 0.99619 | 0.99625 | 0.99633 | 0.99651 | 0.99667 | 0.99671 | 0.99677 | 0.99676 | 0.99679 | 0.99678 | 0.99675 | 0.99672 | 0.9966 | 0.99641 | 0.99622 | 0.99614 | 0.99611 | 0.99608 | 0.99613
14 | 2040 | Summer | Vang, [º] | 0 | 2 | -0.57581 | -0.55229 | -0.53403 | -0.52475 | -0.51539 | -0.4992 | -0.49176 | -0.38497 | -0.36127 | -0.33277 | -0.31019 | -0.28582 | -0.26571 | -0.22834 | -0.22242 | -0.23103 | -0.29253 | -0.37433 | -0.46697 | -0.53414 | -0.59495 | -0.623 | -0.49478 | -0.48166
15 | 2040 | Summer | Vmag, [p.u.] | 0 | 2 | 0.99582 | 0.99579 | 0.99587 | 0.99584 | 0.99587 | 0.99596 | 0.99593 | 0.99588 | 0.99616 | 0.99625 | 0.99618 | 0.99615 | 0.99611 | 0.99612 | 0.99599 | 0.99598 | 0.996 | 0.99596 | 0.99586 | 0.99593 | 0.99598 | 0.99608 | 0.99602 | 0.99589
15 | 2040 | Summer | Vang, [º] | 0 | 2 | -1.5221 | -1.3844 | -1.3006 | -1.2898 | -1.2274 | -1.1426 | -1.2706 | -1.2914 | -1.377 | -1.4525 | -1.6016 | -1.7045 | -1.6881 | -1.543 | -1.5694 | -1.4265 | -1.4549 | -1.4272 | -1.5423 | -1.6167 | -1.7509 | -1.8345 | -1.6964 | -1.5896
16 | 2040 | Summer | Vmag, [p.u.] | 0 | 2 | 0.996 | 0.996 | 0.996 | 0.99602 | 0.99601 | 0.99599 | 0.99603 | 0.99611 | 0.99621 | 0.99633 | 0.99635 | 0.99639 | 0.99637 | 0.99637 | 0.99643 | 0.99645 | 0.99645 | 0.99638 | 0.99619 | 0.99597 | 0.99593 | 0.99591 | 0.99583 | 0.99597
16 | 2040 | Summer | Vang, [º] | 0 | 2 | -0.58378 | -0.56135 | -0.54281 | -0.53365 | -0.52412 | -0.5089 | -0.50297 | -0.39569 | -0.37566 | -0.34962 | -0.32915 | -0.30607 | -0.28756 | -0.25185 | -0.2428 | -0.24867 | -0.30706 | -0.38529 | -0.47658 | -0.54432 | -0.60203 | -0.6288 | -0.50418 | -0.48862
17 | 2040 | Summer | Vmag, [p.u.] | 0 | 2 | 0.99551 | 0.99558 | 0.99562 | 0.99567 | 0.99566 | 0.99569 | 0.99583 | 0.99611 | 0.99645 | 0.99679 | 0.997 | 0.99714 | 0.99722 | 0.99732 | 0.99729 | 0.99713 | 0.99691 | 0.99654 | 0.99611 | 0.9957 | 0.99544 | 0.99533 | 0.99528 | 0.99542
17 | 2040 | Summer | Vang, [º] | 0 | 2 | -0.59265 | -0.56702 | -0.54787 | -0.53962 | -0.53028 | -0.51496 | -0.505 | -0.39068 | -0.35833 | -0.32204 | -0.29305 | -0.26339 | -0.23998 | -0.20125 | -0.19635 | -0.21003 | -0.27874 | -0.37071 | -0.47243 | -0.54865 | -0.61502 | -0.64481 | -0.51726 | -0.50105
18 | 2040 | Summer | Vmag, [p.u.] | 0 | 2 | bar: 0 to 23
18 | 2040 | Summer | Vang, [º] | 0 | 2 | 0 | 0 | 0 | 0 | 0 | 0 | 0 | 0 | 0 | 0 | 0 | 0 | 0 | 0 | 0 | 0 | 0 | 0 | 0 | 0 | 0 | 0 | 0 | 0
19 | 2040 | Summer | Vmag, [p.u.] | 0 | 2 | 0.99215 | 0.9922 | 0.99229 | 0.9924 | 0.99239 | 0.99281 | 0.99301 | 0.99371 | 0.99316 | 0.99304 | 0.99279 | 0.99257 | 0.99255 | 0.99283 | 0.99288 | 0.99305 | 0.99291 | 0.99279 | 0.99237 | 0.99214 | 0.99187 | 0.99159 | 0.99354 | 0.99336
19 | 2040 | Summer | Vang, [º] | 0 | 2 | -1.3569 | -1.3711 | -1.3708 | -1.3714 | -1.36 | -1.33 | -1.3426 | -1.063 | -1.0229 | -0.9222 | -0.89579 | -0.84242 | -0.85341 | -0.79635 | -0.78668 | -0.78399 | -0.90231 | -1.1028 | -1.2833 | -1.2596 | -1.2547 | -1.2543 | -0.61231 | -0.82181
20 | 2040 | Summer | Vmag, [p.u.] | 0 | 2 | 0.99676 | 0.99677 | 0.99676 | 0.99677 | 0.99677 | 0.99676 | 0.99671 | 0.99658 | 0.99621 | 0.99597 | 0.99586 | 0.99576 | 0.99573 | 0.99571 | 0.9958 | 0.99588 | 0.996 | 0.99622 | 0.9965 | 0.99668 | 0.99674 | 0.99672 | 0.99675 | 0.99674
20 | 2040 | Summer | Vang, [º] | 0 | 2 | -0.52832 | -0.51268 | -0.49775 | -0.48702 | -0.4767 | -0.46315 | -0.47391 | -0.40011 | -0.40967 | -0.41303 | -0.40339 | -0.38811 | -0.37366 | -0.33912 | -0.3256 | -0.32409 | -0.37152 | -0.43108 | -0.47901 | -0.49321 | -0.52654 | -0.5452 | -0.40725 | -0.41062
21 | 2040 | Summer | Vmag, [p.u.] | 0 | 2 | 0.99704 | 0.99707 | 0.99705 | 0.99706 | 0.99706 | 0.99705 | 0.99695 | 0.99668 | 0.99611 | 0.9957 | 0.99553 | 0.99535 | 0.99532 | 0.99528 | 0.99541 | 0.99555 | 0.99573 | 0.99609 | 0.99657 | 0.9969 | 0.99701 | 0.99698 | 0.99696 | 0.99698
21 | 2040 | Summer | Vang, [º] | 0 | 2 | -0.49386 | -0.48038 | -0.46628 | -0.45513 | -0.44454 | -0.43226 | -0.44857 | -0.38829 | -0.40937 | -0.42454 | -0.41924 | -0.40726 | -0.39435 | -0.36142 | -0.34575 | -0.34119 | -0.38282 | -0.43268 | -0.46345 | -0.46145 | -0.48622 | -0.50172 | -0.36915 | -0.37548
22 | 2040 | Summer | Vmag, [p.u.] | 0 | 2 | 0.99724 | 0.99725 | 0.99723 | 0.99724 | 0.99724 | 0.99722 | 0.99712 | 0.99683 | 0.99623 | 0.99581 | 0.99563 | 0.99545 | 0.99542 | 0.99536 | 0.9955 | 0.99564 | 0.99583 | 0.99621 | 0.99673 | 0.99709 | 0.99722 | 0.9972 | 0.99717 | 0.99717
22 | 2040 | Summer | Vang, [º] | 0 | 2 | -0.48386 | -0.47091 | -0.45722 | -0.44607 | -0.43555 | -0.42352 | -0.44071 | -0.38336 | -0.40637 | -0.42331 | -0.41881 | -0.40748 | -0.39483 | -0.36215 | -0.34609 | -0.34105 | -0.3817 | -0.42985 | -0.45765 | -0.45237 | -0.47529 | -0.49008 | -0.35815 | -0.36521
23 | 2040 | Summer | Vmag, [p.u.] | 0 | 2 | 0.99712 | 0.99714 | 0.99712 | 0.99713 | 0.99714 | 0.99712 | 0.99702 | 0.99674 | 0.99615 | 0.99573 | 0.99555 | 0.99538 | 0.99534 | 0.99529 | 0.99542 | 0.99556 | 0.99576 | 0.99613 | 0.99663 | 0.99698 | 0.99709 | 0.99707 | 0.99704 | 0.99705
23 | 2040 | Summer | Vang, [º] | 0 | 2 | -0.49862 | -0.48484 | -0.47059 | -0.45921 | -0.44835 | -0.43597 | -0.45292 | -0.39401 | -0.41659 | -0.43364 | -0.42894 | -0.41774 | -0.40463 | -0.37136 | -0.35502 | -0.34991 | -0.39109 | -0.44006 | -0.46949 | -0.46641 | -0.4911 | -0.50656 | -0.37467 | -0.38028
24 | 2040 | Summer | Vmag, [p.u.] | 0 | 2 | 0.99711 | 0.99713 | 0.99713 | 0.99714 | 0.99715 | 0.99713 | 0.997 | 0.99668 | 0.99598 | 0.99546 | 0.99526 | 0.99506 | 0.99502 | 0.99496 | 0.99511 | 0.99528 | 0.9955 | 0.99595 | 0.99654 | 0.99694 | 0.99707 | 0.99702 | 0.99696 | 0.99701
24 | 2040 | Summer | Vang, [º] | 0 | 2 | -0.5091 | -0.49481 | -0.47983 | -0.46771 | -0.45589 | -0.44348 | -0.46328 | -0.40923 | -0.43762 | -0.46191 | -0.45934 | -0.45039 | -0.43714 | -0.40347 | -0.38521 | -0.37814 | -0.4171 | -0.46214 | -0.48511 | -0.47717 | -0.5006 | -0.51564 | -0.38689 | -0.39104
26 | 2040 | Summer | Vmag, [p.u.] | 0 | 2 | 0.99657 | 0.99659 | 0.99658 | 0.99659 | 0.99659 | 0.99658 | 0.99657 | 0.99652 | 0.99633 | 0.99622 | 0.99616 | 0.99611 | 0.99609 | 0.99608 | 0.99614 | 0.99619 | 0.99625 | 0.99636 | 0.99648 | 0.99653 | 0.99653 | 0.9965 | 0.99651 | 0.99653
26 | 2040 | Summer | Vang, [º] | 0 | 2 | -0.54118 | -0.52325 | -0.50737 | -0.49708 | -0.48701 | -0.47271 | -0.47839 | -0.39542 | -0.39634 | -0.39118 | -0.37807 | -0.36044 | -0.34439 | -0.30912 | -0.29763 | -0.29883 | -0.35008 | -0.41548 | -0.4755 | -0.50438 | -0.5454 | -0.56676 | -0.43151 | -0.43023
10 | 2040 | Summer | Vmag, [p.u.] | Expected | - | 0.99651 | 0.99654 | 0.99643 | 0.99649 | 0.99646 | 0.99646 | 0.99668 | 0.997 | 0.99759 | 0.9982 | 0.99859 | 0.99884 | 0.999 | 0.99898 | 0.9988 | 0.99856 | 0.9982 | 0.99771 | 0.99712 | 0.99663 | 0.99632 | 0.99631 | 0.99635 | 0.99651
10 | 2040 | Summer | Vang, [º] | Expected | - | 0.99651 | 0.99651 | 0.99651 | 0.99651 | 0.99651 | 0.99651 | 0.99651 | 0.99651 | 0.99651 | 0.99651 | 0.99651 | 0.99651 | 0.99651 | 0.99651 | 0.99651 | 0.99651 | 0.99651 | 0.99651 | 0.99651 | 0.99651 | 0.99651 | 0.99651 | 0.99651 | 0.99651
11 | 2040 | Summer | Vmag, [p.u.] | Expected | - | 0.99709 | 0.99711 | 0.99694 | 0.99707 | 0.99698 | 0.99699 | 0.99661 | 0.99667 | 0.99713 | 0.99759 | 0.9979 | 0.99823 | 0.99841 | 0.99839 | 0.99814 | 0.99784 | 0.99744 | 0.99709 | 0.99681 | 0.99676 | 0.99704 | 0.99706 | 0.99715 | 0.99725
11 | 2040 | Summer | Vang, [º] | Expected | - | 0.99725 | 0.99725 | 0.99725 | 0.99725 | 0.99725 | 0.99725 | 0.99725 | 0.99725 | 0.99725 | 0.99725 | 0.99725 | 0.99725 | 0.99725 | 0.99725 | 0.99725 | 0.99725 | 0.99725 | 0.99725 | 0.99725 | 0.99725 | 0.99725 | 0.99725 | 0.99725 | 0.99725
12 | 2040 | Summer | Vmag, [p.u.] | Expected | - | 0.99634 | 0.99637 | 0.99626 | 0.99632 | 0.9963 | 0.99629 | 0.99643 | 0.99657 | 0.99695 | 0.99736 | 0.99757 | 0.9977 | 0.99779 | 0.99776 | 0.99766 | 0.99753 | 0.99734 | 0.99706 | 0.99667 | 0.99635 | 0.99614 | 0.99612 | 0.99616 | 0.99632
12 | 2040 | Summer | Vang, [º] | Expected | - | 0.99632 | 0.99632 | 0.99632 | 0.99632 | 0.99632 | 0.99632 | 0.99632 | 0.99632 | 0.99632 | 0.99632 | 0.99632 | 0.99632 | 0.99632 | 0.99632 | 0.99632 | 0.99632 | 0.99632 | 0.99632 | 0.99632 | 0.99632 | 0.99632 | 0.99632 | 0.99632 | 0.99632
13 | 2040 | Summer | Vmag, [p.u.] | Expected | - | 0.99562 | 0.99563 | 0.99574 | 0.99574 | 0.99577 | 0.99572 | 0.9956 | 0.9963 | 0.99698 | 0.99759 | 0.99785 | 0.998 | 0.99805 | 0.998 | 0.99762 | 0.99752 | 0.99707 | 0.9967 | 0.99639 | 0.99596 | 0.99591 | 0.99609 | 0.99592 | 0.99564
13 | 2040 | Summer | Vang, [º] | Expected | - | 0.99564 | 0.99564 | 0.99564 | 0.99564 | 0.99564 | 0.99564 | 0.99564 | 0.99564 | 0.99564 | 0.99564 | 0.99564 | 0.99564 | 0.99564 | 0.99564 | 0.99564 | 0.99564 | 0.99564 | 0.99564 | 0.99564 | 0.99564 | 0.99564 | 0.99564 | 0.99564 | 0.99564
14 | 2040 | Summer | Vmag, [p.u.] | Expected | - | 0.99628 | 0.99632 | 0.99623 | 0.99628 | 0.99626 | 0.99625 | 0.9963 | 0.9963 | 0.99651 | 0.99672 | 0.99679 | 0.9968 | 0.99683 | 0.9968 | 0.99675 | 0.99673 | 0.99669 | 0.99658 | 0.99638 | 0.99622 | 0.99612 | 0.99612 | 0.99614 | 0.99625
14 | 2040 | Summer | Vang, [º] | Expected | - | 0.99625 | 0.99625 | 0.99625 | 0.99625 | 0.99625 | 0.99625 | 0.99625 | 0.99625 | 0.99625 | 0.99625 | 0.99625 | 0.99625 | 0.99625 | 0.99625 | 0.99625 | 0.99625 | 0.99625 | 0.99625 | 0.99625 | 0.99625 | 0.99625 | 0.99625 | 0.99625 | 0.99625
15 | 2040 | Summer | Vmag, [p.u.] | Expected | - | 0.99603 | 0.99612 | 0.99604 | 0.99614 | 0.99607 | 0.99612 | 0.99613 | 0.99606 | 0.9962 | 0.9963 | 0.99619 | 0.99615 | 0.99611 | 0.99608 | 0.99608 | 0.99617 | 0.9962 | 0.9962 | 0.99613 | 0.99609 | 0.99608 | 0.99608 | 0.99611 | 0.99605
15 | 2040 | Summer | Vang, [º] | Expected | - | 0.99605 | 0.99605 | 0.99605 | 0.99605 | 0.99605 | 0.99605 | 0.99605 | 0.99605 | 0.99605 | 0.99605 | 0.99605 | 0.99605 | 0.99605 | 0.99605 | 0.99605 | 0.99605 | 0.99605 | 0.99605 | 0.99605 | 0.99605 | 0.99605 | 0.99605 | 0.99605 | 0.99605
16 | 2040 | Summer | Vmag, [p.u.] | Expected | - | 0.99607 | 0.99613 | 0.99603 | 0.99608 | 0.99607 | 0.99605 | 0.99607 | 0.996 | 0.99617 | 0.99637 | 0.99641 | 0.99639 | 0.99641 | 0.99637 | 0.99635 | 0.99639 | 0.99639 | 0.99631 | 0.99613 | 0.99597 | 0.99587 | 0.99587 | 0.9959 | 0.99603
16 | 2040 | Summer | Vang, [º] | Expected | - | 0.99603 | 0.99603 | 0.99603 | 0.99603 | 0.99603 | 0.99603 | 0.99603 | 0.99603 | 0.99603 | 0.99603 | 0.99603 | 0.99603 | 0.99603 | 0.99603 | 0.99603 | 0.99603 | 0.99603 | 0.99603 | 0.99603 | 0.99603 | 0.99603 | 0.99603 | 0.99603 | 0.99603
17 | 2040 | Summer | Vmag, [p.u.] | Expected | - | 0.99558 | 0.99567 | 0.99561 | 0.99567 | 0.99565 | 0.99564 | 0.99574 | 0.99581 | 0.99617 | 0.99658 | 0.99685 | 0.99693 | 0.99705 | 0.99701 | 0.99694 | 0.99681 | 0.99663 | 0.99628 | 0.99587 | 0.99552 | 0.99529 | 0.99527 | 0.9953 | 0.9955
17 | 2040 | Summer | Vang, [º] | Expected | - | 0.9955 | 0.9955 | 0.9955 | 0.9955 | 0.9955 | 0.9955 | 0.9955 | 0.9955 | 0.9955 | 0.9955 | 0.9955 | 0.9955 | 0.9955 | 0.9955 | 0.9955 | 0.9955 | 0.9955 | 0.9955 | 0.9955 | 0.9955 | 0.9955 | 0.9955 | 0.9955 | 0.9955
18 | 2040 | Summer | Vmag, [p.u.] | Expected | - | bar: 0 to 23
18 | 2040 | Summer | Vang, [º] | Expected | - | bar: 0 to 23
19 | 2040 | Summer | Vmag, [p.u.] | Expected | - | 0.99206 | 0.99178 | 0.99306 | 0.99229 | 0.99247 | 0.99269 | 0.99223 | 0.99197 | 0.99138 | 0.99158 | 0.99212 | 0.99202 | 0.99193 | 0.99201 | 0.99215 | 0.99198 | 0.99196 | 0.99167 | 0.99158 | 0.99112 | 0.99085 | 0.9909 | 0.99142 | 0.99127
19 | 2040 | Summer | Vang, [º] | Expected | - | 0.99127 | 0.99127 | 0.99127 | 0.99127 | 0.99127 | 0.99127 | 0.99127 | 0.99127 | 0.99127 | 0.99127 | 0.99127 | 0.99127 | 0.99127 | 0.99127 | 0.99127 | 0.99127 | 0.99127 | 0.99127 | 0.99127 | 0.99127 | 0.99127 | 0.99127 | 0.99127 | 0.99127
20 | 2040 | Summer | Vmag, [p.u.] | Expected | - | 0.9967 | 0.99667 | 0.99672 | 0.99667 | 0.99671 | 0.9967 | 0.99671 | 0.99661 | 0.99628 | 0.99592 | 0.99577 | 0.99569 | 0.99564 | 0.99567 | 0.99579 | 0.99586 | 0.99602 | 0.99625 | 0.99653 | 0.99675 | 0.99681 | 0.99679 | 0.99676 | 0.99672
20 | 2040 | Summer | Vang, [º] | Expected | - | 0.99672 | 0.99672 | 0.99672 | 0.99672 | 0.99672 | 0.99672 | 0.99672 | 0.99672 | 0.99672 | 0.99672 | 0.99672 | 0.99672 | 0.99672 | 0.99672 | 0.99672 | 0.99672 | 0.99672 | 0.99672 | 0.99672 | 0.99672 | 0.99672 | 0.99672 | 0.99672 | 0.99672
21 | 2040 | Summer | Vmag, [p.u.] | Expected | - | 0.99698 | 0.99696 | 0.99697 | 0.99695 | 0.99698 | 0.99697 | 0.99699 | 0.99682 | 0.99631 | 0.99572 | 0.99543 | 0.99532 | 0.99524 | 0.9953 | 0.99548 | 0.9956 | 0.99586 | 0.99624 | 0.99669 | 0.99708 | 0.9972 | 0.99716 | 0.99711 | 0.99706
21 | 2040 | Summer | Vang, [º] | Expected | - | 0.99706 | 0.99706 | 0.99706 | 0.99706 | 0.99706 | 0.99706 | 0.99706 | 0.99706 | 0.99706 | 0.99706 | 0.99706 | 0.99706 | 0.99706 | 0.99706 | 0.99706 | 0.99706 | 0.99706 | 0.99706 | 0.99706 | 0.99706 | 0.99706 | 0.99706 | 0.99706 | 0.99706
22 | 2040 | Summer | Vmag, [p.u.] | Expected | - | 0.99718 | 0.99715 | 0.99715 | 0.99713 | 0.99716 | 0.99715 | 0.99718 | 0.99699 | 0.99647 | 0.99585 | 0.99554 | 0.99543 | 0.99535 | 0.99541 | 0.99558 | 0.99571 | 0.99599 | 0.99639 | 0.99687 | 0.9973 | 0.99744 | 0.9974 | 0.99735 | 0.99728
22 | 2040 | Summer | Vang, [º] | Expected | - | 0.99728 | 0.99728 | 0.99728 | 0.99728 | 0.99728 | 0.99728 | 0.99728 | 0.99728 | 0.99728 | 0.99728 | 0.99728 | 0.99728 | 0.99728 | 0.99728 | 0.99728 | 0.99728 | 0.99728 | 0.99728 | 0.99728 | 0.99728 | 0.99728 | 0.99728 | 0.99728 | 0.99728
23 | 2040 | Summer | Vmag, [p.u.] | Expected | - | 0.99705 | 0.99702 | 0.99703 | 0.99701 | 0.99704 | 0.99703 | 0.99706 | 0.99688 | 0.99636 | 0.99574 | 0.99544 | 0.99534 | 0.99526 | 0.99532 | 0.99549 | 0.99562 | 0.99589 | 0.99629 | 0.99676 | 0.99716 | 0.99729 | 0.99724 | 0.99718 | 0.99713
23 | 2040 | Summer | Vang, [º] | Expected | - | 0.99713 | 0.99713 | 0.99713 | 0.99713 | 0.99713 | 0.99713 | 0.99713 | 0.99713 | 0.99713 | 0.99713 | 0.99713 | 0.99713 | 0.99713 | 0.99713 | 0.99713 | 0.99713 | 0.99713 | 0.99713 | 0.99713 | 0.99713 | 0.99713 | 0.99713 | 0.99713 | 0.99713
24 | 2040 | Summer | Vmag, [p.u.] | Expected | - | 0.997 | 0.99697 | 0.99698 | 0.99698 | 0.99701 | 0.997 | 0.99703 | 0.99684 | 0.99623 | 0.99547 | 0.99511 | 0.99499 | 0.99491 | 0.99498 | 0.99519 | 0.99534 | 0.99566 | 0.99613 | 0.99668 | 0.99713 | 0.99726 | 0.9972 | 0.99712 | 0.99708
24 | 2040 | Summer | Vang, [º] | Expected | - | 0.99708 | 0.99708 | 0.99708 | 0.99708 | 0.99708 | 0.99708 | 0.99708 | 0.99708 | 0.99708 | 0.99708 | 0.99708 | 0.99708 | 0.99708 | 0.99708 | 0.99708 | 0.99708 | 0.99708 | 0.99708 | 0.99708 | 0.99708 | 0.99708 | 0.99708 | 0.99708 | 0.99708
26 | 2040 | Summer | Vmag, [p.u.] | Expected | - | 0.99655 | 0.99654 | 0.99655 | 0.99654 | 0.99655 | 0.99654 | 0.99657 | 0.99651 | 0.99635 | 0.99619 | 0.99611 | 0.99606 | 0.99604 | 0.99605 | 0.99612 | 0.99616 | 0.99626 | 0.99636 | 0.99647 | 0.99656 | 0.99656 | 0.99654 | 0.99653 | 0.99655
26 | 2040 | Summer | Vang, [º] | Expected | - | 0.99655 | 0.99655 | 0.99655 | 0.99655 | 0.99655 | 0.99655 | 0.99655 | 0.99655 | 0.99655 | 0.99655 | 0.99655 | 0.99655 | 0.99655 | 0.99655 | 0.99655 | 0.99655 | 0.99655 | 0.99655 | 0.99655 | 0.99655 | 0.99655 | 0.99655 | 0.99655 | 0.99655
10 | 2050 | Winter | Vmag, [p.u.] | 0 | 0 | 0.99993 | 0.99985 | 0.99978 | 0.99983 | 0.99979 | 0.99974 | 0.99999 | 1 | 1.0006 | 1.0014 | 1.0016 | 1.0018 | 1.0018 | 1.0019 | 1.0017 | 1.0015 | 1.0014 | 1.0009 | 1.0006 | 1.0006 | 1.0003 | 0.99989 | 0.99986 | 0.99982
10 | 2050 | Winter | Vang, [º] | 0 | 0 | -0.64527 | -0.63286 | -0.78652 | -0.60065 | -0.59932 | -0.88047 | -0.76708 | -0.63997 | -0.39099 | -0.099791 | 0.14894 | 0.29685 | 0.43093 | 0.46089 | 0.44779 | 0.31724 | 0.081391 | -0.38461 | -0.7376 | -0.91224 | -1.0478 | -1.302 | -1.2535 | -0.91
11 | 2050 | Winter | Vmag, [p.u.] | 0 | 0 | 1.0085 | 1.0083 | 1.0081 | 1.0082 | 1.0081 | 1.0083 | 1.0083 | 1.0054 | 1.0048 | 1.004 | 1.0032 | 1.003 | 1.0027 | 1.0027 | 1.0024 | 1.0023 | 1.0033 | 1.0058 | 1.0072 | 1.0095 | 1.0101 | 1.0094 | 1.0091 | 1.0089
11 | 2050 | Winter | Vang, [º] | 0 | 0 | -0.52164 | -0.52609 | -0.68701 | -0.49851 | -0.49801 | -0.7754 | -0.33277 | 0.21581 | 0.91887 | 1.6974 | 2.3157 | 2.6472 | 2.9275 | 2.9629 | 2.7923 | 2.3836 | 1.8591 | 0.95059 | 0.18477 | -0.36636 | -0.76324 | -1.168 | -1.125 | -0.84891
12 | 2050 | Winter | Vmag, [p.u.] | 0 | 0 | 0.99955 | 0.99948 | 0.99942 | 0.99947 | 0.99943 | 0.99937 | 0.99951 | 0.9995 | 0.9999 | 1.0006 | 1.0008 | 1.0009 | 1.0009 | 1.0009 | 1.0008 | 1.0007 | 1.0007 | 1.0002 | 0.99998 | 1 | 0.99985 | 0.99947 | 0.99945 | 0.99945
12 | 2050 | Winter | Vang, [º] | 0 | 0 | -0.62471 | -0.61227 | -0.76622 | -0.58031 | -0.57903 | -0.85955 | -0.75392 | -0.64347 | -0.40697 | -0.13027 | 0.10793 | 0.25113 | 0.38136 | 0.41097 | 0.40089 | 0.27654 | 0.049536 | -0.39945 | -0.73902 | -0.89966 | -1.0275 | -1.2791 | -1.2312 | -0.88693
13 | 2050 | Winter | Vmag, [p.u.] | 0 | 0 | 0.99536 | 0.99527 | 0.99521 | 0.99523 | 0.99513 | 0.99544 | 0.99677 | 0.99882 | 1.001 | 1.0014 | 1.0015 | 1.0017 | 1.0015 | 1.0015 | 1.0013 | 1.0011 | 1.0013 | 1.0012 | 0.9993 | 0.99756 | 0.99654 | 0.9957 | 0.99551 | 0.99538
13 | 2050 | Winter | Vang, [º] | 0 | 0 | 1.0564 | 0.94174 | 0.64225 | 0.86163 | 0.83787 | 0.66038 | 0.93737 | 0.83498 | 0.89128 | 1.0747 | 0.98422 | 0.9164 | 0.86856 | 0.86954 | 0.89475 | 0.97544 | 1.1246 | 1.1146 | 1.184 | 1.3666 | 1.3934 | 1.0079 | 0.89316 | 1.0607
14 | 2050 | Winter | Vmag, [p.u.] | 0 | 0 | 0.99925 | 0.99918 | 0.99913 | 0.99916 | 0.99913 | 0.99912 | 0.9992 | 0.99915 | 0.99947 | 1 | 1.0001 | 1.0002 | 1.0001 | 1.0002 | 1.0001 | 1.0001 | 1.0001 | 0.99974 | 0.99959 | 0.99964 | 0.99954 | 0.99923 | 0.99921 | 0.99918
14 | 2050 | Winter | Vang, [º] | 0 | 0 | -0.60251 | -0.58983 | -0.74395 | -0.55816 | -0.55696 | -0.83686 | -0.73921 | -0.64588 | -0.42134 | -0.15997 | 0.068962 | 0.20779 | 0.33441 | 0.36359 | 0.35634 | 0.23765 | 0.018971 | -0.41303 | -0.73933 | -0.88617 | -1.0064 | -1.2554 | -1.2077 | -0.86267
15 | 2050 | Winter | Vmag, [p.u.] | 0 | 0 | 0.9981 | 0.99792 | 0.9977 | 0.99777 | 0.99764 | 0.99796 | 0.99897 | 0.99986 | 1.0008 | 1.0011 | 1.0006 | 1.0004 | 1 | 0.9999 | 1 | 1.0003 | 1.0009 | 1.0013 | 1.0008 | 1.0002 | 0.99986 | 0.99917 | 0.99883 | 0.99844
15 | 2050 | Winter | Vang, [º] | 0 | 0 | -2.4601 | -2.3472 | -2.497 | -2.2557 | -2.2208 | -2.5967 | -2.801 | -2.9922 | -2.9746 | -2.6621 | -2.5142 | -2.4921 | -2.4032 | -2.3832 | -2.2691 | -2.2698 | -2.5173 | -3.0808 | -3.2825 | -3.2597 | -3.2709 | -3.4142 | -3.2809 | -2.7636
16 | 2050 | Winter | Vmag, [p.u.] | 0 | 0 | 0.99896 | 0.99888 | 0.99882 | 0.99886 | 0.99883 | 0.99882 | 0.99882 | 0.99872 | 0.99902 | 0.99959 | 0.99961 | 0.99972 | 0.99961 | 0.99968 | 0.9997 | 0.99971 | 0.99974 | 0.99924 | 0.99906 | 0.99922 | 0.99914 | 0.99883 | 0.99884 | 0.99884
16 | 2050 | Winter | Vang, [º] | 0 | 0 | -0.61809 | -0.60641 | -0.76111 | -0.57495 | -0.57349 | -0.85276 | -0.75688 | -0.66525 | -0.44185 | -0.17715 | 0.046474 | 0.18561 | 0.30939 | 0.33858 | 0.33479 | 0.21884 | 0.0013908 | -0.43411 | -0.76145 | -0.90369 | -1.0227 | -1.2711 | -1.2242 | -0.87817
17 | 2050 | Winter | Vmag, [p.u.] | 0 | 0 | 0.99831 | 0.99831 | 0.99827 | 0.99834 | 0.9983 | 0.99817 | 0.99825 | 0.99824 | 0.9988 | 0.9997 | 1.0002 | 1.0005 | 1.0006 | 1.0007 | 1.0006 | 1.0004 | 1.0001 | 0.9991 | 0.99862 | 0.99851 | 0.99831 | 0.99787 | 0.99795 | 0.99802
17 | 2050 | Winter | Vang, [º] | 0 | 0 | -0.63269 | -0.61872 | -0.77051 | -0.58623 | -0.58629 | -0.86836 | -0.76798 | -0.67046 | -0.43306 | -0.15568 | 0.090366 | 0.23885 | 0.36866 | 0.39846 | 0.38792 | 0.26066 | 0.031488 | -0.42312 | -0.76243 | -0.91868 | -1.045 | -1.3 | -1.2499 | -0.90137
18 | 2050 | Winter | Vmag, [p.u.] | 0 | 0 | bar: 0 to 23
18 | 2050 | Winter | Vang, [º] | 0 | 0 | 0 | 0 | 0 | 0 | 0 | 0 | 0 | 0 | 0 | 0 | 0 | 0 | 0 | 0 | 0 | 0 | 0 | 0 | 0 | 0 | 0 | 0 | 0 | 0
19 | 2050 | Winter | Vmag, [p.u.] | 0 | 0 | 0.98813 | 0.98929 | 0.99086 | 0.98981 | 0.98993 | 0.99051 | 0.98808 | 0.98807 | 0.98634 | 0.98805 | 0.98848 | 0.98869 | 0.98908 | 0.98885 | 0.98935 | 0.98918 | 0.98779 | 0.98441 | 0.98505 | 0.98458 | 0.98552 | 0.9892 | 0.98998 | 0.9889
19 | 2050 | Winter | Vang, [º] | 0 | 0 | -1.3482 | -1.1663 | -0.73096 | -1.0624 | -1.0316 | -0.77532 | -1.1926 | -1.104 | -1.2471 | -1.2822 | -1.2843 | -1.2366 | -1.157 | -1.1814 | -1.2102 | -1.3086 | -1.4815 | -1.5691 | -1.5114 | -1.7 | -1.6377 | -0.97846 | -0.90342 | -1.1423
20 | 2050 | Winter | Vmag, [p.u.] | 0 | 0 | 0.99906 | 0.99911 | 0.9994 | 0.99914 | 0.99921 | 0.99937 | 0.99886 | 0.99887 | 0.99828 | 0.99777 | 0.99773 | 0.99766 | 0.99778 | 0.99778 | 0.99781 | 0.99787 | 0.99775 | 0.99799 | 0.99835 | 0.99838 | 0.99856 | 0.99921 | 0.99929 | 0.99917
20 | 2050 | Winter | Vang, [º] | 0 | 0 | -0.45601 | -0.44132 | -0.58183 | -0.4072 | -0.40234 | -0.66301 | -0.58798 | -0.50711 | -0.32119 | -0.22169 | -0.059891 | 0.05369 | 0.1721 | 0.19938 | 0.19557 | 0.10116 | -0.068039 | -0.33036 | -0.62393 | -0.76132 | -0.86618 | -1.0786 | -1.0326 | -0.69655
21 | 2050 | Winter | Vmag, [p.u.] | 0 | 0 | 0.99935 | 0.9994 | 0.99968 | 0.99943 | 0.99953 | 0.99962 | 0.99897 | 0.99896 | 0.99814 | 0.99715 | 0.99705 | 0.99691 | 0.99713 | 0.99711 | 0.99719 | 0.99728 | 0.99714 | 0.99769 | 0.99817 | 0.99822 | 0.99847 | 0.99924 | 0.99938 | 0.99939
21 | 2050 | Winter | Vang, [º] | 0 | 0 | -0.39409 | -0.38099 | -0.52556 | -0.34713 | -0.34143 | -0.6026 | -0.52686 | -0.44894 | -0.27214 | -0.22016 | -0.076904 | 0.029792 | 0.14507 | 0.1723 | 0.17011 | 0.083663 | -0.06936 | -0.28153 | -0.56894 | -0.70324 | -0.80552 | -1.0174 | -0.97322 | -0.63318
22 | 2050 | Winter | Vmag, [p.u.] | 0 | 0 | 0.99964 | 0.99968 | 0.99995 | 0.9997 | 0.99979 | 0.9999 | 0.99928 | 0.99926 | 0.9984 | 0.99734 | 0.99724 | 0.99709 | 0.99728 | 0.99726 | 0.99734 | 0.99745 | 0.99733 | 0.99797 | 0.99847 | 0.99853 | 0.99878 | 0.99956 | 0.99969 | 0.99969
22 | 2050 | Winter | Vang, [º] | 0 | 0 | -0.37461 | -0.36191 | -0.50783 | -0.32862 | -0.32301 | -0.58434 | -0.50806 | -0.43126 | -0.25588 | -0.21285 | -0.074255 | 0.030295 | 0.14425 | 0.17126 | 0.16935 | 0.08485 | -0.063763 | -0.2649 | -0.55064 | -0.68448 | -0.78638 | -0.99857 | -0.95422 | -0.61343
23 | 2050 | Winter | Vmag, [p.u.] | 0 | 0 | 0.99945 | 0.99948 | 0.99976 | 0.99951 | 0.99961 | 0.99971 | 0.99909 | 0.99908 | 0.99825 | 0.99722 | 0.99712 | 0.99698 | 0.99719 | 0.99717 | 0.99726 | 0.99736 | 0.99723 | 0.99782 | 0.99829 | 0.99835 | 0.9986 | 0.99937 | 0.99949 | 0.99948
23 | 2050 | Winter | Vang, [º] | 0 | 0 | -0.40342 | -0.38992 | -0.53415 | -0.35565 | -0.34956 | -0.6115 | -0.5372 | -0.45941 | -0.28342 | -0.23478 | -0.092193 | 0.014067 | 0.13057 | 0.15779 | 0.15574 | 0.069474 | -0.084069 | -0.29454 | -0.58185 | -0.71581 | -0.81736 | -1.029 | -0.9842 | -0.64269
24 | 2050 | Winter | Vmag, [p.u.] | 0 | 0 | 0.99931 | 0.99934 | 0.99962 | 0.99937 | 0.99948 | 0.99955 | 0.99888 | 0.99888 | 0.998 | 0.99678 | 0.99663 | 0.99648 | 0.99674 | 0.99673 | 0.99683 | 0.99696 | 0.99681 | 0.9975 | 0.99796 | 0.99804 | 0.99831 | 0.99914 | 0.99926 | 0.9993
24 | 2050 | Winter | Vang, [º] | 0 | 0 | -0.42756 | -0.41344 | -0.5569 | -0.37789 | -0.37074 | -0.63403 | -0.56274 | -0.4848 | -0.31213 | -0.27761 | -0.13799 | -0.032572 | 0.087044 | 0.11453 | 0.11311 | 0.027844 | -0.12623 | -0.3274 | -0.61463 | -0.74712 | -0.84649 | -1.0567 | -1.012 | -0.66675
26 | 2050 | Winter | Vmag, [p.u.] | 0 | 0 | 0.99904 | 0.99905 | 0.99923 | 0.99907 | 0.9991 | 0.9992 | 0.99887 | 0.99888 | 0.99857 | 0.99845 | 0.99849 | 0.99847 | 0.99855 | 0.99857 | 0.99857 | 0.99859 | 0.99849 | 0.99845 | 0.99865 | 0.99868 | 0.99877 | 0.99912 | 0.99917 | 0.99908
26 | 2050 | Winter | Vang, [º] | 0 | 0 | -0.4989 | -0.48458 | -0.62842 | -0.45108 | -0.4471 | -0.71301 | -0.63252 | -0.54794 | -0.35248 | -0.20795 | -0.026917 | 0.093713 | 0.21482 | 0.24252 | 0.2379 | 0.13659 | -0.047212 | -0.3576 | -0.65972 | -0.7999 | -0.90869 | -1.13 | -1.0833 | -0.7448
10 | 2050 | Winter | Vmag, [p.u.] | 0 | 1 | 0.99943 | 0.99946 | 0.99946 | 0.99948 | 0.99946 | 0.99946 | 0.99955 | 0.9997 | 1.0005 | 1.0009 | 1.0013 | 1.0014 | 1.0016 | 1.0015 | 1.0014 | 1.0012 | 1.0009 | 1.0007 | 1.0001 | 0.99978 | 0.99958 | 0.99949 | 0.99951 | 0.99951
10 | 2050 | Winter | Vang, [º] | 0 | 1 | -0.93371 | -0.87464 | -0.82202 | -0.80122 | -0.90729 | -1.0464 | -1.0218 | -0.84664 | -0.57875 | -0.29164 | -0.079892 | 0.14035 | 0.30796 | 0.36646 | 0.28328 | 0.0043225 | -0.2651 | -0.52176 | -0.84633 | -1.0478 | -1.1388 | -1.0142 | -0.96124 | -0.95804
11 | 2050 | Winter | Vmag, [p.u.] | 0 | 1 | 1.0075 | 1.0074 | 1.0073 | 1.0074 | 1.0078 | 1.0079 | 1.0067 | 1.0035 | 1.0036 | 1.0017 | 1.0018 | 1.0016 | 1.0014 | 1.001 | 1.0012 | 1.0016 | 1.0019 | 1.0029 | 1.0048 | 1.0075 | 1.0084 | 1.008 | 1.0079 | 1.0079
11 | 2050 | Winter | Vang, [º] | 0 | 1 | -0.82134 | -0.7674 | -0.71826 | -0.69963 | -0.79924 | -0.87874 | -0.56815 | 0.021504 | 0.75621 | 1.453 | 2.0803 | 2.4856 | 2.7808 | 2.8207 | 2.6021 | 2.1307 | 1.5172 | 0.88165 | 0.073774 | -0.55455 | -0.93193 | -0.89936 | -0.85152 | -0.84875
12 | 2050 | Winter | Vmag, [p.u.] | 0 | 1 | 0.99907 | 0.99911 | 0.99912 | 0.99913 | 0.9991 | 0.99907 | 0.99911 | 0.99923 | 0.99984 | 1.0002 | 1.0004 | 1.0006 | 1.0007 | 1.0006 | 1.0005 | 1.0004 | 1.0002 | 1.0001 | 0.99957 | 0.99929 | 0.99916 | 0.99912 | 0.99915 | 0.99915
12 | 2050 | Winter | Vang, [º] | 0 | 1 | -0.91435 | -0.85551 | -0.80317 | -0.78198 | -0.88706 | -1.0271 | -1.0121 | -0.85442 | -0.59815 | -0.32565 | -0.12333 | 0.092053 | 0.25628 | 0.31417 | 0.23457 | -0.038773 | -0.29944 | -0.54495 | -0.85291 | -1.0373 | -1.1193 | -0.99367 | -0.94107 | -0.93788
13 | 2050 | Winter | Vmag, [p.u.] | 0 | 1 | 0.99419 | 0.99415 | 0.99409 | 0.99435 | 0.9948 | 0.99479 | 0.99559 | 0.99852 | 1.0009 | 1.0002 | 1.0004 | 1.0006 | 1.0008 | 1.0017 | 1.0009 | 1.0008 | 1.0008 | 1.0007 | 0.99947 | 0.99628 | 0.99522 | 0.99466 | 0.99463 | 0.99463
13 | 2050 | Winter | Vang, [º] | 0 | 1 | 0.72194 | 0.6933 | 0.65446 | 0.63743 | 0.68629 | 0.73161 | 0.70801 | 0.6213 | 0.64393 | 0.75157 | 0.63918 | 0.55318 | 0.51108 | 0.4916 | 0.51043 | 0.57406 | 0.68834 | 0.79983 | 0.69703 | 0.78146 | 0.83806 | 0.77127 | 0.72904 | 0.72298
14 | 2050 | Winter | Vmag, [p.u.] | 0 | 1 | 0.9988 | 0.99883 | 0.99882 | 0.99884 | 0.99882 | 0.9988 | 0.99881 | 0.99893 | 0.99942 | 0.99974 | 0.99982 | 0.99991 | 0.99995 | 0.99995 | 0.99989 | 0.99982 | 0.99975 | 0.99971 | 0.99927 | 0.999 | 0.99891 | 0.99887 | 0.99889 | 0.99889
14 | 2050 | Winter | Vang, [º] | 0 | 1 | -0.89337 | -0.83469 | -0.78278 | -0.76111 | -0.86557 | -1.0069 | -1.0013 | -0.86135 | -0.61617 | -0.35881 | -0.16481 | 0.04633 | 0.20746 | 0.26476 | 0.18843 | -0.079828 | -0.33235 | -0.5674 | -0.85813 | -1.0257 | -1.0987 | -0.97216 | -0.91929 | -0.91604
15 | 2050 | Winter | Vmag, [p.u.] | 0 | 1 | 0.99739 | 0.99723 | 0.9971 | 0.99722 | 0.99776 | 0.99786 | 0.9983 | 0.99966 | 1.0006 | 1.0002 | 0.99988 | 0.99949 | 0.99918 | 0.99897 | 0.99928 | 0.99981 | 1.0003 | 1.0007 | 1.0003 | 0.99871 | 0.99832 | 0.99763 | 0.9976 | 0.99758
15 | 2050 | Winter | Vang, [º] | 0 | 1 | -2.6822 | -2.6522 | -2.5498 | -2.4559 | -2.5971 | -2.9382 | -3.186 | -3.2455 | -3.1118 | -2.8056 | -2.75 | -2.519 | -2.2985 | -2.1026 | -2.1971 | -2.5063 | -2.5291 | -2.6408 | -2.9799 | -3.0185 | -2.8728 | -2.6312 | -2.4596 | -2.4469
16 | 2050 | Winter | Vmag, [p.u.] | 0 | 1 | 0.99848 | 0.99855 | 0.99854 | 0.99855 | 0.99853 | 0.99848 | 0.99842 | 0.9985 | 0.99897 | 0.99933 | 0.99936 | 0.99948 | 0.9995 | 0.99949 | 0.99945 | 0.99931 | 0.9992 | 0.99928 | 0.9988 | 0.99854 | 0.99851 | 0.99853 | 0.99856 | 0.99857
16 | 2050 | Winter | Vang, [º] | 0 | 1 | -0.90956 | -0.85023 | -0.79826 | -0.77688 | -0.88023 | -1.0216 | -1.0187 | -0.88019 | -0.63616 | -0.37578 | -0.18582 | 0.024752 | 0.1841 | 0.2409 | 0.16615 | -0.1032 | -0.35558 | -0.58459 | -0.8789 | -1.0452 | -1.1155 | -0.98718 | -0.9358 | -0.9323
17 | 2050 | Winter | Vmag, [p.u.] | 0 | 1 | 0.99785 | 0.99796 | 0.99798 | 0.998 | 0.99789 | 0.9978 | 0.99786 | 0.99811 | 0.99893 | 0.99976 | 1.0001 | 1.0005 | 1.0007 | 1.0007 | 1.0006 | 1.0003 | 0.99982 | 0.99929 | 0.99847 | 0.99798 | 0.99774 | 0.99779 | 0.99789 | 0.9979
17 | 2050 | Winter | Vang, [º] | 0 | 1 | -0.92593 | -0.86398 | -0.81053 | -0.78806 | -0.89587 | -1.0401 | -1.0326 | -0.88497 | -0.62543 | -0.3473 | -0.1422 | 0.07801 | 0.24283 | 0.30168 | 0.22235 | -0.052962 | -0.3199 | -0.57404 | -0.87952 | -1.0567 | -1.1357 | -1.009 | -0.95294 | -0.94955
18 | 2050 | Winter | Vmag, [p.u.] | 0 | 1 | bar: 0 to 23
18 | 2050 | Winter | Vang, [º] | 0 | 1 | 0 | 0 | 0 | 0 | 0 | 0 | 0 | 0 | 0 | 0 | 0 | 0 | 0 | 0 | 0 | 0 | 0 | 0 | 0 | 0 | 0 | 0 | 0 | 0
19 | 2050 | Winter | Vmag, [p.u.] | 0 | 1 | 0.98972 | 0.98999 | 0.99001 | 0.99013 | 0.98918 | 0.98813 | 0.98811 | 0.98732 | 0.98649 | 0.98892 | 0.98919 | 0.98994 | 0.99074 | 0.991 | 0.99103 | 0.98945 | 0.9886 | 0.98763 | 0.98583 | 0.9867 | 0.98719 | 0.98797 | 0.98853 | 0.98846
19 | 2050 | Winter | Vang, [º] | 0 | 1 | -1.4069 | -1.3231 | -1.3499 | -1.2219 | -1.3666 | -1.5238 | -1.5712 | -1.4526 | -1.3874 | -1.3638 | -1.327 | -1.1862 | -1.0936 | -1.0553 | -1.0493 | -1.1797 | -1.1954 | -1.4004 | -1.5065 | -1.5105 | -1.5163 | -1.4782 | -1.5407 | -1.5631
20 | 2050 | Winter | Vmag, [p.u.] | 0 | 1 | 0.99926 | 0.99927 | 0.99928 | 0.99923 | 0.99907 | 0.99909 | 0.99905 | 0.99885 | 0.99805 | 0.99802 | 0.9979 | 0.99785 | 0.99782 | 0.99778 | 0.99786 | 0.99789 | 0.99796 | 0.99794 | 0.99834 | 0.9988 | 0.99895 | 0.99914 | 0.99909 | 0.99908
20 | 2050 | Winter | Vang, [º] | 0 | 1 | -0.75893 | -0.70107 | -0.65247 | -0.62732 | -0.72586 | -0.86331 | -0.87174 | -0.74807 | -0.55337 | -0.47259 | -0.31911 | -0.13358 | 0.011009 | 0.064016 | 0.001336 | -0.23279 | -0.43857 | -0.60344 | -0.76283 | -0.90368 | -0.96374 | -0.83293 | -0.7935 | -0.7903
21 | 2050 | Winter | Vmag, [p.u.] | 0 | 1 | 0.99955 | 0.99956 | 0.9996 | 0.9995 | 0.99928 | 0.99928 | 0.99923 | 0.99887 | 0.99768 | 0.99738 | 0.99719 | 0.99713 | 0.99709 | 0.99705 | 0.99717 | 0.99718 | 0.99727 | 0.9973 | 0.9981 | 0.99878 | 0.99901 | 0.99934 | 0.99929 | 0.99929
21 | 2050 | Winter | Vang, [º] | 0 | 1 | -0.69865 | -0.64202 | -0.59345 | -0.56906 | -0.6638 | -0.79858 | -0.81029 | -0.69099 | -0.5138 | -0.48527 | -0.34322 | -0.16629 | -0.027337 | 0.023877 | -0.035032 | -0.25823 | -0.45125 | -0.59315 | -0.71197 | -0.84548 | -0.90245 | -0.76987 | -0.73389 | -0.73037
22 | 2050 | Winter | Vmag, [p.u.] | 0 | 1 | 0.99985 | 0.99985 | 0.99987 | 0.99977 | 0.99957 | 0.99959 | 0.99954 | 0.99917 | 0.99789 | 0.99756 | 0.99737 | 0.99728 | 0.99722 | 0.99717 | 0.9973 | 0.99734 | 0.99746 | 0.99749 | 0.99837 | 0.99909 | 0.99932 | 0.99964 | 0.99958 | 0.99958
22 | 2050 | Winter | Vang, [º] | 0 | 1 | -0.67981 | -0.6236 | -0.57549 | -0.55144 | -0.64534 | -0.77961 | -0.79185 | -0.67386 | -0.49978 | -0.48181 | -0.34286 | -0.16868 | -0.031719 | 0.018665 | -0.039247 | -0.25928 | -0.44883 | -0.58485 | -0.69462 | -0.82686 | -0.88337 | -0.75059 | -0.71488 | -0.71134
23 | 2050 | Winter | Vmag, [p.u.] | 0 | 1 | 0.99965 | 0.99966 | 0.99969 | 0.9996 | 0.99939 | 0.99941 | 0.99936 | 0.99901 | 0.99781 | 0.99746 | 0.99727 | 0.9972 | 0.99715 | 0.99711 | 0.99723 | 0.99725 | 0.99736 | 0.9974 | 0.99822 | 0.9989 | 0.99913 | 0.99945 | 0.99939 | 0.99939
23 | 2050 | Winter | Vang, [º] | 0 | 1 | -0.70774 | -0.65086 | -0.60184 | -0.57755 | -0.67282 | -0.80835 | -0.82084 | -0.70187 | -0.5255 | -0.5 | -0.35853 | -0.18183 | -0.04262 | 0.0088362 | -0.049898 | -0.27303 | -0.46609 | -0.60714 | -0.72451 | -0.8571 | -0.91328 | -0.7795 | -0.74359 | -0.73992
24 | 2050 | Winter | Vmag, [p.u.] | 0 | 1 | 0.99953 | 0.99954 | 0.99959 | 0.99949 | 0.99924 | 0.99925 | 0.9992 | 0.99881 | 0.99754 | 0.99702 | 0.9968 | 0.99674 | 0.99671 | 0.99668 | 0.99682 | 0.99681 | 0.99692 | 0.99699 | 0.9979 | 0.99865 | 0.99891 | 0.99928 | 0.99922 | 0.99922
24 | 2050 | Winter | Vang, [º] | 0 | 1 | -0.73112 | -0.67371 | -0.62327 | -0.59912 | -0.69492 | -0.83141 | -0.84604 | -0.72766 | -0.55576 | -0.54361 | -0.40394 | -0.22761 | -0.087445 | -0.035034 | -0.09318 | -0.31601 | -0.50868 | -0.64647 | -0.75687 | -0.88613 | -0.93992 | -0.8032 | -0.76863 | -0.76458
26 | 2050 | Winter | Vmag, [p.u.] | 0 | 1 | 0.99905 | 0.99907 | 0.99908 | 0.99904 | 0.99893 | 0.99893 | 0.99891 | 0.99881 | 0.99841 | 0.99859 | 0.99854 | 0.99855 | 0.99854 | 0.99852 | 0.99855 | 0.99853 | 0.99854 | 0.99847 | 0.99856 | 0.99879 | 0.99886 | 0.99899 | 0.99896 | 0.99896
26 | 2050 | Winter | Vang, [º] | 0 | 1 | -0.79715 | -0.73909 | -0.68949 | -0.66548 | -0.76598 | -0.9045 | -0.90894 | -0.78114 | -0.57417 | -0.44284 | -0.27798 | -0.085248 | 0.063987 | 0.11818 | 0.051797 | -0.19206 | -0.41113 | -0.59631 | -0.79224 | -0.93952 | -1.0029 | -0.87288 | -0.8297 | -0.8265
10 | 2050 | Winter | Vmag, [p.u.] | 0 | 2 | 0.99954 | 0.9995 | 0.99953 | 0.99954 | 0.99956 | 0.99958 | 0.99984 | 1.0003 | 1.0004 | 1.0009 | 1.0012 | 1.0015 | 1.0016 | 1.0015 | 1.0015 | 1.0012 | 1.0008 | 1.0005 | 0.99994 | 0.99977 | 0.99964 | 0.99959 | 0.99953 | 0.99941
10 | 2050 | Winter | Vang, [º] | 0 | 2 | -0.859 | -0.80571 | -0.75127 | -0.73986 | -0.69089 | -0.73377 | -0.68837 | -0.35608 | -0.21309 | -0.071502 | 0.075366 | 0.2024 | 0.30025 | 0.35106 | 0.36595 | 0.22094 | -0.020153 | -0.39741 | -0.77649 | -1.0889 | -1.2395 | -1.178 | -1.127 | -0.95462
11 | 2050 | Winter | Vmag, [p.u.] | 0 | 2 | 1.0075 | 1.0074 | 1.0075 | 1.0074 | 1.0073 | 1.0074 | 1.0067 | 1.0014 | 1.0004 | 1.0006 | 1.0012 | 1.0013 | 1.0011 | 0.99983 | 1.0003 | 1.0005 | 1.0005 | 1.0015 | 1.0039 | 1.0081 | 1.0086 | 1.0086 | 1.0083 | 1.0078
11 | 2050 | Winter | Vang, [º] | 0 | 2 | -0.70853 | -0.69971 | -0.65132 | -0.63532 | -0.59383 | -0.60601 | -0.28703 | 0.54961 | 1.1038 | 1.6666 | 2.2375 | 2.5557 | 2.8025 | 2.8566 | 2.6879 | 2.2735 | 1.7503 | 0.9596 | 0.13632 | -0.57157 | -0.96849 | -0.99033 | -1.0024 | -0.92196
12 | 2050 | Winter | Vmag, [p.u.] | 0 | 2 | 0.99918 | 0.99916 | 0.99919 | 0.9992 | 0.99922 | 0.99923 | 0.99943 | 0.99995 | 0.99996 | 1.0002 | 1.0004 | 1.0006 | 1.0007 | 1.0007 | 1.0006 | 1.0004 | 1.0002 | 0.99999 | 0.99944 | 0.99925 | 0.99919 | 0.99917 | 0.99914 | 0.99908
12 | 2050 | Winter | Vang, [º] | 0 | 2 | -0.84086 | -0.78671 | -0.73199 | -0.72092 | -0.67204 | -0.71532 | -0.67839 | -0.37182 | -0.24043 | -0.10819 | 0.030429 | 0.15327 | 0.24708 | 0.29464 | 0.31484 | 0.17669 | -0.057669 | -0.42287 | -0.78471 | -1.0774 | -1.221 | -1.1578 | -1.1059 | -0.93279
13 | 2050 | Winter | Vmag, [p.u.] | 0 | 2 | 0.99463 | 0.99452 | 0.99478 | 0.9948 | 0.99468 | 0.9949 | 0.99681 | 0.99945 | 0.99983 | 1.0002 | 1.0007 | 1.0013 | 1.0024 | 1.0044 | 1.0019 | 1.0003 | 1.0002 | 1.0005 | 0.99988 | 0.99624 | 0.99541 | 0.99522 | 0.99501 | 0.99461
13 | 2050 | Winter | Vang, [º] | 0 | 2 | 0.58881 | 0.56628 | 0.5235 | 0.5238 | 0.48046 | 0.49499 | 0.48776 | 0.73391 | 0.67065 | 0.56883 | 0.49277 | 0.45328 | 0.42112 | 0.30473 | 0.45243 | 0.47348 | 0.53771 | 0.74342 | 0.61147 | 0.78128 | 0.88181 | 0.85638 | 0.82559 | 0.69537
14 | 2050 | Winter | Vmag, [p.u.] | 0 | 2 | 0.99891 | 0.99889 | 0.99891 | 0.9989 | 0.99894 | 0.99894 | 0.99911 | 0.99964 | 0.9996 | 0.99979 | 0.99985 | 0.99995 | 1 | 1 | 1 | 0.99986 | 0.99971 | 0.99966 | 0.99919 | 0.99898 | 0.99896 | 0.99892 | 0.9989 | 0.99884
14 | 2050 | Winter | Vang, [º] | 0 | 2 | -0.82095 | -0.76598 | -0.71107 | -0.70063 | -0.65158 | -0.69529 | -0.66667 | -0.38769 | -0.2672 | -0.14349 | -0.012256 | 0.10668 | 0.1967 | 0.24085 | 0.26633 | 0.13438 | -0.093616 | -0.44777 | -0.79153 | -1.0646 | -1.2014 | -1.1367 | -1.0835 | -0.90968
15 | 2050 | Winter | Vmag, [p.u.] | 0 | 2 | 0.99723 | 0.99711 | 0.99719 | 0.99707 | 0.99697 | 0.99738 | 0.99836 | 1.0001 | 1 | 0.99969 | 0.99949 | 0.99937 | 0.99898 | 0.99799 | 0.99858 | 0.99917 | 0.9996 | 1.0005 | 1.0004 | 0.99879 | 0.99857 | 0.99842 | 0.99822 | 0.99749
15 | 2050 | Winter | Vang, [º] | 0 | 2 | -2.3064 | -2.1476 | -1.9884 | -1.8953 | -1.8232 | -1.9322 | -2.0633 | -1.7226 | -1.8367 | -2.023 | -2.0841 | -2.0608 | -2.0146 | -1.9412 | -1.7733 | -1.8764 | -1.9281 | -2.2644 | -2.7519 | -3.0407 | -3.1093 | -2.9029 | -2.7466 | -2.3275
16 | 2050 | Winter | Vmag, [p.u.] | 0 | 2 | 0.99859 | 0.99857 | 0.9986 | 0.9986 | 0.99862 | 0.99863 | 0.99879 | 0.99933 | 0.99926 | 0.99942 | 0.99944 | 0.99952 | 0.99956 | 0.99958 | 0.99956 | 0.99945 | 0.99933 | 0.99928 | 0.99874 | 0.99855 | 0.99855 | 0.99853 | 0.99857 | 0.99854
16 | 2050 | Winter | Vang, [º] | 0 | 2 | -0.83736 | -0.78237 | -0.72719 | -0.71593 | -0.66788 | -0.71148 | -0.68385 | -0.40004 | -0.28128 | -0.1605 | -0.031959 | 0.08547 | 0.1742 | 0.21869 | 0.2434 | 0.11452 | -0.11112 | -0.4628 | -0.81138 | -1.0824 | -1.218 | -1.1529 | -1.0986 | -0.92394
17 | 2050 | Winter | Vmag, [p.u.] | 0 | 2 | 0.99806 | 0.99806 | 0.99812 | 0.99801 | 0.9982 | 0.99818 | 0.99841 | 0.99931 | 0.99948 | 1.0001 | 1.0003 | 1.0005 | 1.0007 | 1.0008 | 1.0007 | 1.0004 | 1 | 0.99941 | 0.99849 | 0.99795 | 0.99778 | 0.99771 | 0.99774 | 0.99778
17 | 2050 | Winter | Vang, [º] | 0 | 2 | -0.84861 | -0.79274 | -0.73638 | -0.72987 | -0.67693 | -0.72111 | -0.68816 | -0.39741 | -0.27019 | -0.12941 | 0.010532 | 0.13614 | 0.22985 | 0.27743 | 0.29769 | 0.15906 | -0.078665 | -0.45103 | -0.81196 | -1.0975 | -1.2406 | -1.1774 | -1.1221 | -0.94448
18 | 2050 | Winter | Vmag, [p.u.] | 0 | 2 | bar: 0 to 23
18 | 2050 | Winter | Vang, [º] | 0 | 2 | 0 | 0 | 0 | 0 | 0 | 0 | 0 | 0 | 0 | 0 | 0 | 0 | 0 | 0 | 0 | 0 | 0 | 0 | 0 | 0 | 0 | 0 | 0 | 0
19 | 2050 | Winter | Vmag, [p.u.] | 0 | 2 | 0.98876 | 0.98917 | 0.98892 | 0.98913 | 0.98921 | 0.9889 | 0.98818 | 0.99113 | 0.99138 | 0.99085 | 0.99057 | 0.99057 | 0.99055 | 0.99034 | 0.99097 | 0.99136 | 0.99075 | 0.98893 | 0.98636 | 0.98649 | 0.98659 | 0.98717 | 0.9876 | 0.98856
19 | 2050 | Winter | Vang, [º] | 0 | 2 | -1.5311 | -1.4858 | -1.5009 | -1.474 | -1.4845 | -1.4933 | -1.4942 | -1.3925 | -1.3406 | -1.3037 | -1.2175 | -1.1548 | -1.0943 | -1.194 | -1.241 | -1.2312 | -1.327 | -1.4508 | -1.4726 | -1.5019 | -1.5377 | -1.5097 | -1.5866 | -1.5385
20 | 2050 | Winter | Vmag, [p.u.] | 0 | 2 | 0.99911 | 0.99915 | 0.99907 | 0.99913 | 0.99909 | 0.99892 | 0.99862 | 0.99825 | 0.99828 | 0.99808 | 0.99789 | 0.99774 | 0.99765 | 0.99768 | 0.99785 | 0.99803 | 0.99814 | 0.99809 | 0.99839 | 0.99874 | 0.99889 | 0.99893 | 0.99897 | 0.99916
20 | 2050 | Winter | Vang, [º] | 0 | 2 | -0.70343 | -0.6501 | -0.59461 | -0.58187 | -0.53863 | -0.5788 | -0.56169 | -0.45453 | -0.36834 | -0.29719 | -0.19167 | -0.087824 | -0.0053512 | 0.039671 | 0.05915 | -0.046218 | -0.24336 | -0.51912 | -0.69765 | -0.93863 | -1.0646 | -0.99663 | -0.94916 | -0.77868
21 | 2050 | Winter | Vmag, [p.u.] | 0 | 2 | 0.99935 | 0.99941 | 0.99932 | 0.99939 | 0.99935 | 0.99912 | 0.99866 | 0.99778 | 0.99782 | 0.99747 | 0.99718 | 0.99696 | 0.99684 | 0.99694 | 0.99717 | 0.99744 | 0.9976 | 0.99751 | 0.99821 | 0.99869 | 0.99889 | 0.99897 | 0.99907 | 0.99941
21 | 2050 | Winter | Vang, [º] | 0 | 2 | -0.64644 | -0.59377 | -0.5375 | -0.52411 | -0.48238 | -0.52195 | -0.50897 | -0.45358 | -0.3772 | -0.32253 | -0.22498 | -0.12561 | -0.04605 | 0.00049003 | 0.019553 | -0.078543 | -0.26634 | -0.51791 | -0.64761 | -0.87973 | -1.0035 | -0.93424 | -0.8874 | -0.71733
22 | 2050 | Winter | Vmag, [p.u.] | 0 | 2 | 0.99962 | 0.99968 | 0.99956 | 0.99964 | 0.99959 | 0.99936 | 0.99888 | 0.99792 | 0.99797 | 0.99764 | 0.99734 | 0.9971 | 0.99696 | 0.99704 | 0.99727 | 0.99756 | 0.99775 | 0.99768 | 0.99848 | 0.999 | 0.9992 | 0.99928 | 0.99938 | 0.9997
22 | 2050 | Winter | Vang, [º] | 0 | 2 | -0.62868 | -0.57645 | -0.52045 | -0.50731 | -0.46617 | -0.50553 | -0.493 | -0.44837 | -0.37512 | -0.32333 | -0.22801 | -0.13011 | -0.051588 | -0.0050944 | 0.013748 | -0.082593 | -0.26769 | -0.5126 | -0.63093 | -0.86103 | -0.98449 | -0.91505 | -0.86794 | -0.69839
23 | 2050 | Winter | Vmag, [p.u.] | 0 | 2 | 0.99946 | 0.99952 | 0.99941 | 0.99949 | 0.99945 | 0.99923 | 0.99876 | 0.99787 | 0.99791 | 0.99757 | 0.99727 | 0.99704 | 0.99691 | 0.99701 | 0.99723 | 0.99751 | 0.99769 | 0.99761 | 0.99833 | 0.99882 | 0.99901 | 0.9991 | 0.99918 | 0.99952
23 | 2050 | Winter | Vang, [º] | 0 | 2 | -0.6552 | -0.60215 | -0.54484 | -0.53156 | -0.48965 | -0.52981 | -0.51728 | -0.46494 | -0.38927 | -0.33685 | -0.24051 | -0.14163 | -0.061919 | -0.014748 | 0.0049401 | -0.092184 | -0.27941 | -0.53089 | -0.6592 | -0.89138 | -1.0148 | -0.94496 | -0.89769 | -0.72645
24 | 2050 | Winter | Vmag, [p.u.] | 0 | 2 | 0.99934 | 0.99942 | 0.99929 | 0.99941 | 0.99937 | 0.99913 | 0.99861 | 0.9976 | 0.99763 | 0.99721 | 0.99688 | 0.99662 | 0.99647 | 0.99662 | 0.99686 | 0.99716 | 0.99736 | 0.99727 | 0.99807 | 0.99856 | 0.99877 | 0.99887 | 0.99897 | 0.99939
24 | 2050 | Winter | Vang, [º] | 0 | 2 | -0.67753 | -0.62336 | -0.5635 | -0.54981 | -0.50757 | -0.54889 | -0.53819 | -0.49814 | -0.42363 | -0.37846 | -0.28492 | -0.18698 | -0.10686 | -0.057629 | -0.036551 | -0.13095 | -0.31689 | -0.56738 | -0.68874 | -0.9202 | -1.0423 | -0.97096 | -0.92355 | -0.74926
26 | 2050 | Winter | Vmag, [p.u.] | 0 | 2 | 0.99899 | 0.99901 | 0.99896 | 0.999 | 0.99899 | 0.99887 | 0.99871 | 0.99869 | 0.99872 | 0.99866 | 0.99855 | 0.99849 | 0.99844 | 0.99847 | 0.99859 | 0.99866 | 0.99868 | 0.99858 | 0.99857 | 0.99874 | 0.99884 | 0.99885 | 0.99888 | 0.999
26 | 2050 | Winter | Vang, [º] | 0 | 2 | -0.73722 | -0.68331 | -0.62818 | -0.61598 | -0.57118 | -0.61269 | -0.59311 | -0.4378 | -0.34154 | -0.25585 | -0.14333 | -0.035534 | 0.048864 | 0.093668 | 0.11521 | 0.0027169 | -0.20291 | -0.50141 | -0.72642 | -0.97566 | -1.1045 | -1.0373 | -0.98806 | -0.81616
10 | 2050 | Winter | Vmag, [p.u.] | Expected | - | 0.9998 | 0.99974 | 0.9997 | 0.99974 | 0.99971 | 0.99968 | 0.99991 | 1 | 1.0005 | 1.0012 | 1.0015 | 1.0017 | 1.0018 | 1.0018 | 1.0016 | 1.0014 | 1.0013 | 1.0008 | 1.0004 | 1.0003 | 1.0001 | 0.99979 | 0.99976 | 0.99972
10 | 2050 | Winter | Vang, [º] | Expected | - | 0.99972 | 0.99972 | 0.99972 | 0.99972 | 0.99972 | 0.99972 | 0.99972 | 0.99972 | 0.99972 | 0.99972 | 0.99972 | 0.99972 | 0.99972 | 0.99972 | 0.99972 | 0.99972 | 0.99972 | 0.99972 | 0.99972 | 0.99972 | 0.99972 | 0.99972 | 0.99972 | 0.99972
11 | 2050 | Winter | Vmag, [p.u.] | Expected | - | 1.0082 | 1.0081 | 1.0079 | 1.008 | 1.008 | 1.0082 | 1.0078 | 1.0045 | 1.004 | 1.0032 | 1.0027 | 1.0026 | 1.0023 | 1.002 | 1.0019 | 1.002 | 1.0027 | 1.0048 | 1.0064 | 1.009 | 1.0097 | 1.0091 | 1.0088 | 1.0086
11 | 2050 | Winter | Vang, [º] | Expected | - | 1.0086 | 1.0086 | 1.0086 | 1.0086 | 1.0086 | 1.0086 | 1.0086 | 1.0086 | 1.0086 | 1.0086 | 1.0086 | 1.0086 | 1.0086 | 1.0086 | 1.0086 | 1.0086 | 1.0086 | 1.0086 | 1.0086 | 1.0086 | 1.0086 | 1.0086 | 1.0086 | 1.0086
12 | 2050 | Winter | Vmag, [p.u.] | Expected | - | 0.99943 | 0.99938 | 0.99935 | 0.99938 | 0.99935 | 0.99931 | 0.99944 | 0.99952 | 0.9999 | 1.0005 | 1.0007 | 1.0008 | 1.0008 | 1.0009 | 1.0008 | 1.0006 | 1.0005 | 1.0001 | 0.99984 | 0.99979 | 0.99965 | 0.99938 | 0.99937 | 0.99935
12 | 2050 | Winter | Vang, [º] | Expected | - | 0.99935 | 0.99935 | 0.99935 | 0.99935 | 0.99935 | 0.99935 | 0.99935 | 0.99935 | 0.99935 | 0.99935 | 0.99935 | 0.99935 | 0.99935 | 0.99935 | 0.99935 | 0.99935 | 0.99935 | 0.99935 | 0.99935 | 0.99935 | 0.99935 | 0.99935 | 0.99935 | 0.99935
13 | 2050 | Winter | Vmag, [p.u.] | Expected | - | 0.99509 | 0.995 | 0.99499 | 0.99504 | 0.99502 | 0.99527 | 0.99661 | 0.99886 | 1.0008 | 1.0011 | 1.0013 | 1.0015 | 1.0016 | 1.002 | 1.0013 | 1.0009 | 1.0011 | 1.001 | 0.99941 | 0.99719 | 0.99619 | 0.99549 | 0.99531 | 0.99516
13 | 2050 | Winter | Vang, [º] | Expected | - | 0.99516 | 0.99516 | 0.99516 | 0.99516 | 0.99516 | 0.99516 | 0.99516 | 0.99516 | 0.99516 | 0.99516 | 0.99516 | 0.99516 | 0.99516 | 0.99516 | 0.99516 | 0.99516 | 0.99516 | 0.99516 | 0.99516 | 0.99516 | 0.99516 | 0.99516 | 0.99516 | 0.99516
14 | 2050 | Winter | Vmag, [p.u.] | Expected | - | 0.99913 | 0.99909 | 0.99906 | 0.99908 | 0.99906 | 0.99905 | 0.99913 | 0.99919 | 0.99948 | 0.99994 | 1 | 1.0001 | 1.0001 | 1.0001 | 1.0001 | 1 | 1 | 0.99972 | 0.99948 | 0.99946 | 0.99937 | 0.99913 | 0.99912 | 0.99909
14 | 2050 | Winter | Vang, [º] | Expected | - | 0.99909 | 0.99909 | 0.99909 | 0.99909 | 0.99909 | 0.99909 | 0.99909 | 0.99909 | 0.99909 | 0.99909 | 0.99909 | 0.99909 | 0.99909 | 0.99909 | 0.99909 | 0.99909 | 0.99909 | 0.99909 | 0.99909 | 0.99909 | 0.99909 | 0.99909 | 0.99909 | 0.99909
15 | 2050 | Winter | Vmag, [p.u.] | Expected | - | 0.99787 | 0.99771 | 0.99754 | 0.99759 | 0.99756 | 0.99786 | 0.99879 | 0.99986 | 1.0007 | 1.0007 | 1.0004 | 1.0001 | 0.99973 | 0.9995 | 0.9997 | 1.0001 | 1.0006 | 1.0011 | 1.0007 | 0.9998 | 0.99946 | 0.99884 | 0.99856 | 0.99818
15 | 2050 | Winter | Vang, [º] | Expected | - | 0.99818 | 0.99818 | 0.99818 | 0.99818 | 0.99818 | 0.99818 | 0.99818 | 0.99818 | 0.99818 | 0.99818 | 0.99818 | 0.99818 | 0.99818 | 0.99818 | 0.99818 | 0.99818 | 0.99818 | 0.99818 | 0.99818 | 0.99818 | 0.99818 | 0.99818 | 0.99818 | 0.99818
16 | 2050 | Winter | Vmag, [p.u.] | Expected | - | 0.99884 | 0.99879 | 0.99875 | 0.99878 | 0.99876 | 0.99874 | 0.99876 | 0.99878 | 0.99905 | 0.99953 | 0.99955 | 0.99966 | 0.99959 | 0.99964 | 0.99964 | 0.99961 | 0.9996 | 0.99925 | 0.99898 | 0.99902 | 0.99896 | 0.99875 | 0.99876 | 0.99876
16 | 2050 | Winter | Vang, [º] | Expected | - | 0.99876 | 0.99876 | 0.99876 | 0.99876 | 0.99876 | 0.99876 | 0.99876 | 0.99876 | 0.99876 | 0.99876 | 0.99876 | 0.99876 | 0.99876 | 0.99876 | 0.99876 | 0.99876 | 0.99876 | 0.99876 | 0.99876 | 0.99876 | 0.99876 | 0.99876 | 0.99876 | 0.99876
17 | 2050 | Winter | Vmag, [p.u.] | Expected | - | 0.99821 | 0.99823 | 0.99821 | 0.99825 | 0.99823 | 0.99812 | 0.99822 | 0.99838 | 0.99891 | 0.99976 | 1.0002 | 1.0005 | 1.0006 | 1.0007 | 1.0006 | 1.0004 | 1.0001 | 0.99917 | 0.99858 | 0.99836 | 0.99815 | 0.99784 | 0.99791 | 0.99797
17 | 2050 | Winter | Vang, [º] | Expected | - | 0.99797 | 0.99797 | 0.99797 | 0.99797 | 0.99797 | 0.99797 | 0.99797 | 0.99797 | 0.99797 | 0.99797 | 0.99797 | 0.99797 | 0.99797 | 0.99797 | 0.99797 | 0.99797 | 0.99797 | 0.99797 | 0.99797 | 0.99797 | 0.99797 | 0.99797 | 0.99797 | 0.99797
18 | 2050 | Winter | Vmag, [p.u.] | Expected | - | bar: 0 to 23
18 | 2050 | Winter | Vang, [º] | Expected | - | bar: 0 to 23
19 | 2050 | Winter | Vmag, [p.u.] | Expected | - | 0.98845 | 0.98937 | 0.99046 | 0.98976 | 0.98972 | 0.98994 | 0.9881 | 0.9884 | 0.98708 | 0.98857 | 0.98888 | 0.98913 | 0.98953 | 0.98937 | 0.98982 | 0.98953 | 0.98833 | 0.98552 | 0.98535 | 0.98516 | 0.98591 | 0.98873 | 0.98943 | 0.98879
19 | 2050 | Winter | Vang, [º] | Expected | - | 0.98879 | 0.98879 | 0.98879 | 0.98879 | 0.98879 | 0.98879 | 0.98879 | 0.98879 | 0.98879 | 0.98879 | 0.98879 | 0.98879 | 0.98879 | 0.98879 | 0.98879 | 0.98879 | 0.98879 | 0.98879 | 0.98879 | 0.98879 | 0.98879 | 0.98879 | 0.98879 | 0.98879
20 | 2050 | Winter | Vmag, [p.u.] | Expected | - | 0.9991 | 0.99914 | 0.99933 | 0.99915 | 0.99917 | 0.99926 | 0.99885 | 0.99878 | 0.99825 | 0.99785 | 0.99778 | 0.9977 | 0.99777 | 0.99776 | 0.99783 | 0.99789 | 0.99784 | 0.99799 | 0.99835 | 0.99849 | 0.99866 | 0.99916 | 0.99921 | 0.99916
20 | 2050 | Winter | Vang, [º] | Expected | - | 0.99916 | 0.99916 | 0.99916 | 0.99916 | 0.99916 | 0.99916 | 0.99916 | 0.99916 | 0.99916 | 0.99916 | 0.99916 | 0.99916 | 0.99916 | 0.99916 | 0.99916 | 0.99916 | 0.99916 | 0.99916 | 0.99916 | 0.99916 | 0.99916 | 0.99916 | 0.99916 | 0.99916
21 | 2050 | Winter | Vmag, [p.u.] | Expected | - | 0.99938 | 0.99942 | 0.99962 | 0.99943 | 0.99947 | 0.9995 | 0.99896 | 0.99878 | 0.99803 | 0.99723 | 0.99709 | 0.99695 | 0.99708 | 0.99708 | 0.99718 | 0.99729 | 0.99722 | 0.99761 | 0.99816 | 0.99837 | 0.99861 | 0.99922 | 0.99932 | 0.99938
21 | 2050 | Winter | Vang, [º] | Expected | - | 0.99938 | 0.99938 | 0.99938 | 0.99938 | 0.99938 | 0.99938 | 0.99938 | 0.99938 | 0.99938 | 0.99938 | 0.99938 | 0.99938 | 0.99938 | 0.99938 | 0.99938 | 0.99938 | 0.99938 | 0.99938 | 0.99938 | 0.99938 | 0.99938 | 0.99938 | 0.99938 | 0.99938
22 | 2050 | Winter | Vmag, [p.u.] | Expected | - | 0.99967 | 0.9997 | 0.99988 | 0.9997 | 0.99973 | 0.99978 | 0.99926 | 0.99906 | 0.99827 | 0.99741 | 0.99727 | 0.99712 | 0.99723 | 0.99722 | 0.99733 | 0.99745 | 0.99741 | 0.99786 | 0.99846 | 0.99868 | 0.99892 | 0.99953 | 0.99963 | 0.99967
22 | 2050 | Winter | Vang, [º] | Expected | - | 0.99967 | 0.99967 | 0.99967 | 0.99967 | 0.99967 | 0.99967 | 0.99967 | 0.99967 | 0.99967 | 0.99967 | 0.99967 | 0.99967 | 0.99967 | 0.99967 | 0.99967 | 0.99967 | 0.99967 | 0.99967 | 0.99967 | 0.99967 | 0.99967 | 0.99967 | 0.99967 | 0.99967
23 | 2050 | Winter | Vmag, [p.u.] | Expected | - | 0.99948 | 0.99951 | 0.9997 | 0.99952 | 0.99955 | 0.9996 | 0.99908 | 0.9989 | 0.99814 | 0.99731 | 0.99716 | 0.99702 | 0.99714 | 0.99714 | 0.99725 | 0.99736 | 0.99731 | 0.99773 | 0.99829 | 0.99849 | 0.99873 | 0.99934 | 0.99943 | 0.99948
23 | 2050 | Winter | Vang, [º] | Expected | - | 0.99948 | 0.99948 | 0.99948 | 0.99948 | 0.99948 | 0.99948 | 0.99948 | 0.99948 | 0.99948 | 0.99948 | 0.99948 | 0.99948 | 0.99948 | 0.99948 | 0.99948 | 0.99948 | 0.99948 | 0.99948 | 0.99948 | 0.99948 | 0.99948 | 0.99948 | 0.99948 | 0.99948
24 | 2050 | Winter | Vmag, [p.u.] | Expected | - | 0.99935 | 0.99938 | 0.99957 | 0.99939 | 0.99943 | 0.99944 | 0.99889 | 0.99868 | 0.99788 | 0.99688 | 0.99669 | 0.99654 | 0.9967 | 0.9967 | 0.99684 | 0.99696 | 0.99691 | 0.99739 | 0.99797 | 0.9982 | 0.99846 | 0.99912 | 0.99921 | 0.9993
24 | 2050 | Winter | Vang, [º] | Expected | - | 0.9993 | 0.9993 | 0.9993 | 0.9993 | 0.9993 | 0.9993 | 0.9993 | 0.9993 | 0.9993 | 0.9993 | 0.9993 | 0.9993 | 0.9993 | 0.9993 | 0.9993 | 0.9993 | 0.9993 | 0.9993 | 0.9993 | 0.9993 | 0.9993 | 0.9993 | 0.9993 | 0.9993
26 | 2050 | Winter | Vmag, [p.u.] | Expected | - | 0.99903 | 0.99905 | 0.99917 | 0.99905 | 0.99906 | 0.99911 | 0.99886 | 0.99884 | 0.99857 | 0.9985 | 0.99851 | 0.99849 | 0.99853 | 0.99854 | 0.99857 | 0.99859 | 0.99852 | 0.99847 | 0.99862 | 0.9987 | 0.99879 | 0.99906 | 0.9991 | 0.99905
26 | 2050 | Winter | Vang, [º] | Expected | - | 0.99905 | 0.99905 | 0.99905 | 0.99905 | 0.99905 | 0.99905 | 0.99905 | 0.99905 | 0.99905 | 0.99905 | 0.99905 | 0.99905 | 0.99905 | 0.99905 | 0.99905 | 0.99905 | 0.99905 | 0.99905 | 0.99905 | 0.99905 | 0.99905 | 0.99905 | 0.99905 | 0.99905
10 | 2050 | Summer | Vmag, [p.u.] | 0 | 0 | 0.99536 | 0.99487 | 0.99543 | 0.99479 | 0.9951 | 0.99509 | 0.99476 | 0.99488 | 0.99477 | 0.9947 | 0.99478 | 0.99505 | 0.9952 | 0.99513 | 0.99469 | 0.99423 | 0.99402 | 0.99468 | 0.99508 | 0.99531 | 0.99556 | 0.99571 | 0.99567 | 0.99523
10 | 2050 | Summer | Vang, [º] | 0 | 0 | -0.86908 | -0.85144 | -0.72112 | -0.75076 | -0.71164 | -0.71935 | -0.73333 | -0.56743 | -0.44791 | -0.12555 | 0.080512 | 0.16447 | 0.22678 | 0.24167 | 0.1998 | 0.08679 | -0.050413 | -0.42784 | -0.65187 | -1.0094 | -1.2283 | -1.2252 | -1.1955 | -1.084
11 | 2050 | Summer | Vmag, [p.u.] | 0 | 0 | 1.0111 | 1.0106 | 1.011 | 1.0105 | 1.0107 | 1.0107 | 1.0102 | 1.0086 | 0.99556 | 0.98849 | 0.98567 | 0.98892 | 0.99356 | 0.99337 | 0.99161 | 0.98557 | 0.98549 | 0.99264 | 1.0091 | 1.0112 | 1.0121 | 1.0123 | 1.0121 | 1.0112
11 | 2050 | Summer | Vang, [º] | 0 | 0 | -0.75561 | -0.73825 | -0.63742 | -0.71867 | -0.52617 | -0.61319 | -0.39201 | 0.17931 | 0.84149 | 1.6724 | 2.3072 | 2.7377 | 2.9404 | 2.9606 | 2.7876 | 2.3586 | 1.774 | 0.91042 | 0.13958 | -0.62702 | -1.0809 | -1.0936 | -1.0716 | -0.98892
12 | 2050 | Summer | Vmag, [p.u.] | 0 | 0 | 0.99471 | 0.99423 | 0.99481 | 0.99417 | 0.99444 | 0.99446 | 0.99405 | 0.99407 | 0.99426 | 0.99428 | 0.99432 | 0.99434 | 0.99427 | 0.99419 | 0.99386 | 0.99373 | 0.99367 | 0.99427 | 0.99425 | 0.99456 | 0.99487 | 0.99503 | 0.99499 | 0.99458
12 | 2050 | Summer | Vang, [º] | 0 | 0 | -0.8295 | -0.81178 | -0.68128 | -0.70939 | -0.67404 | -0.68 | -0.69938 | -0.54669 | -0.47244 | -0.17861 | 0.011318 | 0.095645 | 0.16634 | 0.18084 | 0.13834 | 0.017775 | -0.10991 | -0.46073 | -0.63141 | -0.97506 | -1.1872 | -1.1837 | -1.1543 | -1.0432
13 | 2050 | Summer | Vmag, [p.u.] | 0 | 0 | 0.98808 | 0.98742 | 0.98865 | 0.9876 | 0.98832 | 0.98797 | 0.98566 | 0.9892 | 1.0045 | 1.0051 | 1.0082 | 1.0033 | 0.99708 | 0.99742 | 0.99732 | 1.0045 | 1.0042 | 1.0067 | 0.98896 | 0.98726 | 0.98771 | 0.98813 | 0.98827 | 0.98786
13 | 2050 | Summer | Vang, [º] | 0 | 0 | 0.43529 | 0.3185 | 0.27798 | 0.23899 | 0.19496 | 0.24206 | 0.20596 | 0.094204 | 0.023749 | 0.32138 | -0.10193 | -0.44458 | -0.56057 | -0.585 | -0.56535 | -0.25798 | 0.2626 | 0.022693 | 0.17456 | 0.48086 | 0.8156 | 0.84091 | 0.79322 | 0.57462
14 | 2050 | Summer | Vmag, [p.u.] | 0 | 0 | 0.99416 | 0.99368 | 0.99427 | 0.99365 | 0.99386 | 0.99391 | 0.99341 | 0.99338 | 0.99388 | 0.99397 | 0.99397 | 0.99374 | 0.99343 | 0.99336 | 0.99312 | 0.99334 | 0.99344 | 0.99397 | 0.99353 | 0.99393 | 0.99434 | 0.99451 | 0.99447 | 0.99404
14 | 2050 | Summer | Vang, [º] | 0 | 0 | -0.78784 | -0.76998 | -0.63944 | -0.66598 | -0.63446 | -0.63869 | -0.66345 | -0.52421 | -0.49578 | -0.23081 | -0.056824 | 0.027694 | 0.10691 | 0.12096 | 0.077766 | -0.050318 | -0.16839 | -0.49234 | -0.60958 | -0.93947 | -1.1448 | -1.141 | -1.1114 | -1.0007
15 | 2050 | Summer | Vmag, [p.u.] | 0 | 0 | 0.99016 | 0.98925 | 0.98955 | 0.98874 | 0.98885 | 0.98914 | 0.98944 | 0.98743 | 0.98926 | 0.99201 | 0.98917 | 0.99092 | 0.99112 | 0.99045 | 0.99074 | 0.99041 | 0.99088 | 0.99067 | 0.98805 | 0.99144 | 0.99302 | 0.99303 | 0.99284 | 0.99112
15 | 2050 | Summer | Vang, [º] | 0 | 0 | -2.1854 | -2.0165 | -1.8185 | -1.768 | -1.7331 | -1.7643 | -2.035 | -2.1923 | -2.3652 | -2.0676 | -1.8938 | -1.9563 | -1.9291 | -1.9191 | -1.8337 | -1.8509 | -1.9681 | -2.3777 | -2.5352 | -2.9182 | -3.156 | -3.1692 | -3.0179 | -2.6556
16 | 2050 | Summer | Vmag, [p.u.] | 0 | 0 | 0.99384 | 0.99338 | 0.99398 | 0.99335 | 0.99357 | 0.99361 | 0.99308 | 0.99297 | 0.99342 | 0.99356 | 0.99359 | 0.99335 | 0.99302 | 0.99295 | 0.99273 | 0.99302 | 0.99311 | 0.99361 | 0.99318 | 0.99353 | 0.99391 | 0.99408 | 0.99407 | 0.99366
16 | 2050 | Summer | Vang, [º] | 0 | 0 | -0.80536 | -0.78688 | -0.65581 | -0.68267 | -0.65082 | -0.65515 | -0.68095 | -0.54369 | -0.51635 | -0.24819 | -0.073213 | 0.010944 | 0.088615 | 0.10283 | 0.060603 | -0.065007 | -0.18332 | -0.50984 | -0.62564 | -0.95721 | -1.1636 | -1.1595 | -1.1303 | -1.0192
17 | 2050 | Summer | Vmag, [p.u.] | 0 | 0 | 0.99323 | 0.99282 | 0.99343 | 0.99291 | 0.99302 | 0.99309 | 0.99263 | 0.99279 | 0.99351 | 0.99411 | 0.99442 | 0.99434 | 0.99414 | 0.99404 | 0.99374 | 0.99378 | 0.99363 | 0.99364 | 0.99289 | 0.99297 | 0.99316 | 0.99332 | 0.99332 | 0.993
17 | 2050 | Summer | Vang, [º] | 0 | 0 | -0.81247 | -0.79167 | -0.66041 | -0.683 | -0.65543 | -0.66107 | -0.6849 | -0.53184 | -0.4925 | -0.20531 | -0.018426 | 0.074275 | 0.15789 | 0.17183 | 0.12517 | -0.010626 | -0.14333 | -0.48991 | -0.61941 | -0.96247 | -1.1766 | -1.1729 | -1.1424 | -1.0275
18 | 2050 | Summer | Vmag, [p.u.] | 0 | 0 | bar: 0 to 23
18 | 2050 | Summer | Vang, [º] | 0 | 0 | 0 | 0 | 0 | 0 | 0 | 0 | 0 | 0 | 0 | 0 | 0 | 0 | 0 | 0 | 0 | 0 | 0 | 0 | 0 | 0 | 0 | 0 | 0 | 0
19 | 2050 | Summer | Vmag, [p.u.] | 0 | 0 | 0.98425 | 0.98466 | 0.98511 | 0.98515 | 0.98491 | 0.98524 | 0.98549 | 0.98429 | 0.98255 | 0.98393 | 0.98521 | 0.98534 | 0.98603 | 0.986 | 0.98682 | 0.98611 | 0.98606 | 0.9827 | 0.98405 | 0.98242 | 0.98154 | 0.9814 | 0.98198 | 0.98254
19 | 2050 | Summer | Vang, [º] | 0 | 0 | -1.2072 | -1.442 | -0.82509 | -1.2415 | -1.0775 | -1.0399 | -1.3479 | -1.2446 | -1.4041 | -1.4183 | -1.1598 | -1.1794 | -1.2197 | -1.1885 | -1.2553 | -1.409 | -1.4898 | -1.4986 | -1.3517 | -1.5971 | -1.6854 | -1.6002 | -1.5983 | -1.6763
20 | 2050 | Summer | Vmag, [p.u.] | 0 | 0 | 0.99343 | 0.99305 | 0.9938 | 0.99315 | 0.99333 | 0.99345 | 0.99311 | 0.99275 | 0.99175 | 0.99132 | 0.99159 | 0.99141 | 0.99126 | 0.99136 | 0.9915 | 0.99161 | 0.99174 | 0.99164 | 0.99268 | 0.99301 | 0.99313 | 0.99323 | 0.99315 | 0.99298
20 | 2050 | Summer | Vang, [º] | 0 | 0 | -0.58862 | -0.5876 | -0.43542 | -0.48185 | -0.44142 | -0.44173 | -0.49107 | -0.36964 | -0.37765 | -0.33374 | -0.19679 | -0.12126 | -0.064628 | -0.045504 | -0.093046 | -0.20509 | -0.30777 | -0.38382 | -0.45496 | -0.74095 | -0.93193 | -0.92166 | -0.90029 | -0.7991
21 | 2050 | Summer | Vmag, [p.u.] | 0 | 0 | 0.99376 | 0.9934 | 0.9942 | 0.99353 | 0.99371 | 0.99385 | 0.99353 | 0.99304 | 0.99159 | 0.99085 | 0.99115 | 0.99097 | 0.99081 | 0.99097 | 0.99121 | 0.99133 | 0.9915 | 0.99143 | 0.99289 | 0.9933 | 0.99333 | 0.9934 | 0.99333 | 0.99327
21 | 2050 | Summer | Vang, [º] | 0 | 0 | -0.52444 | -0.52354 | -0.37406 | -0.41884 | -0.37874 | -0.37815 | -0.42866 | -0.313 | -0.33358 | -0.35935 | -0.2336 | -0.15821 | -0.10452 | -0.084327 | -0.13094 | -0.23911 | -0.33856 | -0.34251 | -0.39722 | -0.67283 | -0.86179 | -0.85087 | -0.83232 | -0.73079
22 | 2050 | Summer | Vmag, [p.u.] | 0 | 0 | 0.99403 | 0.99366 | 0.99446 | 0.99379 | 0.99397 | 0.99411 | 0.99379 | 0.99327 | 0.99172 | 0.99097 | 0.99127 | 0.99109 | 0.99092 | 0.99109 | 0.99134 | 0.99146 | 0.99164 | 0.99155 | 0.99313 | 0.99357 | 0.9936 | 0.99367 | 0.99359 | 0.99352
22 | 2050 | Summer | Vang, [º] | 0 | 0 | -0.50403 | -0.50329 | -0.35503 | -0.39949 | -0.35975 | -0.35905 | -0.40982 | -0.29622 | -0.31929 | -0.36051 | -0.23949 | -0.16438 | -0.11149 | -0.09122 | -0.13776 | -0.24497 | -0.34328 | -0.3288 | -0.37924 | -0.65213 | -0.84038 | -0.8293 | -0.81081 | -0.70937
23 | 2050 | Summer | Vmag, [p.u.] | 0 | 0 | 0.99384 | 0.99348 | 0.99427 | 0.99361 | 0.99379 | 0.99393 | 0.99362 | 0.99313 | 0.99167 | 0.9909 | 0.99118 | 0.991 | 0.99084 | 0.991 | 0.99124 | 0.99137 | 0.99154 | 0.99152 | 0.99297 | 0.99339 | 0.99343 | 0.9935 | 0.99341 | 0.99334
23 | 2050 | Summer | Vang, [º] | 0 | 0 | -0.53131 | -0.52986 | -0.37993 | -0.42464 | -0.3843 | -0.38369 | -0.43477 | -0.31886 | -0.34005 | -0.36884 | -0.24566 | -0.17031 | -0.11691 | -0.095975 | -0.14248 | -0.24995 | -0.34863 | -0.3488 | -0.40427 | -0.67999 | -0.86957 | -0.8585 | -0.84 | -0.73743
24 | 2050 | Summer | Vmag, [p.u.] | 0 | 0 | 0.99372 | 0.99337 | 0.99418 | 0.99352 | 0.9937 | 0.99384 | 0.99357 | 0.99305 | 0.99155 | 0.99058 | 0.99084 | 0.99067 | 0.99049 | 0.99067 | 0.99096 | 0.9911 | 0.9913 | 0.99141 | 0.99285 | 0.99329 | 0.9933 | 0.99335 | 0.99325 | 0.99321
24 | 2050 | Summer | Vang, [º] | 0 | 0 | -0.55017 | -0.54757 | -0.39631 | -0.44083 | -0.39983 | -0.39911 | -0.45096 | -0.33431 | -0.35773 | -0.39858 | -0.27841 | -0.20301 | -0.15058 | -0.1279 | -0.17395 | -0.27977 | -0.37729 | -0.36662 | -0.42246 | -0.69798 | -0.88897 | -0.87753 | -0.86034 | -0.75552
26 | 2050 | Summer | Vmag, [p.u.] | 0 | 0 | 0.99354 | 0.99313 | 0.99383 | 0.9932 | 0.99338 | 0.99348 | 0.99311 | 0.99285 | 0.99231 | 0.99214 | 0.99236 | 0.99217 | 0.99198 | 0.99203 | 0.99207 | 0.9922 | 0.99231 | 0.99226 | 0.99284 | 0.99317 | 0.99336 | 0.99348 | 0.99342 | 0.99318
26 | 2050 | Summer | Vang, [º] | 0 | 0 | -0.64778 | -0.64169 | -0.49549 | -0.53621 | -0.49842 | -0.49972 | -0.54166 | -0.41569 | -0.41587 | -0.30882 | -0.16065 | -0.082414 | -0.018964 | -0.0010068 | -0.046606 | -0.1635 | -0.27059 | -0.41963 | -0.50142 | -0.80025 | -0.99592 | -0.98766 | -0.96396 | -0.85952
10 | 2050 | Summer | Vmag, [p.u.] | 0 | 1 | 0.9946 | 0.99467 | 0.99481 | 0.99473 | 0.99469 | 0.99457 | 0.99205 | 0.99169 | 0.9933 | 0.99382 | 0.99428 | 0.99471 | 0.99489 | 0.99474 | 0.99439 | 0.9942 | 0.99389 | 0.99372 | 0.99216 | 0.99581 | 0.99544 | 0.9958 | 0.99585 | 0.99535
10 | 2050 | Summer | Vang, [º] | 0 | 1 | -0.97262 | -0.87882 | -0.80432 | -0.78083 | -0.77853 | -0.79763 | -0.53939 | -0.19826 | -0.046206 | 0.15762 | 0.28529 | 0.44642 | 0.50341 | 0.53145 | 0.48931 | 0.3675 | 0.29514 | 0.05567 | -0.1909 | -0.82586 | -1.1029 | -1.144 | -1.1698 | -0.99737
11 | 2050 | Summer | Vmag, [p.u.] | 0 | 1 | 1.0099 | 1.0101 | 1.0105 | 1.0106 | 1.0107 | 1.01 | 0.97789 | 0.97907 | 0.98204 | 0.98385 | 0.9846 | 0.99053 | 0.99106 | 0.99081 | 0.98944 | 0.98705 | 0.98221 | 0.98301 | 0.98018 | 1.0191 | 1.0111 | 1.0118 | 1.0118 | 1.0108
11 | 2050 | Summer | Vang, [º] | 0 | 1 | -0.85761 | -0.75352 | -0.80577 | -0.71522 | -0.66917 | -0.68874 | -0.17302 | 0.61319 | 1.2694 | 1.9595 | 2.5289 | 3.0225 | 3.2645 | 3.3012 | 3.0929 | 2.6511 | 2.1207 | 1.421 | 0.68051 | -0.5194 | -0.93566 | -1.0144 | -1.043 | -0.89953
12 | 2050 | Summer | Vmag, [p.u.] | 0 | 1 | 0.99398 | 0.99404 | 0.99422 | 0.9941 | 0.99404 | 0.99394 | 0.99244 | 0.99187 | 0.99324 | 0.99355 | 0.99383 | 0.99393 | 0.99403 | 0.99387 | 0.99362 | 0.99364 | 0.99367 | 0.99363 | 0.9923 | 0.9948 | 0.99478 | 0.99514 | 0.9952 | 0.99472
12 | 2050 | Summer | Vang, [º] | 0 | 1 | -0.93417 | -0.84022 | -0.7625 | -0.73984 | -0.73802 | -0.75862 | -0.58358 | -0.24757 | -0.10218 | 0.094926 | 0.21431 | 0.38244 | 0.43649 | 0.46412 | 0.42283 | 0.30206 | 0.22768 | 6.7623e-05 | -0.23977 | -0.77012 | -1.0645 | -1.1041 | -1.13 | -0.95814
13 | 2050 | Summer | Vmag, [p.u.] | 0 | 1 | 0.98516 | 0.98547 | 0.9858 | 0.98515 | 0.98474 | 0.98513 | 1.0033 | 0.9976 | 0.99992 | 1.0018 | 1.0047 | 0.9987 | 0.999 | 0.99915 | 0.9985 | 1.0007 | 1.0073 | 1.0012 | 0.99778 | 0.98011 | 0.98705 | 0.98819 | 0.98826 | 0.9872
13 | 2050 | Summer | Vang, [º] | 0 | 1 | 0.31716 | 0.26352 | 0.33979 | 0.27779 | 0.22208 | 0.24748 | 0.23993 | 0.32988 | 0.72108 | 0.45098 | -0.12609 | -0.4457 | -0.65928 | -0.74423 | -0.56641 | -0.3536 | 0.3216 | 0.67993 | 0.3889 | 0.37862 | 0.59353 | 0.6924 | 0.69929 | 0.51658
14 | 2050 | Summer | Vmag, [p.u.] | 0 | 1 | 0.99344 | 0.99351 | 0.99372 | 0.99358 | 0.99349 | 0.99341 | 0.99293 | 0.99214 | 0.99328 | 0.99338 | 0.9935 | 0.99325 | 0.99326 | 0.99311 | 0.99296 | 0.99314 | 0.99354 | 0.99361 | 0.99252 | 0.9939 | 0.99423 | 0.99462 | 0.99468 | 0.99419
14 | 2050 | Summer | Vang, [º] | 0 | 1 | -0.89365 | -0.79946 | -0.71878 | -0.69687 | -0.69559 | -0.71773 | -0.62581 | -0.29529 | -0.15741 | 0.03343 | 0.14426 | 0.31954 | 0.37075 | 0.398 | 0.3574 | 0.23731 | 0.16132 | -0.054707 | -0.28738 | -0.71311 | -1.0249 | -1.063 | -1.0885 | -0.91711
15 | 2050 | Summer | Vmag, [p.u.] | 0 | 1 | 0.98777 | 0.98725 | 0.98733 | 0.98721 | 0.9869 | 0.98785 | 0.99443 | 0.99128 | 0.99576 | 0.992 | 0.99028 | 0.99031 | 0.98939 | 0.98915 | 0.99004 | 0.99048 | 0.98975 | 0.99556 | 0.99204 | 0.98888 | 0.99113 | 0.99202 | 0.99194 | 0.98991
15 | 2050 | Summer | Vang, [º] | 0 | 1 | -2.3034 | -2.1058 | -1.9341 | -1.9614 | -1.9672 | -1.9759 | -2.0874 | -1.9457 | -1.9153 | -1.8212 | -1.6877 | -1.535 | -1.538 | -1.4368 | -1.6071 | -1.6768 | -1.6757 | -1.7624 | -2.0415 | -2.5438 | -2.933 | -3.0177 | -2.9408 | -2.5526
16 | 2050 | Summer | Vmag, [p.u.] | 0 | 1 | 0.99314 | 0.99321 | 0.99343 | 0.99329 | 0.99321 | 0.99312 | 0.99261 | 0.99179 | 0.99296 | 0.99303 | 0.99316 | 0.99289 | 0.9929 | 0.99274 | 0.9926 | 0.9928 | 0.99319 | 0.99327 | 0.99215 | 0.99355 | 0.99385 | 0.99422 | 0.9943 | 0.99389
16 | 2050 | Summer | Vang, [º] | 0 | 1 | -0.91014 | -0.81596 | -0.73448 | -0.71269 | -0.71122 | -0.73335 | -0.64278 | -0.31218 | -0.17086 | 0.017833 | 0.12949 | 0.30317 | 0.35397 | 0.38114 | 0.34117 | 0.22248 | 0.14614 | -0.069227 | -0.30422 | -0.72911 | -1.0419 | -1.0803 | -1.1063 | -0.93303
17 | 2050 | Summer | Vmag, [p.u.] | 0 | 1 | 0.99253 | 0.99265 | 0.99286 | 0.99276 | 0.99271 | 0.99259 | 0.99227 | 0.99177 | 0.99328 | 0.99376 | 0.99418 | 0.99414 | 0.9943 | 0.9942 | 0.99401 | 0.99401 | 0.99406 | 0.99374 | 0.99211 | 0.99319 | 0.9932 | 0.99351 | 0.99357 | 0.99318
17 | 2050 | Summer | Vang, [º] | 0 | 1 | -0.91595 | -0.81942 | -0.73899 | -0.71575 | -0.71399 | -0.73907 | -0.64353 | -0.29995 | -0.14489 | 0.061108 | 0.18396 | 0.36815 | 0.42499 | 0.45305 | 0.40803 | 0.28048 | 0.19071 | -0.040569 | -0.29442 | -0.73234 | -1.0552 | -1.094 | -1.1194 | -0.94452
18 | 2050 | Summer | Vmag, [p.u.] | 0 | 1 | bar: 0 to 23
18 | 2050 | Summer | Vang, [º] | 0 | 1 | 0 | 0 | 0 | 0 | 0 | 0 | 0 | 0 | 0 | 0 | 0 | 0 | 0 | 0 | 0 | 0 | 0 | 0 | 0 | 0 | 0 | 0 | 0 | 0
19 | 2050 | Summer | Vmag, [p.u.] | 0 | 1 | 0.98275 | 0.98293 | 0.98298 | 0.98338 | 0.98342 | 0.9836 | 0.98768 | 0.99134 | 0.98699 | 0.98594 | 0.98481 | 0.98535 | 0.98515 | 0.98586 | 0.98663 | 0.98639 | 0.98575 | 0.98645 | 0.99144 | 0.98124 | 0.98069 | 0.97978 | 0.97968 | 0.98153
19 | 2050 | Summer | Vang, [º] | 0 | 1 | -1.8078 | -1.6281 | -1.3989 | -1.3748 | -1.4425 | -1.5172 | -1.5001 | -1.3167 | -1.2922 | -1.233 | -1.162 | -1.0749 | -1.1125 | -1.0924 | -1.0829 | -1.0192 | -0.87964 | -1.0241 | -1.1241 | -1.3201 | -1.5194 | -1.3059 | -1.4271 | -1.4175
20 | 2050 | Summer | Vmag, [p.u.] | 0 | 1 | 0.99374 | 0.99384 | 0.99405 | 0.99413 | 0.99405 | 0.99386 | 0.99466 | 0.9947 | 0.99248 | 0.99215 | 0.99172 | 0.99137 | 0.99129 | 0.99121 | 0.99139 | 0.99153 | 0.99185 | 0.99238 | 0.99485 | 0.99339 | 0.99376 | 0.99383 | 0.99371 | 0.99391
20 | 2050 | Summer | Vang, [º] | 0 | 1 | -0.7423 | -0.64555 | -0.55346 | -0.53324 | -0.5362 | -0.55649 | -0.52134 | -0.30977 | -0.28794 | -0.13888 | -0.019536 | 0.13987 | 0.18747 | 0.21464 | 0.17924 | 0.079354 | 0.026055 | -0.18046 | -0.29638 | -0.52752 | -0.82984 | -0.8502 | -0.88744 | -0.72983
21 | 2050 | Summer | Vmag, [p.u.] | 0 | 1 | 0.99422 | 0.99434 | 0.99456 | 0.9947 | 0.99461 | 0.99439 | 0.99534 | 0.99534 | 0.99224 | 0.99188 | 0.99134 | 0.99095 | 0.99084 | 0.99078 | 0.99107 | 0.99118 | 0.99154 | 0.99214 | 0.99541 | 0.99372 | 0.99406 | 0.99404 | 0.99387 | 0.99428
21 | 2050 | Summer | Vang, [º] | 0 | 1 | -0.67611 | -0.58074 | -0.48872 | -0.4685 | -0.47119 | -0.49001 | -0.46174 | -0.27814 | -0.30832 | -0.17507 | -0.054898 | 0.10158 | 0.14939 | 0.17706 | 0.14305 | 0.045994 | -0.0065395 | -0.2079 | -0.26626 | -0.4613 | -0.76107 | -0.78121 | -0.82123 | -0.66374
22 | 2050 | Summer | Vmag, [p.u.] | 0 | 1 | 0.99452 | 0.99464 | 0.99486 | 0.99499 | 0.99491 | 0.99468 | 0.99567 | 0.99567 | 0.99238 | 0.99202 | 0.99147 | 0.99106 | 0.99095 | 0.99089 | 0.99118 | 0.99131 | 0.99167 | 0.99228 | 0.99575 | 0.994 | 0.99435 | 0.99432 | 0.99414 | 0.99457
22 | 2050 | Summer | Vang, [º] | 0 | 1 | -0.65547 | -0.56055 | -0.46898 | -0.44908 | -0.45193 | -0.47046 | -0.4443 | -0.26889 | -0.31026 | -0.18067 | -0.060709 | 0.094918 | 0.14271 | 0.1704 | 0.13655 | 0.040069 | -0.012194 | -0.21161 | -0.2565 | -0.44108 | -0.74006 | -0.76001 | -0.8 | -0.6429
23 | 2050 | Summer | Vmag, [p.u.] | 0 | 1 | 0.99431 | 0.99442 | 0.99465 | 0.99478 | 0.9947 | 0.99448 | 0.99542 | 0.99543 | 0.99231 | 0.99192 | 0.99138 | 0.99098 | 0.99088 | 0.99083 | 0.9911 | 0.99123 | 0.99159 | 0.9922 | 0.9955 | 0.99382 | 0.99417 | 0.99414 | 0.99396 | 0.99438
23 | 2050 | Summer | Vang, [º] | 0 | 1 | -0.68238 | -0.58662 | -0.49428 | -0.4738 | -0.47636 | -0.49506 | -0.46689 | -0.28363 | -0.31727 | -0.18588 | -0.066587 | 0.089427 | 0.13716 | 0.16476 | 0.13162 | 0.034501 | -0.017515 | -0.21784 | -0.27356 | -0.46857 | -0.76859 | -0.78881 | -0.82927 | -0.67106
24 | 2050 | Summer | Vmag, [p.u.] | 0 | 1 | 0.99422 | 0.99434 | 0.99458 | 0.99474 | 0.99466 | 0.99442 | 0.99537 | 0.99538 | 0.99211 | 0.99165 | 0.99109 | 0.99066 | 0.99056 | 0.99053 | 0.99083 | 0.99097 | 0.99134 | 0.99197 | 0.99541 | 0.99375 | 0.99406 | 0.99399 | 0.9938 | 0.99428
24 | 2050 | Summer | Vang, [º] | 0 | 1 | -0.69967 | -0.6032 | -0.50979 | -0.48851 | -0.49068 | -0.5092 | -0.48094 | -0.29831 | -0.3434 | -0.21646 | -0.098201 | 0.056638 | 0.10418 | 0.13171 | 0.10064 | 0.0038383 | -0.047331 | -0.24625 | -0.29209 | -0.48689 | -0.78757 | -0.8081 | -0.85075 | -0.69061
26 | 2050 | Summer | Vmag, [p.u.] | 0 | 1 | 0.99358 | 0.99367 | 0.99387 | 0.99388 | 0.9938 | 0.99364 | 0.99411 | 0.99397 | 0.99278 | 0.9926 | 0.99233 | 0.99201 | 0.99196 | 0.99186 | 0.99195 | 0.99208 | 0.99242 | 0.99281 | 0.99418 | 0.99344 | 0.99379 | 0.99395 | 0.99388 | 0.99389
26 | 2050 | Summer | Vang, [º] | 0 | 1 | -0.7857 | -0.68962 | -0.60085 | -0.57974 | -0.58145 | -0.60247 | -0.54857 | -0.30113 | -0.25171 | -0.091326 | 0.02458 | 0.18842 | 0.2369 | 0.26423 | 0.22791 | 0.12208 | 0.062075 | -0.14638 | -0.28972 | -0.58233 | -0.88732 | -0.91338 | -0.94755 | -0.78471
10 | 2050 | Summer | Vmag, [p.u.] | 0 | 2 | 0.99511 | 0.99487 | 0.99474 | 0.99476 | 0.99473 | 0.99454 | 0.99151 | 0.99274 | 0.99313 | 0.99377 | 0.99402 | 0.99468 | 0.99472 | 0.99464 | 0.99437 | 0.99398 | 0.99383 | 0.99308 | 0.99165 | 0.99274 | 0.99547 | 0.9957 | 0.99583 | 0.99558
10 | 2050 | Summer | Vang, [º] | 0 | 2 | -0.90171 | -0.83199 | -0.76828 | -0.76123 | -0.74405 | -0.69284 | -0.37889 | -0.10053 | 0.1223 | 0.24629 | 0.27789 | 0.41332 | 0.48678 | 0.5555 | 0.53479 | 0.45922 | 0.22779 | 0.080257 | -0.14604 | -0.58599 | -1.0286 | -1.1282 | -1.1159 | -0.92395
11 | 2050 | Summer | Vmag, [p.u.] | 0 | 2 | 1.0105 | 1.0103 | 1.0103 | 1.0107 | 1.011 | 1.0103 | 0.97687 | 0.98062 | 0.98036 | 0.98111 | 0.98579 | 0.99016 | 0.9906 | 0.99027 | 0.98895 | 0.98693 | 0.9949 | 0.98102 | 0.97888 | 0.97942 | 1.0112 | 1.0118 | 1.0118 | 1.0112
11 | 2050 | Summer | Vang, [º] | 0 | 2 | -0.79133 | -0.72639 | -0.60054 | -0.6519 | -0.64428 | -0.59446 | -0.021631 | 0.73816 | 1.4173 | 2.0462 | 2.5194 | 2.9831 | 3.228 | 3.2896 | 3.1137 | 2.725 | 2.0476 | 1.4318 | 0.69495 | -0.1848 | -0.91483 | -1.0079 | -0.99897 | -0.83099
12 | 2050 | Summer | Vmag, [p.u.] | 0 | 2 | 0.99449 | 0.99425 | 0.99409 | 0.99411 | 0.99407 | 0.9939 | 0.99193 | 0.99288 | 0.99314 | 0.99359 | 0.99351 | 0.99391 | 0.99387 | 0.9938 | 0.99364 | 0.99342 | 0.99311 | 0.99304 | 0.99183 | 0.99309 | 0.99482 | 0.99505 | 0.99518 | 0.99495
12 | 2050 | Summer | Vang, [º] | 0 | 2 | -0.86305 | -0.79307 | -0.73038 | -0.72106 | -0.7026 | -0.65286 | -0.42416 | -0.14898 | 0.062891 | 0.17692 | 0.21061 | 0.34862 | 0.41956 | 0.48779 | 0.46762 | 0.3944 | 0.19292 | 0.021489 | -0.19633 | -0.62869 | -0.98888 | -1.0879 | -1.0758 | -0.88432
13 | 2050 | Summer | Vmag, [p.u.] | 0 | 2 | 0.98625 | 0.98567 | 0.98541 | 0.9847 | 0.98438 | 0.98421 | 1.0009 | 0.99783 | 1.0029 | 1.0083 | 1.0022 | 0.99883 | 0.99887 | 0.99931 | 0.99903 | 0.99957 | 0.98478 | 1.0001 | 0.99666 | 1.0048 | 0.98712 | 0.98792 | 0.98844 | 0.98798
13 | 2050 | Summer | Vang, [º] | 0 | 2 | 0.40674 | 0.32023 | 0.16952 | 0.24 | 0.23371 | 0.19231 | 0.27577 | 0.88951 | 0.4796 | 0.23501 | -0.42658 | -0.51431 | -0.73007 | -0.87705 | -0.77952 | -0.58505 | -0.21951 | 0.5119 | 0.38753 | 0.26606 | 0.57321 | 0.67361 | 0.56018 | 0.4897
14 | 2050 | Summer | Vmag, [p.u.] | 0 | 2 | 0.99395 | 0.99372 | 0.99354 | 0.99357 | 0.99351 | 0.99337 | 0.99243 | 0.99306 | 0.99323 | 0.99353 | 0.99311 | 0.99324 | 0.99313 | 0.99305 | 0.99297 | 0.99293 | 0.99245 | 0.99307 | 0.99208 | 0.99354 | 0.9943 | 0.99453 | 0.99467 | 0.99442
14 | 2050 | Summer | Vang, [º] | 0 | 2 | -0.82233 | -0.752 | -0.69032 | -0.67887 | -0.65926 | -0.61084 | -0.46736 | -0.1975 | 0.0046366 | 0.10916 | 0.14387 | 0.28491 | 0.35352 | 0.42135 | 0.40155 | 0.33043 | 0.15848 | -0.036225 | -0.24533 | -0.67014 | -0.94787 | -1.0464 | -1.0339 | -0.84283
15 | 2050 | Summer | Vmag, [p.u.] | 0 | 2 | 0.98909 | 0.98793 | 0.98746 | 0.9872 | 0.98685 | 0.98709 | 0.99297 | 0.99782 | 0.99321 | 0.9883 | 0.98946 | 0.99053 | 0.98948 | 0.98867 | 0.98904 | 0.98964 | 0.99531 | 0.99381 | 0.99168 | 0.99574 | 0.99098 | 0.99198 | 0.9915 | 0.99041
15 | 2050 | Summer | Vang, [º] | 0 | 2 | -2.3381 | -2.1009 | -1.9551 | -1.9269 | -1.8249 | -1.6785 | -1.6728 | -1.3505 | -1.4197 | -1.4438 | -1.5238 | -1.5968 | -1.5186 | -1.2747 | -1.3313 | -1.1876 | -1.3554 | -1.4901 | -1.8462 | -2.307 | -2.7579 | -2.9409 | -2.9073 | -2.5659
16 | 2050 | Summer | Vmag, [p.u.] | 0 | 2 | 0.99363 | 0.99339 | 0.99322 | 0.99325 | 0.9932 | 0.99305 | 0.99211 | 0.99284 | 0.99288 | 0.99318 | 0.99278 | 0.99288 | 0.99276 | 0.99268 | 0.99266 | 0.99265 | 0.99218 | 0.9928 | 0.99178 | 0.99316 | 0.99393 | 0.99417 | 0.99427 | 0.99412
16 | 2050 | Summer | Vang, [º] | 0 | 2 | -0.83928 | -0.76933 | -0.70745 | -0.69567 | -0.6755 | -0.6277 | -0.4843 | -0.20686 | -0.010785 | 0.093362 | 0.1302 | 0.26911 | 0.33703 | 0.40434 | 0.38652 | 0.31699 | 0.14547 | -0.049247 | -0.26 | -0.68695 | -0.96442 | -1.0624 | -1.0531 | -0.85849
17 | 2050 | Summer | Vmag, [p.u.] | 0 | 2 | 0.99304 | 0.99286 | 0.99283 | 0.99283 | 0.99275 | 0.99267 | 0.9919 | 0.9927 | 0.9936 | 0.99414 | 0.99392 | 0.99421 | 0.99424 | 0.99427 | 0.99414 | 0.99388 | 0.99307 | 0.99329 | 0.99181 | 0.99287 | 0.99333 | 0.99346 | 0.99358 | 0.99343
17 | 2050 | Summer | Vang, [º] | 0 | 2 | -0.84589 | -0.77303 | -0.70716 | -0.69947 | -0.68102 | -0.63284 | -0.48418 | -0.20796 | 0.026044 | 0.14064 | 0.18391 | 0.33364 | 0.40789 | 0.47761 | 0.45551 | 0.37581 | 0.19093 | -0.019747 | -0.24789 | -0.68805 | -0.97607 | -1.0771 | -1.0653 | -0.87033
18 | 2050 | Summer | Vmag, [p.u.] | 0 | 2 | bar: 0 to 23
18 | 2050 | Summer | Vang, [º] | 0 | 2 | 0 | 0 | 0 | 0 | 0 | 0 | 0 | 0 | 0 | 0 | 0 | 0 | 0 | 0 | 0 | 0 | 0 | 0 | 0 | 0 | 0 | 0 | 0 | 0
19 | 2050 | Summer | Vmag, [p.u.] | 0 | 2 | 0.98244 | 0.98313 | 0.98353 | 0.98396 | 0.98415 | 0.98513 | 0.99122 | 0.99193 | 0.98801 | 0.98644 | 0.98654 | 0.98562 | 0.98582 | 0.98621 | 0.98644 | 0.9868 | 0.98831 | 0.98806 | 0.99205 | 0.98573 | 0.98096 | 0.97993 | 0.98272 | 0.98207
19 | 2050 | Summer | Vang, [º] | 0 | 2 | -1.3944 | -1.4117 | -1.4117 | -1.4092 | -1.4058 | -1.378 | -1.3851 | -1.2193 | -1.195 | -1.1879 | -1.2103 | -1.154 | -1.1971 | -1.1596 | -1.1371 | -1.092 | -1.1645 | -1.3101 | -1.3714 | -1.3565 | -1.3815 | -1.3881 | -0.55597 | -0.77447
20 | 2050 | Summer | Vmag, [p.u.] | 0 | 2 | 0.99403 | 0.99406 | 0.99391 | 0.99402 | 0.99405 | 0.99398 | 0.99483 | 0.99289 | 0.9924 | 0.9919 | 0.99166 | 0.99129 | 0.99121 | 0.99115 | 0.99134 | 0.99155 | 0.99179 | 0.99243 | 0.99439 | 0.99459 | 0.99383 | 0.99375 | 0.99419 | 0.99408
20 | 2050 | Summer | Vang, [º] | 0 | 2 | -0.64557 | -0.5874 | -0.53422 | -0.52156 | -0.50334 | -0.46147 | -0.42041 | -0.31445 | -0.14672 | -0.058909 | -0.025759 | 0.10606 | 0.16698 | 0.23502 | 0.2207 | 0.16113 | -0.019599 | -0.19899 | -0.2956 | -0.53775 | -0.74949 | -0.8385 | -0.8007 | -0.62215
21 | 2050 | Summer | Vmag, [p.u.] | 0 | 2 | 0.99449 | 0.99458 | 0.99443 | 0.99456 | 0.99461 | 0.99455 | 0.99555 | 0.99266 | 0.99222 | 0.99155 | 0.99133 | 0.99082 | 0.99076 | 0.99072 | 0.991 | 0.99128 | 0.9916 | 0.99228 | 0.99489 | 0.99513 | 0.99414 | 0.99395 | 0.99438 | 0.99444
21 | 2050 | Summer | Vang, [º] | 0 | 2 | -0.5804 | -0.52341 | -0.47171 | -0.45818 | -0.43968 | -0.39931 | -0.37393 | -0.32528 | -0.17532 | -0.095216 | -0.059227 | 0.069628 | 0.13024 | 0.19825 | 0.18512 | 0.12767 | -0.052184 | -0.22845 | -0.272 | -0.47574 | -0.68082 | -0.769 | -0.73582 | -0.55689
22 | 2050 | Summer | Vmag, [p.u.] | 0 | 2 | 0.99479 | 0.99488 | 0.99472 | 0.99486 | 0.9949 | 0.99484 | 0.99589 | 0.99277 | 0.99236 | 0.99167 | 0.99146 | 0.99093 | 0.99087 | 0.99083 | 0.99111 | 0.99139 | 0.99175 | 0.99243 | 0.99521 | 0.99546 | 0.99443 | 0.99423 | 0.99466 | 0.99472
22 | 2050 | Summer | Vang, [º] | 0 | 2 | -0.56004 | -0.5036 | -0.45268 | -0.43921 | -0.42098 | -0.3812 | -0.36028 | -0.32383 | -0.18022 | -0.10121 | -0.065023 | 0.063246 | 0.12365 | 0.19156 | 0.17855 | 0.12145 | -0.058168 | -0.23328 | -0.2641 | -0.45711 | -0.65985 | -0.74772 | -0.71499 | -0.53627
23 | 2050 | Summer | Vmag, [p.u.] | 0 | 2 | 0.99459 | 0.99467 | 0.99452 | 0.99466 | 0.9947 | 0.99465 | 0.99565 | 0.99274 | 0.99227 | 0.99159 | 0.99138 | 0.99087 | 0.99081 | 0.99076 | 0.99103 | 0.99131 | 0.99164 | 0.99233 | 0.99498 | 0.99523 | 0.99424 | 0.99405 | 0.99447 | 0.99452
23 | 2050 | Summer | Vang, [º] | 0 | 2 | -0.58695 | -0.52941 | -0.47745 | -0.4636 | -0.4448 | -0.40412 | -0.37887 | -0.33246 | -0.18485 | -0.10672 | -0.070778 | 0.057011 | 0.11783 | 0.1864 | 0.17406 | 0.11735 | -0.061981 | -0.23789 | -0.2791 | -0.48251 | -0.68817 | -0.77648 | -0.74374 | -0.56361
24 | 2050 | Summer | Vmag, [p.u.] | 0 | 2 | 0.99452 | 0.99461 | 0.99448 | 0.99462 | 0.99467 | 0.99462 | 0.99561 | 0.99261 | 0.99206 | 0.99131 | 0.99111 | 0.99057 | 0.99051 | 0.99045 | 0.99074 | 0.99104 | 0.9914 | 0.99212 | 0.99488 | 0.99514 | 0.99412 | 0.9939 | 0.9943 | 0.99441
24 | 2050 | Summer | Vang, [º] | 0 | 2 | -0.60479 | -0.54597 | -0.4931 | -0.47837 | -0.45872 | -0.41749 | -0.39262 | -0.3561 | -0.21133 | -0.13821 | -0.10133 | 0.023767 | 0.084963 | 0.15461 | 0.14418 | 0.089304 | -0.088988 | -0.26461 | -0.29729 | -0.49941 | -0.70679 | -0.79545 | -0.76502 | -0.58207
26 | 2050 | Summer | Vmag, [p.u.] | 0 | 2 | 0.99392 | 0.99387 | 0.99372 | 0.99381 | 0.99381 | 0.99373 | 0.99411 | 0.99301 | 0.99272 | 0.99246 | 0.99217 | 0.99195 | 0.99187 | 0.9918 | 0.99191 | 0.99204 | 0.99208 | 0.99271 | 0.99375 | 0.99422 | 0.99386 | 0.99387 | 0.9942 | 0.99406
26 | 2050 | Summer | Vang, [º] | 0 | 2 | -0.69673 | -0.63456 | -0.57887 | -0.56639 | -0.54762 | -0.50372 | -0.42981 | -0.28104 | -0.10452 | -0.013299 | 0.020646 | 0.15423 | 0.21746 | 0.28545 | 0.27001 | 0.20754 | 0.030635 | -0.15315 | -0.27706 | -0.57428 | -0.80791 | -0.90024 | -0.86924 | -0.68678
10 | 2050 | Summer | Vmag, [p.u.] | Expected | - | 0.99521 | 0.99484 | 0.99525 | 0.99477 | 0.99499 | 0.99494 | 0.99391 | 0.99412 | 0.99432 | 0.99444 | 0.9946 | 0.99495 | 0.99509 | 0.995 | 0.9946 | 0.99419 | 0.99397 | 0.99432 | 0.99418 | 0.99502 | 0.99553 | 0.99572 | 0.99572 | 0.9953
10 | 2050 | Summer | Vang, [º] | Expected | - | 0.9953 | 0.9953 | 0.9953 | 0.9953 | 0.9953 | 0.9953 | 0.9953 | 0.9953 | 0.9953 | 0.9953 | 0.9953 | 0.9953 | 0.9953 | 0.9953 | 0.9953 | 0.9953 | 0.9953 | 0.9953 | 0.9953 | 0.9953 | 0.9953 | 0.9953 | 0.9953 | 0.9953
11 | 2050 | Summer | Vmag, [p.u.] | Expected | - | 1.0108 | 1.0105 | 1.0108 | 1.0106 | 1.0107 | 1.0105 | 1.0008 | 1.0004 | 0.99146 | 0.98677 | 0.98554 | 0.98933 | 0.99278 | 0.99256 | 0.99092 | 0.98597 | 0.98637 | 0.98961 | 1.0007 | 1.0078 | 1.0119 | 1.0121 | 1.012 | 1.0112
11 | 2050 | Summer | Vang, [º] | Expected | - | 1.0112 | 1.0112 | 1.0112 | 1.0112 | 1.0112 | 1.0112 | 1.0112 | 1.0112 | 1.0112 | 1.0112 | 1.0112 | 1.0112 | 1.0112 | 1.0112 | 1.0112 | 1.0112 | 1.0112 | 1.0112 | 1.0112 | 1.0112 | 1.0112 | 1.0112 | 1.0112 | 1.0112
12 | 2050 | Summer | Vmag, [p.u.] | Expected | - | 0.99458 | 0.9942 | 0.99462 | 0.99415 | 0.99433 | 0.9943 | 0.99351 | 0.99359 | 0.99395 | 0.99407 | 0.99413 | 0.99422 | 0.99418 | 0.99409 | 0.99379 | 0.99367 | 0.99359 | 0.994 | 0.99362 | 0.99438 | 0.99485 | 0.99505 | 0.99505 | 0.99465
12 | 2050 | Summer | Vang, [º] | Expected | - | 0.99465 | 0.99465 | 0.99465 | 0.99465 | 0.99465 | 0.99465 | 0.99465 | 0.99465 | 0.99465 | 0.99465 | 0.99465 | 0.99465 | 0.99465 | 0.99465 | 0.99465 | 0.99465 | 0.99465 | 0.99465 | 0.99465 | 0.99465 | 0.99465 | 0.99465 | 0.99465 | 0.99465
13 | 2050 | Summer | Vmag, [p.u.] | Expected | - | 0.9874 | 0.98689 | 0.98778 | 0.98683 | 0.98724 | 0.98703 | 0.99035 | 0.99163 | 1.0036 | 1.0051 | 1.0068 | 1.002 | 0.99761 | 0.99794 | 0.99773 | 1.0033 | 1.0019 | 1.0049 | 0.99132 | 0.98874 | 0.98753 | 0.98811 | 0.98829 | 0.98778
13 | 2050 | Summer | Vang, [º] | Expected | - | 0.98778 | 0.98778 | 0.98778 | 0.98778 | 0.98778 | 0.98778 | 0.98778 | 0.98778 | 0.98778 | 0.98778 | 0.98778 | 0.98778 | 0.98778 | 0.98778 | 0.98778 | 0.98778 | 0.98778 | 0.98778 | 0.98778 | 0.98778 | 0.98778 | 0.98778 | 0.98778 | 0.98778
14 | 2050 | Summer | Vmag, [p.u.] | Expected | - | 0.99403 | 0.99366 | 0.99409 | 0.99363 | 0.99376 | 0.99376 | 0.9932 | 0.99316 | 0.9937 | 0.99383 | 0.99378 | 0.9936 | 0.99337 | 0.99328 | 0.99308 | 0.99326 | 0.99332 | 0.99379 | 0.99318 | 0.99387 | 0.99432 | 0.99453 | 0.99453 | 0.99411
14 | 2050 | Summer | Vang, [º] | Expected | - | 0.99411 | 0.99411 | 0.99411 | 0.99411 | 0.99411 | 0.99411 | 0.99411 | 0.99411 | 0.99411 | 0.99411 | 0.99411 | 0.99411 | 0.99411 | 0.99411 | 0.99411 | 0.99411 | 0.99411 | 0.99411 | 0.99411 | 0.99411 | 0.99411 | 0.99411 | 0.99411 | 0.99411
15 | 2050 | Summer | Vmag, [p.u.] | Expected | - | 0.98967 | 0.98877 | 0.98893 | 0.9883 | 0.98828 | 0.98866 | 0.99066 | 0.98946 | 0.99075 | 0.99148 | 0.98937 | 0.99077 | 0.99064 | 0.99001 | 0.9904 | 0.99031 | 0.99135 | 0.99182 | 0.98914 | 0.99169 | 0.99246 | 0.99274 | 0.99252 | 0.99085
15 | 2050 | Summer | Vang, [º] | Expected | - | 0.99085 | 0.99085 | 0.99085 | 0.99085 | 0.99085 | 0.99085 | 0.99085 | 0.99085 | 0.99085 | 0.99085 | 0.99085 | 0.99085 | 0.99085 | 0.99085 | 0.99085 | 0.99085 | 0.99085 | 0.99085 | 0.99085 | 0.99085 | 0.99085 | 0.99085 | 0.99085 | 0.99085
16 | 2050 | Summer | Vmag, [p.u.] | Expected | - | 0.99371 | 0.99335 | 0.99379 | 0.99333 | 0.99347 | 0.99346 | 0.99288 | 0.99278 | 0.99328 | 0.99343 | 0.99341 | 0.99322 | 0.99297 | 0.99288 | 0.9927 | 0.99294 | 0.99299 | 0.99344 | 0.99284 | 0.99348 | 0.9939 | 0.99411 | 0.99413 | 0.99376
16 | 2050 | Summer | Vang, [º] | Expected | - | 0.99376 | 0.99376 | 0.99376 | 0.99376 | 0.99376 | 0.99376 | 0.99376 | 0.99376 | 0.99376 | 0.99376 | 0.99376 | 0.99376 | 0.99376 | 0.99376 | 0.99376 | 0.99376 | 0.99376 | 0.99376 | 0.99376 | 0.99376 | 0.99376 | 0.99376 | 0.99376 | 0.99376
17 | 2050 | Summer | Vmag, [p.u.] | Expected | - | 0.9931 | 0.9928 | 0.99326 | 0.99288 | 0.99294 | 0.99296 | 0.99248 | 0.99263 | 0.99349 | 0.99406 | 0.99432 | 0.99429 | 0.99418 | 0.9941 | 0.99384 | 0.99382 | 0.99361 | 0.9936 | 0.99262 | 0.99299 | 0.99319 | 0.99337 | 0.99339 | 0.99309
17 | 2050 | Summer | Vang, [º] | Expected | - | 0.99309 | 0.99309 | 0.99309 | 0.99309 | 0.99309 | 0.99309 | 0.99309 | 0.99309 | 0.99309 | 0.99309 | 0.99309 | 0.99309 | 0.99309 | 0.99309 | 0.99309 | 0.99309 | 0.99309 | 0.99309 | 0.99309 | 0.99309 | 0.99309 | 0.99309 | 0.99309 | 0.99309
18 | 2050 | Summer | Vmag, [p.u.] | Expected | - | bar: 0 to 23
18 | 2050 | Summer | Vang, [º] | Expected | - | bar: 0 to 23
19 | 2050 | Summer | Vmag, [p.u.] | Expected | - | 0.98378 | 0.98419 | 0.98458 | 0.98473 | 0.98459 | 0.98499 | 0.98662 | 0.98639 | 0.98397 | 0.98458 | 0.98534 | 0.98538 | 0.98587 | 0.98601 | 0.98674 | 0.98625 | 0.98633 | 0.984 | 0.98625 | 0.98273 | 0.98133 | 0.98096 | 0.98176 | 0.98233
19 | 2050 | Summer | Vang, [º] | Expected | - | 0.98233 | 0.98233 | 0.98233 | 0.98233 | 0.98233 | 0.98233 | 0.98233 | 0.98233 | 0.98233 | 0.98233 | 0.98233 | 0.98233 | 0.98233 | 0.98233 | 0.98233 | 0.98233 | 0.98233 | 0.98233 | 0.98233 | 0.98233 | 0.98233 | 0.98233 | 0.98233 | 0.98233
20 | 2050 | Summer | Vmag, [p.u.] | Expected | - | 0.99356 | 0.99331 | 0.99385 | 0.99341 | 0.99354 | 0.99358 | 0.99358 | 0.99305 | 0.99195 | 0.99152 | 0.99162 | 0.99139 | 0.99126 | 0.99131 | 0.99147 | 0.99159 | 0.99176 | 0.99186 | 0.99323 | 0.99329 | 0.99332 | 0.99339 | 0.99338 | 0.99327
20 | 2050 | Summer | Vang, [º] | Expected | - | 0.99327 | 0.99327 | 0.99327 | 0.99327 | 0.99327 | 0.99327 | 0.99327 | 0.99327 | 0.99327 | 0.99327 | 0.99327 | 0.99327 | 0.99327 | 0.99327 | 0.99327 | 0.99327 | 0.99327 | 0.99327 | 0.99327 | 0.99327 | 0.99327 | 0.99327 | 0.99327 | 0.99327
21 | 2050 | Summer | Vmag, [p.u.] | Expected | - | 0.99393 | 0.9937 | 0.99428 | 0.99384 | 0.99397 | 0.99403 | 0.99407 | 0.99331 | 0.99177 | 0.9911 | 0.9912 | 0.99095 | 0.99081 | 0.99091 | 0.99116 | 0.9913 | 0.99152 | 0.99165 | 0.99353 | 0.99362 | 0.99355 | 0.99357 | 0.99356 | 0.99358
21 | 2050 | Summer | Vang, [º] | Expected | - | 0.99358 | 0.99358 | 0.99358 | 0.99358 | 0.99358 | 0.99358 | 0.99358 | 0.99358 | 0.99358 | 0.99358 | 0.99358 | 0.99358 | 0.99358 | 0.99358 | 0.99358 | 0.99358 | 0.99358 | 0.99358 | 0.99358 | 0.99358 | 0.99358 | 0.99358 | 0.99358 | 0.99358
22 | 2050 | Summer | Vmag, [p.u.] | Expected | - | 0.99421 | 0.99398 | 0.99455 | 0.99411 | 0.99423 | 0.99429 | 0.99436 | 0.99354 | 0.99191 | 0.99122 | 0.99132 | 0.99106 | 0.99092 | 0.99103 | 0.99128 | 0.99143 | 0.99166 | 0.99178 | 0.9938 | 0.9939 | 0.99383 | 0.99384 | 0.99382 | 0.99384
22 | 2050 | Summer | Vang, [º] | Expected | - | 0.99384 | 0.99384 | 0.99384 | 0.99384 | 0.99384 | 0.99384 | 0.99384 | 0.99384 | 0.99384 | 0.99384 | 0.99384 | 0.99384 | 0.99384 | 0.99384 | 0.99384 | 0.99384 | 0.99384 | 0.99384 | 0.99384 | 0.99384 | 0.99384 | 0.99384 | 0.99384 | 0.99384
23 | 2050 | Summer | Vmag, [p.u.] | Expected | - | 0.99401 | 0.99378 | 0.99436 | 0.99392 | 0.99405 | 0.99411 | 0.99417 | 0.9934 | 0.99185 | 0.99114 | 0.99124 | 0.99098 | 0.99084 | 0.99094 | 0.99119 | 0.99134 | 0.99157 | 0.99173 | 0.99362 | 0.99372 | 0.99365 | 0.99367 | 0.99364 | 0.99366
23 | 2050 | Summer | Vang, [º] | Expected | - | 0.99366 | 0.99366 | 0.99366 | 0.99366 | 0.99366 | 0.99366 | 0.99366 | 0.99366 | 0.99366 | 0.99366 | 0.99366 | 0.99366 | 0.99366 | 0.99366 | 0.99366 | 0.99366 | 0.99366 | 0.99366 | 0.99366 | 0.99366 | 0.99366 | 0.99366 | 0.99366 | 0.99366
24 | 2050 | Summer | Vmag, [p.u.] | Expected | - | 0.99391 | 0.99369 | 0.99428 | 0.99385 | 0.99398 | 0.99404 | 0.99412 | 0.99332 | 0.9917 | 0.99084 | 0.99092 | 0.99065 | 0.9905 | 0.99062 | 0.99091 | 0.99108 | 0.99132 | 0.99159 | 0.99351 | 0.99362 | 0.99353 | 0.99352 | 0.99348 | 0.99353
24 | 2050 | Summer | Vang, [º] | Expected | - | 0.99353 | 0.99353 | 0.99353 | 0.99353 | 0.99353 | 0.99353 | 0.99353 | 0.99353 | 0.99353 | 0.99353 | 0.99353 | 0.99353 | 0.99353 | 0.99353 | 0.99353 | 0.99353 | 0.99353 | 0.99353 | 0.99353 | 0.99353 | 0.99353 | 0.99353 | 0.99353 | 0.99353
26 | 2050 | Summer | Vmag, [p.u.] | Expected | - | 0.9936 | 0.99331 | 0.99382 | 0.99338 | 0.9935 | 0.99354 | 0.99339 | 0.99303 | 0.99243 | 0.99226 | 0.99233 | 0.99212 | 0.99196 | 0.99197 | 0.99203 | 0.99216 | 0.99229 | 0.9924 | 0.99316 | 0.99336 | 0.9935 | 0.9936 | 0.99359 | 0.99341
26 | 2050 | Summer | Vang, [º] | Expected | - | 0.99341 | 0.99341 | 0.99341 | 0.99341 | 0.99341 | 0.99341 | 0.99341 | 0.99341 | 0.99341 | 0.99341 | 0.99341 | 0.99341 | 0.99341 | 0.99341 | 0.99341 | 0.99341 | 0.99341 | 0.99341 | 0.99341 | 0.99341 | 0.99341 | 0.99341 | 0.99341 | 0.99341

## Consumption
Node ID | Year | Day | Quantity | Market Scenario | Operation Scenario | 0 | 1 | 2 | 3 | 4 | 5 | 6 | 7 | 8 | 9 | 10 | 11 | 12 | 13 | 14 | 15 | 16 | 17 | 18 | 19 | 20 | 21 | 22 | 23
10 | 2020 | Winter | Pc, [MW] | 0 | 0 | 0 | 0 | 0 | 0 | 0 | 0 | 0 | 0 | 0 | 0 | 0 | 0 | 0 | 0 | 0 | 0 | 0 | 0 | 0 | 0 | 0 | 0 | 0 | 0
10 | 2020 | Winter | Flex Up, [MW] | 0 | 0 | -1.3259e-12 | -1.2308e-12 | -1.1362e-12 | -1.0449e-12 | -1.1624e-12 | 2.6349e-13 | 3.511e-13 | 3.4761e-13 | 4.6038e-13 | 2.6669e-13 | 2.0153e-13 | 1.8823e-13 | 2.1196e-13 | 2.2559e-13 | 3.6404e-13 | 2.5516e-13 | 2.3549e-13 | 4.2635e-13 | 4.2728e-13 | 3.836e-13 | 3.3116e-13 | 4.1196e-13 | 3.8632e-13 | 1.6231e-13
10 | 2020 | Winter | Flex Down, [MW] | 0 | 0 | 1.3259e-12 | 1.2308e-12 | 1.1362e-12 | 1.0449e-12 | 1.1624e-12 | -2.6349e-13 | -3.511e-13 | -3.4761e-13 | -4.6038e-13 | -2.6669e-13 | -2.0153e-13 | -1.8823e-13 | -2.1196e-13 | -2.2559e-13 | -3.6404e-13 | -2.5516e-13 | -2.3549e-13 | -4.2635e-13 | -4.2728e-13 | -3.836e-13 | -3.3116e-13 | -4.1196e-13 | -3.8632e-13 | -1.6231e-13
10 | 2020 | Winter | Pc_net, [MW] | 0 | 0 | -2.6518e-12 | -2.4616e-12 | -2.2724e-12 | -2.0899e-12 | -2.3248e-12 | 5.2697e-13 | 7.022e-13 | 6.9522e-13 | 9.2076e-13 | 5.3338e-13 | 4.0305e-13 | 3.7645e-13 | 4.2392e-13 | 4.5118e-13 | 7.2808e-13 | 5.1032e-13 | 4.7097e-13 | 8.527e-13 | 8.5456e-13 | 7.672e-13 | 6.6232e-13 | 8.2392e-13 | 7.7264e-13 | 3.2463e-13
10 | 2020 | Winter | Qc, [MVAr] | 0 | 0 | 0 | 0 | 0 | 0 | 0 | 0 | 0 | 0 | 0 | 0 | 0 | 0 | 0 | 0 | 0 | 0 | 0 | 0 | 0 | 0 | 0 | 0 | 0 | 0
11 | 2020 | Winter | Pc, [MW] | 0 | 0 | 0 | 0 | 0 | 0 | 0 | 0 | 0 | 0 | 0 | 0 | 0 | 0 | 0 | 0 | 0 | 0 | 0 | 0 | 0 | 0 | 0 | 0 | 0 | 0
11 | 2020 | Winter | Flex Up, [MW] | 0 | 0 | -1.1543e-12 | -1.0105e-12 | -8.77e-13 | -7.9806e-13 | -9.7519e-13 | 1.5423e-13 | 2.8271e-13 | 3.1092e-13 | 4.5794e-13 | 2.4118e-13 | 1.6225e-13 | 1.5186e-13 | 1.4342e-13 | 1.5158e-13 | 2.6718e-13 | 1.7482e-13 | 1.7352e-13 | 4.6456e-13 | 4.3436e-13 | 3.6398e-13 | 2.8982e-13 | 2.9765e-13 | 2.1399e-13 | 7.9112e-14
11 | 2020 | Winter | Flex Down, [MW] | 0 | 0 | 1.1543e-12 | 1.0105e-12 | 8.77e-13 | 7.9806e-13 | 9.7519e-13 | -1.5423e-13 | -2.8271e-13 | -3.1092e-13 | -4.5794e-13 | -2.4118e-13 | -1.6225e-13 | -1.5186e-13 | -1.4342e-13 | -1.5158e-13 | -2.6718e-13 | -1.7482e-13 | -1.7352e-13 | -4.6456e-13 | -4.3436e-13 | -3.6398e-13 | -2.8982e-13 | -2.9765e-13 | -2.1399e-13 | -7.9112e-14
11 | 2020 | Winter | Pc_net, [MW] | 0 | 0 | -2.3087e-12 | -2.021e-12 | -1.754e-12 | -1.5961e-12 | -1.9504e-12 | 3.0847e-13 | 5.6542e-13 | 6.2183e-13 | 9.1587e-13 | 4.8236e-13 | 3.245e-13 | 3.0373e-13 | 2.8683e-13 | 3.0316e-13 | 5.3436e-13 | 3.4963e-13 | 3.4704e-13 | 9.2912e-13 | 8.6872e-13 | 7.2796e-13 | 5.7964e-13 | 5.9531e-13 | 4.2798e-13 | 1.5822e-13
11 | 2020 | Winter | Qc, [MVAr] | 0 | 0 | 0 | 0 | 0 | 0 | 0 | 0 | 0 | 0 | 0 | 0 | 0 | 0 | 0 | 0 | 0 | 0 | 0 | 0 | 0 | 0 | 0 | 0 | 0 | 0
12 | 2020 | Winter | Pc, [MW] | 0 | 0 | 0.34882 | 0.28622 | 0.25144 | 0.2049 | 0.28072 | 0.59793 | 1.0191 | 1.1628 | 1.3193 | 1.1747 | 1.1327 | 1.1364 | 1.0473 | 1.0183 | 0.95654 | 0.9975 | 1.0725 | 1.4788 | 1.3423 | 1.2702 | 1.1703 | 1.1491 | 0.95304 | 0.64609
12 | 2020 | Winter | Flex Up, [MW] | 0 | 0 | -1.3077e-12 | -1.2178e-12 | -1.1395e-12 | -1.0389e-12 | -1.143e-12 | 1.0319e-13 | 3.5091e-13 | 4.3703e-13 | 5.5913e-13 | 3.6667e-13 | 2.7885e-13 | 2.6697e-13 | 1.2579e-13 | 1.0774e-13 | 1.016e-13 | 2.1191e-13 | 2.7038e-13 | 4.565e-13 | 5.1217e-13 | 4.875e-13 | 4.241e-13 | 4.9479e-13 | 3.2204e-13 | -3.0389e-14
12 | 2020 | Winter | Flex Down, [MW] | 0 | 0 | 1.3077e-12 | 1.2178e-12 | 1.1395e-12 | 1.0389e-12 | 1.143e-12 | -1.0319e-13 | -3.5091e-13 | -4.3703e-13 | -5.5913e-13 | -3.6667e-13 | -2.7885e-13 | -2.6697e-13 | -1.2579e-13 | -1.0774e-13 | -1.016e-13 | -2.1191e-13 | -2.7038e-13 | -4.565e-13 | -5.1217e-13 | -4.875e-13 | -4.241e-13 | -4.9479e-13 | -3.2204e-13 | 3.0389e-14
12 | 2020 | Winter | Pc_net, [MW] | 0 | 0 | 0.34882 | 0.28622 | 0.25144 | 0.2049 | 0.28072 | 0.59793 | 1.0191 | 1.1628 | 1.3193 | 1.1747 | 1.1327 | 1.1364 | 1.0473 | 1.0183 | 0.95654 | 0.9975 | 1.0725 | 1.4788 | 1.3423 | 1.2702 | 1.1703 | 1.1491 | 0.95304 | 0.64609
12 | 2020 | Winter | Qc, [MVAr] | 0 | 0 | 0.20929 | 0.17173 | 0.15086 | 0.12294 | 0.16843 | 0.35876 | 0.61149 | 0.69769 | 0.79159 | 0.70481 | 0.6796 | 0.68183 | 0.62837 | 0.611 | 0.57392 | 0.5985 | 0.64348 | 0.88726 | 0.80535 | 0.76211 | 0.70216 | 0.68944 | 0.57183 | 0.38765
13 | 2020 | Winter | Pc, [MW] | 0 | 0 | 0 | 0 | 0 | 0 | 0 | 0 | 0 | 0 | 0 | 0 | 0 | 0 | 0 | 0 | 0 | 0 | 0 | 0 | 0 | 0 | 0 | 0 | 0 | 0
13 | 2020 | Winter | Flex Up, [MW] | 0 | 0 | 2.1072e-13 | 2.2939e-13 | 2.2014e-13 | 2.3946e-13 | 2.1961e-13 | 1.0782e-13 | 4.5141e-14 | -2.5838e-14 | -9.1266e-14 | -1.1389e-13 | -1.2128e-13 | -1.3613e-13 | -1.1165e-13 | -1.04e-13 | -5.6796e-14 | -2.7092e-14 | -5.6517e-14 | -2.7097e-13 | -1.6363e-13 | -9.5119e-14 | -4.2217e-14 | 2.2207e-14 | 6.4739e-14 | 5.7168e-14
13 | 2020 | Winter | Flex Down, [MW] | 0 | 0 | -2.1072e-13 | -2.2939e-13 | -2.2014e-13 | -2.3946e-13 | -2.1961e-13 | -1.0782e-13 | -4.5141e-14 | 2.5838e-14 | 9.1266e-14 | 1.1389e-13 | 1.2128e-13 | 1.3613e-13 | 1.1165e-13 | 1.04e-13 | 5.6796e-14 | 2.7092e-14 | 5.6517e-14 | 2.7097e-13 | 1.6363e-13 | 9.5119e-14 | 4.2217e-14 | -2.2207e-14 | -6.4739e-14 | -5.7168e-14
13 | 2020 | Winter | Pc_net, [MW] | 0 | 0 | 4.2144e-13 | 4.5878e-13 | 4.4027e-13 | 4.7892e-13 | 4.3923e-13 | 2.1563e-13 | 9.0283e-14 | -5.1675e-14 | -1.8253e-13 | -2.2777e-13 | -2.4256e-13 | -2.7226e-13 | -2.233e-13 | -2.08e-13 | -1.1359e-13 | -5.4184e-14 | -1.1303e-13 | -5.4193e-13 | -3.2726e-13 | -1.9024e-13 | -8.4434e-14 | 4.4414e-14 | 1.2948e-13 | 1.1434e-13
13 | 2020 | Winter | Qc, [MVAr] | 0 | 0 | 0 | 0 | 0 | 0 | 0 | 0 | 0 | 0 | 0 | 0 | 0 | 0 | 0 | 0 | 0 | 0 | 0 | 0 | 0 | 0 | 0 | 0 | 0 | 0
14 | 2020 | Winter | Pc, [MW] | 0 | 0 | 0 | 0 | 0 | 0 | 0 | 0 | 0 | 0 | 0 | 0 | 0 | 0 | 0 | 0 | 0 | 0 | 0 | 0 | 0 | 0 | 0 | 0 | 0 | 0
14 | 2020 | Winter | Flex Up, [MW] | 0 | 0 | 2.8453e-13 | 3.3136e-13 | 3.4993e-13 | 3.5981e-13 | 3.3662e-13 | 1.8119e-13 | 4.1285e-14 | -5.5384e-14 | -1.3728e-13 | -1.6618e-13 | -1.7443e-13 | -1.9232e-13 | -1.6206e-13 | -1.524e-13 | -9.2983e-14 | -5.6387e-14 | -9.4704e-14 | -3.4772e-13 | -2.2392e-13 | -1.4141e-13 | -7.7842e-14 | 2.3823e-14 | 9.2875e-14 | 7.3581e-14
14 | 2020 | Winter | Flex Down, [MW] | 0 | 0 | -2.8453e-13 | -3.3136e-13 | -3.4993e-13 | -3.5981e-13 | -3.3662e-13 | -1.8119e-13 | -4.1285e-14 | 5.5384e-14 | 1.3728e-13 | 1.6618e-13 | 1.7443e-13 | 1.9232e-13 | 1.6206e-13 | 1.524e-13 | 9.2983e-14 | 5.6387e-14 | 9.4704e-14 | 3.4772e-13 | 2.2392e-13 | 1.4141e-13 | 7.7842e-14 | -2.3823e-14 | -9.2875e-14 | -7.3581e-14
14 | 2020 | Winter | Pc_net, [MW] | 0 | 0 | 5.6905e-13 | 6.6273e-13 | 6.9987e-13 | 7.1963e-13 | 6.7325e-13 | 3.6238e-13 | 8.2571e-14 | -1.1077e-13 | -2.7455e-13 | -3.3237e-13 | -3.4886e-13 | -3.8464e-13 | -3.2412e-13 | -3.048e-13 | -1.8597e-13 | -1.1277e-13 | -1.8941e-13 | -6.9545e-13 | -4.4784e-13 | -2.8281e-13 | -1.5568e-13 | 4.7645e-14 | 1.8575e-13 | 1.4716e-13
14 | 2020 | Winter | Qc, [MVAr] | 0 | 0 | 0 | 0 | 0 | 0 | 0 | 0 | 0 | 0 | 0 | 0 | 0 | 0 | 0 | 0 | 0 | 0 | 0 | 0 | 0 | 0 | 0 | 0 | 0 | 0
15 | 2020 | Winter | Pc, [MW] | 0 | 0 | 4.6552 | 4.3199 | 4.2539 | 4.1424 | 4.0739 | 4.3805 | 5.2351 | 5.9596 | 6.4264 | 6.5078 | 6.4092 | 6.6038 | 6.6194 | 6.6531 | 6.3497 | 6.1813 | 6.4318 | 6.8798 | 6.634 | 6.2886 | 6.0323 | 5.7904 | 5.4094 | 4.9477
15 | 2020 | Winter | Flex Up, [MW] | 0 | 0 | 2.9266e-13 | 3.5541e-13 | 3.8535e-13 | 3.9555e-13 | 3.8621e-13 | 2.3344e-13 | 7.3852e-14 | -5.1357e-14 | -1.5436e-13 | -1.8371e-13 | -1.8943e-13 | -2.1365e-13 | -1.8343e-13 | -1.749e-13 | -1.0786e-13 | -6.7908e-14 | -1.1497e-13 | -3.7904e-13 | -2.4741e-13 | -1.5635e-13 | -8.235e-14 | -1.6657e-15 | 7.1177e-14 | 1.1473e-13
15 | 2020 | Winter | Flex Down, [MW] | 0 | 0 | -2.9266e-13 | -3.5541e-13 | -3.8535e-13 | -3.9555e-13 | -3.8621e-13 | -2.3344e-13 | -7.3852e-14 | 5.1357e-14 | 1.5436e-13 | 1.8371e-13 | 1.8943e-13 | 2.1365e-13 | 1.8343e-13 | 1.749e-13 | 1.0786e-13 | 6.7908e-14 | 1.1497e-13 | 3.7904e-13 | 2.4741e-13 | 1.5635e-13 | 8.235e-14 | 1.6657e-15 | -7.1177e-14 | -1.1473e-13
15 | 2020 | Winter | Pc_net, [MW] | 0 | 0 | 4.6552 | 4.3199 | 4.2539 | 4.1424 | 4.0739 | 4.3805 | 5.2351 | 5.9596 | 6.4264 | 6.5078 | 6.4092 | 6.6038 | 6.6194 | 6.6531 | 6.3497 | 6.1813 | 6.4318 | 6.8798 | 6.634 | 6.2886 | 6.0323 | 5.7904 | 5.4094 | 4.9477
15 | 2020 | Winter | Qc, [MVAr] | 0 | 0 | 0.72271 | 0.65916 | 0.67927 | 0.6543 | 0.68944 | 0.68941 | 0.77906 | 0.87872 | 0.9862 | 0.99478 | 0.98061 | 0.99585 | 1.037 | 1.1115 | 0.9117 | 0.8704 | 0.91849 | 1.1358 | 1.0883 | 0.99207 | 0.85094 | 0.7694 | 0.73367 | 0.73367
16 | 2020 | Winter | Pc, [MW] | 0 | 0 | 0.436 | 0.43368 | 0.43368 | 0.43368 | 0.43368 | 0.43368 | 0.6974 | 0.86447 | 0.86447 | 0.92131 | 0.95035 | 0.79731 | 0.89466 | 0.89466 | 0.71625 | 0.68478 | 0.75712 | 1.0325 | 1.104 | 0.9389 | 0.89977 | 0.89977 | 0.74214 | 0.65666
16 | 2020 | Winter | Flex Up, [MW] | 0 | 0 | 1.0361e-12 | 1.0942e-12 | 1.1155e-12 | 1.1226e-12 | 1.1003e-12 | 9.4942e-13 | 4.7067e-15 | -3.4735e-13 | -4.3082e-13 | -5.2516e-13 | -5.641e-13 | -3.9592e-13 | -4.9076e-13 | -4.811e-13 | -1.6512e-13 | -7.0159e-14 | -2.3725e-13 | -8.158e-13 | -7.4925e-13 | -5.201e-13 | -4.1336e-13 | -3.1106e-13 | -2.4748e-14 | 1.1922e-13
16 | 2020 | Winter | Flex Down, [MW] | 0 | 0 | -1.0361e-12 | -1.0942e-12 | -1.1155e-12 | -1.1226e-12 | -1.1003e-12 | -9.4942e-13 | -4.7067e-15 | 3.4735e-13 | 4.3082e-13 | 5.2516e-13 | 5.641e-13 | 3.9592e-13 | 4.9076e-13 | 4.811e-13 | 1.6512e-13 | 7.0159e-14 | 2.3725e-13 | 8.158e-13 | 7.4925e-13 | 5.201e-13 | 4.1336e-13 | 3.1106e-13 | 2.4748e-14 | -1.1922e-13
16 | 2020 | Winter | Pc_net, [MW] | 0 | 0 | 0.436 | 0.43368 | 0.43368 | 0.43368 | 0.43368 | 0.43368 | 0.6974 | 0.86447 | 0.86447 | 0.92131 | 0.95035 | 0.79731 | 0.89466 | 0.89466 | 0.71625 | 0.68478 | 0.75712 | 1.0325 | 1.104 | 0.9389 | 0.89977 | 0.89977 | 0.74214 | 0.65666
16 | 2020 | Winter | Qc, [MVAr] | 0 | 0 | 0.1308 | 0.1301 | 0.1301 | 0.1301 | 0.1301 | 0.1301 | 0.20922 | 0.25934 | 0.25934 | 0.27639 | 0.28511 | 0.23919 | 0.2684 | 0.2684 | 0.21488 | 0.20543 | 0.22714 | 0.30976 | 0.33121 | 0.28167 | 0.26993 | 0.26993 | 0.22264 | 0.197
17 | 2020 | Winter | Pc, [MW] | 0 | 0 | 3.5673 | 3.2249 | 3.0811 | 3.054 | 3.1362 | 3.5715 | 4.7004 | 5.6656 | 6.2128 | 6.396 | 6.461 | 6.4792 | 6.3923 | 6.2084 | 5.8451 | 5.6256 | 5.6783 | 6.2762 | 6.0662 | 5.8027 | 5.5448 | 5.4967 | 4.9959 | 4.3195
17 | 2020 | Winter | Flex Up, [MW] | 0 | 0 | 3.5914e-13 | 4.3658e-13 | 4.6972e-13 | 4.8301e-13 | 4.522e-13 | 2.5972e-13 | 4.8452e-14 | -8.6778e-14 | -1.8719e-13 | -2.2128e-13 | -2.313e-13 | -2.4976e-13 | -2.1675e-13 | -2.018e-13 | -1.3127e-13 | -8.7314e-14 | -1.2779e-13 | -4.0028e-13 | -2.7014e-13 | -1.7884e-13 | -1.0592e-13 | -9.5413e-16 | 8.7686e-14 | 1.0082e-13
17 | 2020 | Winter | Flex Down, [MW] | 0 | 0 | -3.5914e-13 | -4.3658e-13 | -4.6972e-13 | -4.8301e-13 | -4.522e-13 | -2.5972e-13 | -4.8452e-14 | 8.6778e-14 | 1.8719e-13 | 2.2128e-13 | 2.313e-13 | 2.4976e-13 | 2.1675e-13 | 2.018e-13 | 1.3127e-13 | 8.7314e-14 | 1.2779e-13 | 4.0028e-13 | 2.7014e-13 | 1.7884e-13 | 1.0592e-13 | 9.5413e-16 | -8.7686e-14 | -1.0082e-13
17 | 2020 | Winter | Pc_net, [MW] | 0 | 0 | 3.5673 | 3.2249 | 3.0811 | 3.054 | 3.1362 | 3.5715 | 4.7004 | 5.6656 | 6.2128 | 6.396 | 6.461 | 6.4792 | 6.3923 | 6.2084 | 5.8451 | 5.6256 | 5.6783 | 6.2762 | 6.0662 | 5.8027 | 5.5448 | 5.4967 | 4.9959 | 4.3195
17 | 2020 | Winter | Qc, [MVAr] | 0 | 0 | 0.3299 | 0.27138 | 0.36643 | 0.22697 | 0.1821 | 0.2851 | 0.43078 | 0.56238 | 0.73922 | 0.82991 | 0.84011 | 0.85562 | 0.84167 | 0.77822 | 0.70407 | 0.57025 | 0.6055 | 0.74967 | 0.7429 | 0.59137 | 0.49184 | 0.43039 | 0.36285 | 0.34607
18 | 2020 | Winter | Pc, [MW] | 0 | 0 | 0 | 0 | 0 | 0 | 0 | 0 | 0 | 0 | 0 | 0 | 0 | 0 | 0 | 0 | 0 | 0 | 0 | 0 | 0 | 0 | 0 | 0 | 0 | 0
18 | 2020 | Winter | Flex Up, [MW] | 0 | 0 | 1.3386e-14 | 4.6167e-15 | -5.6997e-15 | 1.8124e-15 | -4.5513e-16 | 3.3538e-15 | -4.7053e-15 | -1.1304e-14 | -8.8947e-15 | -8.9126e-15 | -4.2799e-15 | -5.0446e-15 | -3.6338e-15 | -3.4026e-16 | 6.0096e-15 | 8.1984e-15 | 6.8804e-15 | -4.0225e-15 | -5.9114e-15 | 3.5026e-15 | 2.9254e-15 | 4.4924e-15 | 8.536e-15 | -5.0918e-16
18 | 2020 | Winter | Flex Down, [MW] | 0 | 0 | -1.3386e-14 | -4.6167e-15 | 5.6997e-15 | -1.8124e-15 | 4.5513e-16 | -3.3538e-15 | 4.7053e-15 | 1.1304e-14 | 8.8947e-15 | 8.9126e-15 | 4.2799e-15 | 5.0446e-15 | 3.6338e-15 | 3.4026e-16 | -6.0096e-15 | -8.1984e-15 | -6.8804e-15 | 4.0225e-15 | 5.9114e-15 | -3.5026e-15 | -2.9254e-15 | -4.4924e-15 | -8.536e-15 | 5.0918e-16
18 | 2020 | Winter | Pc_net, [MW] | 0 | 0 | 2.6771e-14 | 9.2334e-15 | -1.1399e-14 | 3.6249e-15 | -9.1025e-16 | 6.7076e-15 | -9.4105e-15 | -2.2609e-14 | -1.7789e-14 | -1.7825e-14 | -8.5599e-15 | -1.0089e-14 | -7.2675e-15 | -6.8052e-16 | 1.2019e-14 | 1.6397e-14 | 1.3761e-14 | -8.045e-15 | -1.1823e-14 | 7.0051e-15 | 5.8509e-15 | 8.9847e-15 | 1.7072e-14 | -1.0184e-15
18 | 2020 | Winter | Qc, [MVAr] | 0 | 0 | 0 | 0 | 0 | 0 | 0 | 0 | 0 | 0 | 0 | 0 | 0 | 0 | 0 | 0 | 0 | 0 | 0 | 0 | 0 | 0 | 0 | 0 | 0 | 0
19 | 2020 | Winter | Pc, [MW] | 0 | 0 | 3.5576 | 3.0032 | 1.601 | 2.7535 | 2.6978 | 1.669 | 2.8563 | 2.8867 | 3.5841 | 3.8875 | 4.2751 | 4.3114 | 4.185 | 4.263 | 4.3396 | 4.4706 | 4.6758 | 4.4741 | 4.1647 | 4.6126 | 4.2997 | 2.0972 | 1.7635 | 2.7471
19 | 2020 | Winter | Flex Up, [MW] | 0 | 0 | 6.0623e-14 | 1.6542e-13 | 3.2164e-13 | 2.2268e-13 | 2.3825e-13 | 8.6431e-14 | 2.0428e-13 | 1.3687e-13 | 4.6633e-14 | 3.6778e-15 | -4.8054e-14 | -5.9007e-14 | -3.399e-14 | -4.5171e-14 | -4.1078e-14 | -5.2211e-14 | -8.2979e-14 | -1.3663e-13 | -5.4845e-14 | -8.7435e-14 | -3.1118e-14 | -4.6403e-13 | -5.867e-13 | 2.3674e-13
19 | 2020 | Winter | Flex Down, [MW] | 0 | 0 | -6.0623e-14 | -1.6542e-13 | -3.2164e-13 | -2.2268e-13 | -2.3825e-13 | -8.6431e-14 | -2.0428e-13 | -1.3687e-13 | -4.6633e-14 | -3.6778e-15 | 4.8054e-14 | 5.9007e-14 | 3.399e-14 | 4.5171e-14 | 4.1078e-14 | 5.2211e-14 | 8.2979e-14 | 1.3663e-13 | 5.4845e-14 | 8.7435e-14 | 3.1118e-14 | 4.6403e-13 | 5.867e-13 | -2.3674e-13
19 | 2020 | Winter | Pc_net, [MW] | 0 | 0 | 3.5576 | 3.0032 | 1.601 | 2.7535 | 2.6978 | 1.669 | 2.8563 | 2.8867 | 3.5841 | 3.8875 | 4.2751 | 4.3114 | 4.185 | 4.263 | 4.3396 | 4.4706 | 4.6758 | 4.4741 | 4.1647 | 4.6126 | 4.2997 | 2.0972 | 1.7635 | 2.7471
19 | 2020 | Winter | Qc, [MVAr] | 0 | 0 | 1.0673 | 0.90097 | 0.48031 | 0.82604 | 0.80933 | 0.50069 | 0.8569 | 0.866 | 1.0752 | 1.1662 | 1.2825 | 1.2934 | 1.2555 | 1.2789 | 1.3019 | 1.3412 | 1.4027 | 1.3422 | 1.2494 | 1.3838 | 1.2899 | 0.62917 | 0.52905 | 0.82413
20 | 2020 | Winter | Pc, [MW] | 0 | 0 | 0 | 0 | 0 | 0 | 0 | 0 | 0 | 0 | 0 | 0 | 0 | 0 | 0 | 0 | 0 | 0 | 0 | 0 | 0 | 0 | 0 | 0 | 0 | 0
20 | 2020 | Winter | Flex Up, [MW] | 0 | 0 | 4.5465e-14 | 6.9175e-14 | 1.3599e-13 | 8.5203e-14 | 8.5766e-14 | 7.0838e-14 | 2.1541e-14 | 1.3192e-14 | -3.0553e-14 | -5.1986e-14 | -6.3409e-14 | -8.0852e-14 | -3.6456e-14 | -3.4596e-14 | -1.5686e-14 | -8.5028e-15 | -3.5259e-14 | -2.3727e-13 | -1.1876e-13 | -6.8705e-14 | -2.4143e-14 | 1.0837e-13 | 1.5737e-13 | 1.3264e-14
20 | 2020 | Winter | Flex Down, [MW] | 0 | 0 | -4.5465e-14 | -6.9175e-14 | -1.3599e-13 | -8.5203e-14 | -8.5766e-14 | -7.0838e-14 | -2.1541e-14 | -1.3192e-14 | 3.0553e-14 | 5.1986e-14 | 6.3409e-14 | 8.0852e-14 | 3.6456e-14 | 3.4596e-14 | 1.5686e-14 | 8.5028e-15 | 3.5259e-14 | 2.3727e-13 | 1.1876e-13 | 6.8705e-14 | 2.4143e-14 | -1.0837e-13 | -1.5737e-13 | -1.3264e-14
20 | 2020 | Winter | Pc_net, [MW] | 0 | 0 | 9.0929e-14 | 1.3835e-13 | 2.7198e-13 | 1.7041e-13 | 1.7153e-13 | 1.4168e-13 | 4.3082e-14 | 2.6384e-14 | -6.1107e-14 | -1.0397e-13 | -1.2682e-13 | -1.617e-13 | -7.2913e-14 | -6.9192e-14 | -3.1372e-14 | -1.7006e-14 | -7.0519e-14 | -4.7453e-13 | -2.3753e-13 | -1.3741e-13 | -4.8286e-14 | 2.1674e-13 | 3.1475e-13 | 2.6528e-14
20 | 2020 | Winter | Qc, [MVAr] | 0 | 0 | 0 | 0 | 0 | 0 | 0 | 0 | 0 | 0 | 0 | 0 | 0 | 0 | 0 | 0 | 0 | 0 | 0 | 0 | 0 | 0 | 0 | 0 | 0 | 0
21 | 2020 | Winter | Pc, [MW] | 0 | 0 | 0.86066 | 0.80828 | 0.7775 | 0.79186 | 0.75484 | 0.92416 | 1.1698 | 1.2177 | 1.2704 | 1.3513 | 1.3679 | 1.4236 | 1.2201 | 1.24 | 1.207 | 1.2312 | 1.3796 | 1.5541 | 1.5198 | 1.5126 | 1.4405 | 1.3651 | 1.2032 | 1.0085
21 | 2020 | Winter | Flex Up, [MW] | 0 | 0 | -6.6552e-14 | -8.5012e-14 | -7.0379e-14 | -9.4431e-14 | -8.1939e-14 | -9.1512e-14 | -7.0082e-15 | 5.3969e-14 | 5.2009e-14 | 3.8072e-14 | 3.0112e-14 | 1.3549e-14 | 6.1869e-14 | 5.9419e-14 | 5.5075e-14 | 5.0029e-14 | 3.3773e-14 | -1.3344e-13 | -2.7215e-14 | 7.2611e-15 | 3.1915e-14 | 1.0875e-13 | 1.0981e-13 | -4.8121e-14
21 | 2020 | Winter | Flex Down, [MW] | 0 | 0 | 6.6552e-14 | 8.5012e-14 | 7.0379e-14 | 9.4431e-14 | 8.1939e-14 | 9.1512e-14 | 7.0082e-15 | -5.3969e-14 | -5.2009e-14 | -3.8072e-14 | -3.0112e-14 | -1.3549e-14 | -6.1869e-14 | -5.9419e-14 | -5.5075e-14 | -5.0029e-14 | -3.3773e-14 | 1.3344e-13 | 2.7215e-14 | -7.2611e-15 | -3.1915e-14 | -1.0875e-13 | -1.0981e-13 | 4.8121e-14
21 | 2020 | Winter | Pc_net, [MW] | 0 | 0 | 0.86066 | 0.80828 | 0.7775 | 0.79186 | 0.75484 | 0.92416 | 1.1698 | 1.2177 | 1.2704 | 1.3513 | 1.3679 | 1.4236 | 1.2201 | 1.24 | 1.207 | 1.2312 | 1.3796 | 1.5541 | 1.5198 | 1.5126 | 1.4405 | 1.3651 | 1.2032 | 1.0085
21 | 2020 | Winter | Qc, [MVAr] | 0 | 0 | 0.86066 | 0.80828 | 0.7775 | 0.79186 | 0.75484 | 0.92416 | 1.1698 | 1.2177 | 1.2704 | 1.3513 | 1.3679 | 1.4236 | 1.2201 | 1.24 | 1.207 | 1.2312 | 1.3796 | 1.5541 | 1.5198 | 1.5126 | 1.4405 | 1.3651 | 1.2032 | 1.0085
22 | 2020 | Winter | Pc, [MW] | 0 | 0 | 0 | 0 | 0 | 0 | 0 | 0 | 0 | 0 | 0 | 0 | 0 | 0 | 0 | 0 | 0 | 0 | 0 | 0 | 0 | 0 | 0 | 0 | 0 | 0
22 | 2020 | Winter | Flex Up, [MW] | 0 | 0 | -1.4398e-13 | -1.9212e-13 | -2.0487e-13 | -2.1956e-13 | -2.0643e-13 | -1.9013e-13 | -2.0963e-14 | 7.9452e-14 | 1.0251e-13 | 9.5521e-14 | 8.993e-14 | 7.5894e-14 | 1.1709e-13 | 1.1295e-13 | 9.5287e-14 | 8.5727e-14 | 8.2048e-14 | -5.9783e-14 | 3.7989e-14 | 6.3241e-14 | 7.3672e-14 | 1.247e-13 | 9.3035e-14 | -9.1213e-14
22 | 2020 | Winter | Flex Down, [MW] | 0 | 0 | 1.4398e-13 | 1.9212e-13 | 2.0487e-13 | 2.1956e-13 | 2.0643e-13 | 1.9013e-13 | 2.0963e-14 | -7.9452e-14 | -1.0251e-13 | -9.5521e-14 | -8.993e-14 | -7.5894e-14 | -1.1709e-13 | -1.1295e-13 | -9.5287e-14 | -8.5727e-14 | -8.2048e-14 | 5.9783e-14 | -3.7989e-14 | -6.3241e-14 | -7.3672e-14 | -1.247e-13 | -9.3035e-14 | 9.1213e-14
22 | 2020 | Winter | Pc_net, [MW] | 0 | 0 | -2.8796e-13 | -3.8424e-13 | -4.0973e-13 | -4.3913e-13 | -4.1286e-13 | -3.8026e-13 | -4.1926e-14 | 1.589e-13 | 2.0502e-13 | 1.9104e-13 | 1.7986e-13 | 1.5179e-13 | 2.3417e-13 | 2.259e-13 | 1.9057e-13 | 1.7145e-13 | 1.641e-13 | -1.1957e-13 | 7.5978e-14 | 1.2648e-13 | 1.4734e-13 | 2.4941e-13 | 1.8607e-13 | -1.8243e-13
22 | 2020 | Winter | Qc, [MVAr] | 0 | 0 | 0 | 0 | 0 | 0 | 0 | 0 | 0 | 0 | 0 | 0 | 0 | 0 | 0 | 0 | 0 | 0 | 0 | 0 | 0 | 0 | 0 | 0 | 0 | 0
23 | 2020 | Winter | Pc, [MW] | 0 | 0 | 0.68853 | 0.64662 | 0.622 | 0.63349 | 0.60387 | 0.73933 | 0.93588 | 0.97417 | 1.0164 | 1.081 | 1.0943 | 1.1389 | 0.97607 | 0.99204 | 0.96558 | 0.98497 | 1.1037 | 1.2432 | 1.2158 | 1.2101 | 1.1524 | 1.0921 | 0.96259 | 0.80678
23 | 2020 | Winter | Flex Up, [MW] | 0 | 0 | -7.5919e-14 | -1.0038e-13 | -8.9547e-14 | -1.1578e-13 | -9.7691e-14 | -1.1188e-13 | -1.3935e-14 | 5.9823e-14 | 6.3798e-14 | 4.9408e-14 | 4.1717e-14 | 2.4028e-14 | 7.7448e-14 | 7.3634e-14 | 6.6339e-14 | 5.8274e-14 | 4.0072e-14 | -1.2327e-13 | -1.9377e-14 | 1.1303e-14 | 3.312e-14 | 1.0354e-13 | 1.0049e-13 | -5.5204e-14
23 | 2020 | Winter | Flex Down, [MW] | 0 | 0 | 7.5919e-14 | 1.0038e-13 | 8.9547e-14 | 1.1578e-13 | 9.7691e-14 | 1.1188e-13 | 1.3935e-14 | -5.9823e-14 | -6.3798e-14 | -4.9408e-14 | -4.1717e-14 | -2.4028e-14 | -7.7448e-14 | -7.3634e-14 | -6.6339e-14 | -5.8274e-14 | -4.0072e-14 | 1.2327e-13 | 1.9377e-14 | -1.1303e-14 | -3.312e-14 | -1.0354e-13 | -1.0049e-13 | 5.5204e-14
23 | 2020 | Winter | Pc_net, [MW] | 0 | 0 | 0.68853 | 0.64662 | 0.622 | 0.63349 | 0.60387 | 0.73933 | 0.93588 | 0.97417 | 1.0164 | 1.081 | 1.0943 | 1.1389 | 0.97607 | 0.99204 | 0.96558 | 0.98497 | 1.1037 | 1.2432 | 1.2158 | 1.2101 | 1.1524 | 1.0921 | 0.96259 | 0.80678
23 | 2020 | Winter | Qc, [MVAr] | 0 | 0 | -0.22579 | -0.20617 | -0.19423 | -0.19203 | -0.18429 | -0.16501 | -0.15556 | -0.15727 | -0.14696 | -0.12805 | -0.1215 | -0.11397 | -0.13266 | -0.1312 | -0.15643 | -0.17028 | -0.15477 | -0.11745 | -0.11286 | -0.11286 | -0.11286 | -0.16262 | -0.16419 | -0.16419
24 | 2020 | Winter | Pc, [MW] | 0 | 0 | 0.68853 | 0.64662 | 0.622 | 0.63349 | 0.60387 | 0.73933 | 0.93588 | 0.97417 | 1.0164 | 1.081 | 1.0943 | 1.1389 | 0.97607 | 0.99204 | 0.96558 | 0.98497 | 1.1037 | 1.2432 | 1.2158 | 1.2101 | 1.1524 | 1.0921 | 0.96259 | 0.80678
24 | 2020 | Winter | Flex Up, [MW] | 0 | 0 | 1.7688e-13 | 2.4421e-13 | 3.1695e-13 | 2.7005e-13 | 3.5859e-13 | 1.226e-13 | -2.9551e-14 | 4.0912e-15 | -3.041e-14 | -9.617e-14 | -1.135e-13 | -1.649e-13 | 2.67e-14 | 7.6852e-15 | 1.9492e-14 | -1.267e-14 | -1.2913e-13 | -3.8751e-13 | -2.6369e-13 | -2.2879e-13 | -1.6566e-13 | -5.8651e-14 | 5.2728e-14 | 8.0657e-14
24 | 2020 | Winter | Flex Down, [MW] | 0 | 0 | -1.7688e-13 | -2.4421e-13 | -3.1695e-13 | -2.7005e-13 | -3.5859e-13 | -1.226e-13 | 2.9551e-14 | -4.0912e-15 | 3.041e-14 | 9.617e-14 | 1.135e-13 | 1.649e-13 | -2.67e-14 | -7.6852e-15 | -1.9492e-14 | 1.267e-14 | 1.2913e-13 | 3.8751e-13 | 2.6369e-13 | 2.2879e-13 | 1.6566e-13 | 5.8651e-14 | -5.2728e-14 | -8.0657e-14
24 | 2020 | Winter | Pc_net, [MW] | 0 | 0 | 0.68853 | 0.64662 | 0.622 | 0.63349 | 0.60387 | 0.73933 | 0.93588 | 0.97417 | 1.0164 | 1.081 | 1.0943 | 1.1389 | 0.97607 | 0.99204 | 0.96558 | 0.98497 | 1.1037 | 1.2432 | 1.2158 | 1.2101 | 1.1524 | 1.0921 | 0.96259 | 0.80678
24 | 2020 | Winter | Qc, [MVAr] | 0 | 0 | -0.22579 | -0.20617 | -0.19423 | -0.19203 | -0.18429 | -0.16501 | -0.15556 | -0.15727 | -0.14696 | -0.12805 | -0.1215 | -0.11397 | -0.13266 | -0.1312 | -0.15643 | -0.17028 | -0.15477 | -0.11745 | -0.11286 | -0.11286 | -0.11286 | -0.16262 | -0.16419 | -0.16419
26 | 2020 | Winter | Pc, [MW] | 0 | 0 | 0 | 0 | 0 | 0 | 0 | 0 | 0 | 0 | 0 | 0 | 0 | 0 | 0 | 0 | 0 | 0 | 0 | 0 | 0 | 0 | 0 | 0 | 0 | 0
26 | 2020 | Winter | Flex Up, [MW] | 0 | 0 | 1.6466e-13 | 1.971e-13 | 2.3189e-13 | 2.1673e-13 | 2.0828e-13 | 1.2411e-13 | 3.0746e-14 | -2.2833e-14 | -8.4931e-14 | -1.0856e-13 | -1.1713e-13 | -1.3516e-13 | -9.5409e-14 | -8.9399e-14 | -4.8995e-14 | -2.8258e-14 | -6.2218e-14 | -2.9487e-13 | -1.7283e-13 | -1.0521e-13 | -5.0542e-14 | 6.7262e-14 | 1.3031e-13 | 4.5261e-14
26 | 2020 | Winter | Flex Down, [MW] | 0 | 0 | -1.6466e-13 | -1.971e-13 | -2.3189e-13 | -2.1673e-13 | -2.0828e-13 | -1.2411e-13 | -3.0746e-14 | 2.2833e-14 | 8.4931e-14 | 1.0856e-13 | 1.1713e-13 | 1.3516e-13 | 9.5409e-14 | 8.9399e-14 | 4.8995e-14 | 2.8258e-14 | 6.2218e-14 | 2.9487e-13 | 1.7283e-13 | 1.0521e-13 | 5.0542e-14 | -6.7262e-14 | -1.3031e-13 | -4.5261e-14
26 | 2020 | Winter | Pc_net, [MW] | 0 | 0 | 3.2933e-13 | 3.942e-13 | 4.6378e-13 | 4.3346e-13 | 4.1655e-13 | 2.4821e-13 | 6.1491e-14 | -4.5666e-14 | -1.6986e-13 | -2.1711e-13 | -2.3426e-13 | -2.7033e-13 | -1.9082e-13 | -1.788e-13 | -9.799e-14 | -5.6516e-14 | -1.2444e-13 | -5.8973e-13 | -3.4566e-13 | -2.1043e-13 | -1.0108e-13 | 1.3452e-13 | 2.6063e-13 | 9.0521e-14
26 | 2020 | Winter | Qc, [MVAr] | 0 | 0 | 0 | 0 | 0 | 0 | 0 | 0 | 0 | 0 | 0 | 0 | 0 | 0 | 0 | 0 | 0 | 0 | 0 | 0 | 0 | 0 | 0 | 0 | 0 | 0
10 | 2020 | Winter | Pc, [MW] | 0 | 1 | 0 | 0 | 0 | 0 | 0 | 0 | 0 | 0 | 0 | 0 | 0 | 0 | 0 | 0 | 0 | 0 | 0 | 0 | 0 | 0 | 0 | 0 | 0 | 0
10 | 2020 | Winter | Flex Up, [MW] | 0 | 1 | -9.9639e-13 | -1.2979e-12 | -1.0813e-12 | -1.1542e-12 | -5.0002e-14 | 2.1567e-13 | 2.1653e-13 | 2.2358e-13 | 2.2208e-13 | 2.1961e-13 | 1.5311e-13 | 1.8524e-13 | 1.834e-13 | 2.0936e-13 | 2.1065e-13 | 2.9359e-13 | 3.7042e-13 | 3.5255e-13 | 3.4029e-13 | 3.0627e-13 | 3.0191e-13 | 2.591e-13 | 1.5277e-13 | 1.6366e-13
10 | 2020 | Winter | Flex Down, [MW] | 0 | 1 | 9.9639e-13 | 1.2979e-12 | 1.0813e-12 | 1.1542e-12 | 5.0002e-14 | -2.1567e-13 | -2.1653e-13 | -2.2358e-13 | -2.2208e-13 | -2.1961e-13 | -1.5311e-13 | -1.8524e-13 | -1.834e-13 | -2.0936e-13 | -2.1065e-13 | -2.9359e-13 | -3.7042e-13 | -3.5255e-13 | -3.4029e-13 | -3.0627e-13 | -3.0191e-13 | -2.591e-13 | -1.5277e-13 | -1.6366e-13
10 | 2020 | Winter | Pc_net, [MW] | 0 | 1 | -1.9928e-12 | -2.5958e-12 | -2.1625e-12 | -2.3084e-12 | -1e-13 | 4.3135e-13 | 4.3306e-13 | 4.4715e-13 | 4.4416e-13 | 4.3921e-13 | 3.0622e-13 | 3.7048e-13 | 3.6681e-13 | 4.1871e-13 | 4.213e-13 | 5.8718e-13 | 7.4084e-13 | 7.0509e-13 | 6.8058e-13 | 6.1254e-13 | 6.0383e-13 | 5.182e-13 | 3.0554e-13 | 3.2731e-13
10 | 2020 | Winter | Qc, [MVAr] | 0 | 1 | 0 | 0 | 0 | 0 | 0 | 0 | 0 | 0 | 0 | 0 | 0 | 0 | 0 | 0 | 0 | 0 | 0 | 0 | 0 | 0 | 0 | 0 | 0 | 0
11 | 2020 | Winter | Pc, [MW] | 0 | 1 | 0 | 0 | 0 | 0 | 0 | 0 | 0 | 0 | 0 | 0 | 0 | 0 | 0 | 0 | 0 | 0 | 0 | 0 | 0 | 0 | 0 | 0 | 0 | 0
11 | 2020 | Winter | Flex Up, [MW] | 0 | 1 | -9.415e-13 | -1.1059e-12 | -8.0743e-13 | -8.7514e-13 | -1.4011e-13 | 1.4037e-13 | 1.5845e-13 | 1.9793e-13 | 2.0592e-13 | 2.0648e-13 | 1.2722e-13 | 1.5544e-13 | 1.3805e-13 | 1.5723e-13 | 1.5907e-13 | 2.8732e-13 | 4.032e-13 | 3.6225e-13 | 3.3593e-13 | 2.751e-13 | 2.4947e-13 | 1.7731e-13 | 6.2067e-14 | 7.1287e-14
11 | 2020 | Winter | Flex Down, [MW] | 0 | 1 | 9.415e-13 | 1.1059e-12 | 8.0743e-13 | 8.7514e-13 | 1.4011e-13 | -1.4037e-13 | -1.5845e-13 | -1.9793e-13 | -2.0592e-13 | -2.0648e-13 | -1.2722e-13 | -1.5544e-13 | -1.3805e-13 | -1.5723e-13 | -1.5907e-13 | -2.8732e-13 | -4.032e-13 | -3.6225e-13 | -3.3593e-13 | -2.751e-13 | -2.4947e-13 | -1.7731e-13 | -6.2067e-14 | -7.1287e-14
11 | 2020 | Winter | Pc_net, [MW] | 0 | 1 | -1.883e-12 | -2.2118e-12 | -1.6149e-12 | -1.7503e-12 | -2.8022e-13 | 2.8073e-13 | 3.169e-13 | 3.9587e-13 | 4.1185e-13 | 4.1297e-13 | 2.5443e-13 | 3.1088e-13 | 2.7609e-13 | 3.1445e-13 | 3.1813e-13 | 5.7465e-13 | 8.064e-13 | 7.2449e-13 | 6.7187e-13 | 5.5021e-13 | 4.9894e-13 | 3.5462e-13 | 1.2413e-13 | 1.4257e-13
11 | 2020 | Winter | Qc, [MVAr] | 0 | 1 | 0 | 0 | 0 | 0 | 0 | 0 | 0 | 0 | 0 | 0 | 0 | 0 | 0 | 0 | 0 | 0 | 0 | 0 | 0 | 0 | 0 | 0 | 0 | 0
12 | 2020 | Winter | Pc, [MW] | 0 | 1 | 0.37804 | 0.29669 | 0.15965 | 0.20513 | 0.49288 | 0.7702 | 0.91417 | 1.1407 | 1.1917 | 1.2079 | 1.1045 | 1.0953 | 0.98246 | 0.95733 | 0.95213 | 1.2817 | 1.5251 | 1.412 | 1.3416 | 1.1872 | 1.0686 | 0.79979 | 0.57336 | 0.57408
12 | 2020 | Winter | Flex Up, [MW] | 0 | 1 | -1.002e-12 | -1.2627e-12 | -1.057e-12 | -1.1283e-12 | -1.6844e-13 | 7.2526e-14 | 1.4296e-13 | 2.7946e-13 | 2.9905e-13 | 3.0553e-13 | 2.0314e-13 | 2.2309e-13 | 1.5477e-13 | 1.6617e-13 | 1.642e-13 | 3.9655e-13 | 4.8354e-13 | 4.6936e-13 | 4.5109e-13 | 3.7514e-13 | 3.1802e-13 | 1.2175e-13 | -7.9126e-15 | -9.1209e-18
12 | 2020 | Winter | Flex Down, [MW] | 0 | 1 | 1.002e-12 | 1.2627e-12 | 1.057e-12 | 1.1283e-12 | 1.6844e-13 | -7.2526e-14 | -1.4296e-13 | -2.7946e-13 | -2.9905e-13 | -3.0553e-13 | -2.0314e-13 | -2.2309e-13 | -1.5477e-13 | -1.6617e-13 | -1.642e-13 | -3.9655e-13 | -4.8354e-13 | -4.6936e-13 | -4.5109e-13 | -3.7514e-13 | -3.1802e-13 | -1.2175e-13 | 7.9126e-15 | 9.1209e-18
12 | 2020 | Winter | Pc_net, [MW] | 0 | 1 | 0.37804 | 0.29669 | 0.15965 | 0.20513 | 0.49288 | 0.7702 | 0.91417 | 1.1407 | 1.1917 | 1.2079 | 1.1045 | 1.0953 | 0.98246 | 0.95733 | 0.95213 | 1.2817 | 1.5251 | 1.412 | 1.3416 | 1.1872 | 1.0686 | 0.79979 | 0.57336 | 0.57408
12 | 2020 | Winter | Qc, [MVAr] | 0 | 1 | 0.22683 | 0.17801 | 0.095788 | 0.12308 | 0.29573 | 0.46212 | 0.5485 | 0.6844 | 0.71501 | 0.72474 | 0.66273 | 0.65716 | 0.58948 | 0.5744 | 0.57128 | 0.76903 | 0.91504 | 0.8472 | 0.80496 | 0.7123 | 0.64118 | 0.47988 | 0.34402 | 0.34445
13 | 2020 | Winter | Pc, [MW] | 0 | 1 | 0 | 0 | 0 | 0 | 0 | 0 | 0 | 0 | 0 | 0 | 0 | 0 | 0 | 0 | 0 | 0 | 0 | 0 | 0 | 0 | 0 | 0 | 0 | 0
13 | 2020 | Winter | Flex Up, [MW] | 0 | 1 | 8.7741e-14 | 1.4873e-13 | 1.8161e-13 | 1.9703e-13 | 6.6236e-14 | 2.6578e-14 | -1.8987e-14 | -7.1774e-14 | -9.2772e-14 | -1.0306e-13 | -1.1389e-13 | -8.6144e-14 | -5.7927e-14 | -3.3851e-14 | -3.092e-14 | -7.0788e-14 | -8.1024e-14 | -5.9593e-14 | -4.7818e-14 | -2.2008e-14 | 7.0524e-15 | 3.0902e-14 | 6.9971e-14 | 7.4713e-14
13 | 2020 | Winter | Flex Down, [MW] | 0 | 1 | -8.7741e-14 | -1.4873e-13 | -1.8161e-13 | -1.9703e-13 | -6.6236e-14 | -2.6578e-14 | 1.8987e-14 | 7.1774e-14 | 9.2772e-14 | 1.0306e-13 | 1.1389e-13 | 8.6144e-14 | 5.7927e-14 | 3.3851e-14 | 3.092e-14 | 7.0788e-14 | 8.1024e-14 | 5.9593e-14 | 4.7818e-14 | 2.2008e-14 | -7.0524e-15 | -3.0902e-14 | -6.9971e-14 | -7.4713e-14
13 | 2020 | Winter | Pc_net, [MW] | 0 | 1 | 1.7548e-13 | 2.9745e-13 | 3.6321e-13 | 3.9407e-13 | 1.3247e-13 | 5.3157e-14 | -3.7975e-14 | -1.4355e-13 | -1.8554e-13 | -2.0612e-13 | -2.2778e-13 | -1.7229e-13 | -1.1585e-13 | -6.7702e-14 | -6.184e-14 | -1.4158e-13 | -1.6205e-13 | -1.1919e-13 | -9.5637e-14 | -4.4017e-14 | 1.4105e-14 | 6.1804e-14 | 1.3994e-13 | 1.4943e-13
13 | 2020 | Winter | Qc, [MVAr] | 0 | 1 | 0 | 0 | 0 | 0 | 0 | 0 | 0 | 0 | 0 | 0 | 0 | 0 | 0 | 0 | 0 | 0 | 0 | 0 | 0 | 0 | 0 | 0 | 0 | 0
14 | 2020 | Winter | Pc, [MW] | 0 | 1 | 0 | 0 | 0 | 0 | 0 | 0 | 0 | 0 | 0 | 0 | 0 | 0 | 0 | 0 | 0 | 0 | 0 | 0 | 0 | 0 | 0 | 0 | 0 | 0
14 | 2020 | Winter | Flex Up, [MW] | 0 | 1 | 1.4109e-13 | 2.2744e-13 | 2.7974e-13 | 3.0148e-13 | 1.0781e-13 | 3.0393e-14 | -3.6496e-14 | -1.0975e-13 | -1.3634e-13 | -1.4933e-13 | -1.6321e-13 | -1.2738e-13 | -8.8553e-14 | -5.493e-14 | -5.232e-14 | -1.0857e-13 | -1.2189e-13 | -9.4795e-14 | -8.0385e-14 | -4.5441e-14 | -3.7138e-15 | 4.4869e-14 | 1.1609e-13 | 1.242e-13
14 | 2020 | Winter | Flex Down, [MW] | 0 | 1 | -1.4109e-13 | -2.2744e-13 | -2.7974e-13 | -3.0148e-13 | -1.0781e-13 | -3.0393e-14 | 3.6496e-14 | 1.0975e-13 | 1.3634e-13 | 1.4933e-13 | 1.6321e-13 | 1.2738e-13 | 8.8553e-14 | 5.493e-14 | 5.232e-14 | 1.0857e-13 | 1.2189e-13 | 9.4795e-14 | 8.0385e-14 | 4.5441e-14 | 3.7138e-15 | -4.4869e-14 | -1.1609e-13 | -1.242e-13
14 | 2020 | Winter | Pc_net, [MW] | 0 | 1 | 2.8218e-13 | 4.5488e-13 | 5.5947e-13 | 6.0297e-13 | 2.1562e-13 | 6.0785e-14 | -7.2992e-14 | -2.1949e-13 | -2.7269e-13 | -2.9865e-13 | -3.2641e-13 | -2.5477e-13 | -1.7711e-13 | -1.0986e-13 | -1.0464e-13 | -2.1714e-13 | -2.4377e-13 | -1.8959e-13 | -1.6077e-13 | -9.0883e-14 | -7.4276e-15 | 8.9738e-14 | 2.3217e-13 | 2.4839e-13
14 | 2020 | Winter | Qc, [MVAr] | 0 | 1 | 0 | 0 | 0 | 0 | 0 | 0 | 0 | 0 | 0 | 0 | 0 | 0 | 0 | 0 | 0 | 0 | 0 | 0 | 0 | 0 | 0 | 0 | 0 | 0
15 | 2020 | Winter | Pc, [MW] | 0 | 1 | 4.479 | 4.5131 | 4.3819 | 4.1878 | 4.4142 | 5.0499 | 5.6072 | 6.1078 | 6.3203 | 6.328 | 6.4201 | 6.1694 | 5.8972 | 5.5189 | 5.645 | 5.9581 | 5.6102 | 5.4915 | 5.4539 | 5.2064 | 4.7164 | 4.3874 | 3.9109 | 3.8737
15 | 2020 | Winter | Flex Up, [MW] | 0 | 1 | 1.5235e-13 | 2.1946e-13 | 2.6538e-13 | 3.0509e-13 | 1.3481e-13 | 3.6817e-14 | -4.7039e-14 | -1.3569e-13 | -1.7e-13 | -1.837e-13 | -1.9972e-13 | -1.5484e-13 | -1.0623e-13 | -5.9537e-14 | -6.1974e-14 | -1.3042e-13 | -1.2974e-13 | -9.7599e-14 | -8.1987e-14 | -3.5308e-14 | 2.9631e-14 | 8.7507e-14 | 1.7654e-13 | 1.8619e-13
15 | 2020 | Winter | Flex Down, [MW] | 0 | 1 | -1.5235e-13 | -2.1946e-13 | -2.6538e-13 | -3.0509e-13 | -1.3481e-13 | -3.6817e-14 | 4.7039e-14 | 1.3569e-13 | 1.7e-13 | 1.837e-13 | 1.9972e-13 | 1.5484e-13 | 1.0623e-13 | 5.9537e-14 | 6.1974e-14 | 1.3042e-13 | 1.2974e-13 | 9.7599e-14 | 8.1987e-14 | 3.5308e-14 | -2.9631e-14 | -8.7507e-14 | -1.7654e-13 | -1.8619e-13
15 | 2020 | Winter | Pc_net, [MW] | 0 | 1 | 4.479 | 4.5131 | 4.3819 | 4.1878 | 4.4142 | 5.0499 | 5.6072 | 6.1078 | 6.3203 | 6.328 | 6.4201 | 6.1694 | 5.8972 | 5.5189 | 5.645 | 5.9581 | 5.6102 | 5.4915 | 5.4539 | 5.2064 | 4.7164 | 4.3874 | 3.9109 | 3.8737
15 | 2020 | Winter | Qc, [MVAr] | 0 | 1 | 0.60936 | 0.64635 | 0.64194 | 0.634 | 0.52215 | 0.67037 | 0.71894 | 0.87589 | 0.94463 | 0.94017 | 0.87948 | 0.86959 | 0.77355 | 0.68759 | 0.70027 | 0.88032 | 1.0382 | 1.0405 | 1.0227 | 0.95848 | 0.82807 | 0.86283 | 0.72444 | 0.72444
16 | 2020 | Winter | Pc, [MW] | 0 | 1 | 0.50696 | 0.40549 | 0.40549 | 0.40549 | 0.48401 | 0.64889 | 0.77234 | 0.89243 | 0.89243 | 0.89243 | 0.89243 | 0.7089 | 0.70328 | 0.70328 | 0.70328 | 0.98218 | 1.1739 | 0.95075 | 0.95075 | 0.95075 | 0.85326 | 0.70934 | 0.58352 | 0.54158
16 | 2020 | Winter | Flex Up, [MW] | 0 | 1 | 5.9122e-13 | 1.1313e-12 | 1.1822e-12 | 1.2046e-12 | 6.4528e-13 | 8.4396e-14 | -2.0944e-13 | -4.4338e-13 | -4.701e-13 | -4.8326e-13 | -4.9701e-13 | -1.9384e-13 | -1.4432e-13 | -1.1068e-13 | -1.0794e-13 | -5.3681e-13 | -7.0371e-13 | -4.9241e-13 | -4.7802e-13 | -4.4269e-13 | -2.9008e-13 | -2.2333e-14 | 3.2837e-13 | 4.5865e-13
16 | 2020 | Winter | Flex Down, [MW] | 0 | 1 | -5.9122e-13 | -1.1313e-12 | -1.1822e-12 | -1.2046e-12 | -6.4528e-13 | -8.4396e-14 | 2.0944e-13 | 4.4338e-13 | 4.701e-13 | 4.8326e-13 | 4.9701e-13 | 1.9384e-13 | 1.4432e-13 | 1.1068e-13 | 1.0794e-13 | 5.3681e-13 | 7.0371e-13 | 4.9241e-13 | 4.7802e-13 | 4.4269e-13 | 2.9008e-13 | 2.2333e-14 | -3.2837e-13 | -4.5865e-13
16 | 2020 | Winter | Pc_net, [MW] | 0 | 1 | 0.50696 | 0.40549 | 0.40549 | 0.40549 | 0.48401 | 0.64889 | 0.77234 | 0.89243 | 0.89243 | 0.89243 | 0.89243 | 0.7089 | 0.70328 | 0.70328 | 0.70328 | 0.98218 | 1.1739 | 0.95075 | 0.95075 | 0.95075 | 0.85326 | 0.70934 | 0.58352 | 0.54158
16 | 2020 | Winter | Qc, [MVAr] | 0 | 1 | 0.15209 | 0.12165 | 0.12165 | 0.12165 | 0.1452 | 0.19467 | 0.2317 | 0.26773 | 0.26773 | 0.26773 | 0.26773 | 0.21267 | 0.21098 | 0.21098 | 0.21098 | 0.29465 | 0.35217 | 0.28522 | 0.28522 | 0.28522 | 0.25598 | 0.2128 | 0.17506 | 0.16247
17 | 2020 | Winter | Pc, [MW] | 0 | 1 | 3.6534 | 3.25 | 3.1226 | 3.0729 | 3.5857 | 4.2473 | 4.7678 | 5.4074 | 5.6105 | 5.7943 | 5.9416 | 5.7966 | 5.3545 | 5.0856 | 4.9667 | 5.369 | 5.6249 | 5.5935 | 5.4856 | 5.2066 | 5.0018 | 4.3594 | 3.8609 | 3.8267
17 | 2020 | Winter | Flex Up, [MW] | 0 | 1 | 1.9728e-13 | 3.1746e-13 | 3.8114e-13 | 4.0786e-13 | 1.692e-13 | 4.7655e-14 | -4.5709e-14 | -1.4573e-13 | -1.7981e-13 | -1.9919e-13 | -2.1756e-13 | -1.7677e-13 | -1.2216e-13 | -7.8231e-14 | -7.0649e-14 | -1.4366e-13 | -1.6608e-13 | -1.3796e-13 | -1.1984e-13 | -7.419e-14 | -2.4095e-14 | 5.6016e-14 | 1.5729e-13 | 1.6774e-13
17 | 2020 | Winter | Flex Down, [MW] | 0 | 1 | -1.9728e-13 | -3.1746e-13 | -3.8114e-13 | -4.0786e-13 | -1.692e-13 | -4.7655e-14 | 4.5709e-14 | 1.4573e-13 | 1.7981e-13 | 1.9919e-13 | 2.1756e-13 | 1.7677e-13 | 1.2216e-13 | 7.8231e-14 | 7.0649e-14 | 1.4366e-13 | 1.6608e-13 | 1.3796e-13 | 1.1984e-13 | 7.419e-14 | 2.4095e-14 | -5.6016e-14 | -1.5729e-13 | -1.6774e-13
17 | 2020 | Winter | Pc_net, [MW] | 0 | 1 | 3.6534 | 3.25 | 3.1226 | 3.0729 | 3.5857 | 4.2473 | 4.7678 | 5.4074 | 5.6105 | 5.7943 | 5.9416 | 5.7966 | 5.3545 | 5.0856 | 4.9667 | 5.369 | 5.6249 | 5.5935 | 5.4856 | 5.2066 | 5.0018 | 4.3594 | 3.8609 | 3.8267
17 | 2020 | Winter | Qc, [MVAr] | 0 | 1 | 0.24536 | 0.24456 | 0.26993 | 0.30546 | 0.32593 | 0.32921 | 0.30173 | 0.43715 | 0.50383 | 0.56516 | 0.57648 | 0.49784 | 0.38213 | 0.39528 | 0.39683 | 0.49317 | 0.49834 | 0.49834 | 0.49834 | 0.45663 | 0.44775 | 0.29531 | 0.29531 | 0.29531
18 | 2020 | Winter | Pc, [MW] | 0 | 1 | 0 | 0 | 0 | 0 | 0 | 0 | 0 | 0 | 0 | 0 | 0 | 0 | 0 | 0 | 0 | 0 | 0 | 0 | 0 | 0 | 0 | 0 | 0 | 0
18 | 2020 | Winter | Flex Up, [MW] | 0 | 1 | 5.0479e-15 | 1.297e-15 | 5.2282e-15 | 7.9928e-16 | 6.5038e-15 | 4.3036e-15 | -1.0476e-15 | -6.3022e-15 | -6.8932e-15 | -5.9663e-15 | -4.544e-15 | -5.5394e-15 | -4.7482e-15 | -3.258e-15 | -3.706e-15 | -5.6391e-15 | -6.3418e-15 | -4.1463e-15 | -2.0875e-15 | -8.2347e-16 | 1.8932e-15 | 7.9845e-15 | 1.3691e-14 | 1.4295e-14
18 | 2020 | Winter | Flex Down, [MW] | 0 | 1 | -5.0479e-15 | -1.297e-15 | -5.2282e-15 | -7.9928e-16 | -6.5038e-15 | -4.3036e-15 | 1.0476e-15 | 6.3022e-15 | 6.8932e-15 | 5.9663e-15 | 4.544e-15 | 5.5394e-15 | 4.7482e-15 | 3.258e-15 | 3.706e-15 | 5.6391e-15 | 6.3418e-15 | 4.1463e-15 | 2.0875e-15 | 8.2347e-16 | -1.8932e-15 | -7.9845e-15 | -1.3691e-14 | -1.4295e-14
18 | 2020 | Winter | Pc_net, [MW] | 0 | 1 | 1.0096e-14 | 2.594e-15 | 1.0456e-14 | 1.5986e-15 | 1.3008e-14 | 8.6073e-15 | -2.0952e-15 | -1.2604e-14 | -1.3786e-14 | -1.1933e-14 | -9.0879e-15 | -1.1079e-14 | -9.4965e-15 | -6.516e-15 | -7.4121e-15 | -1.1278e-14 | -1.2684e-14 | -8.2926e-15 | -4.1751e-15 | -1.6469e-15 | 3.7863e-15 | 1.5969e-14 | 2.7382e-14 | 2.859e-14
18 | 2020 | Winter | Qc, [MVAr] | 0 | 1 | 0 | 0 | 0 | 0 | 0 | 0 | 0 | 0 | 0 | 0 | 0 | 0 | 0 | 0 | 0 | 0 | 0 | 0 | 0 | 0 | 0 | 0 | 0 | 0
19 | 2020 | Winter | Pc, [MW] | 0 | 1 | 3.4509 | 3.2472 | 3.4285 | 3.0369 | 3.3957 | 3.6957 | 3.7976 | 3.7562 | 3.7814 | 3.9341 | 4.1377 | 3.9153 | 3.7677 | 3.6732 | 3.5713 | 3.6482 | 3.3918 | 3.7569 | 3.9799 | 3.8613 | 3.8137 | 3.8275 | 3.9229 | 3.9655
19 | 2020 | Winter | Flex Up, [MW] | 0 | 1 | 6.763e-14 | 1.0815e-13 | 7.1753e-14 | 1.4789e-13 | 5.1955e-14 | 8.3846e-15 | 2.9796e-15 | -1.7618e-14 | -2.9723e-14 | -5.1139e-14 | -7.0264e-14 | -3.2811e-14 | 2.5365e-15 | 2.2165e-14 | 3.4647e-14 | -1.5797e-14 | -2.3847e-14 | -4.1982e-14 | -6.4082e-14 | -3.5468e-14 | -2.031e-14 | -2.2081e-14 | -4.1725e-14 | -5.1239e-14
19 | 2020 | Winter | Flex Down, [MW] | 0 | 1 | -6.763e-14 | -1.0815e-13 | -7.1753e-14 | -1.4789e-13 | -5.1955e-14 | -8.3846e-15 | -2.9796e-15 | 1.7618e-14 | 2.9723e-14 | 5.1139e-14 | 7.0264e-14 | 3.2811e-14 | -2.5365e-15 | -2.2165e-14 | -3.4647e-14 | 1.5797e-14 | 2.3847e-14 | 4.1982e-14 | 6.4082e-14 | 3.5468e-14 | 2.031e-14 | 2.2081e-14 | 4.1725e-14 | 5.1239e-14
19 | 2020 | Winter | Pc_net, [MW] | 0 | 1 | 3.4509 | 3.2472 | 3.4285 | 3.0369 | 3.3957 | 3.6957 | 3.7976 | 3.7562 | 3.7814 | 3.9341 | 4.1377 | 3.9153 | 3.7677 | 3.6732 | 3.5713 | 3.6482 | 3.3918 | 3.7569 | 3.9799 | 3.8613 | 3.8137 | 3.8275 | 3.9229 | 3.9655
19 | 2020 | Winter | Qc, [MVAr] | 0 | 1 | 1.0353 | 0.97416 | 1.0286 | 0.91108 | 1.0187 | 1.1087 | 1.1393 | 1.1269 | 1.1344 | 1.1802 | 1.2413 | 1.1746 | 1.1303 | 1.102 | 1.0714 | 1.0945 | 1.0176 | 1.1271 | 1.194 | 1.1584 | 1.1441 | 1.1482 | 1.1769 | 1.1896
20 | 2020 | Winter | Pc, [MW] | 0 | 1 | 0 | 0 | 0 | 0 | 0 | 0 | 0 | 0 | 0 | 0 | 0 | 0 | 0 | 0 | 0 | 0 | 0 | 0 | 0 | 0 | 0 | 0 | 0 | 0
20 | 2020 | Winter | Flex Up, [MW] | 0 | 1 | 1.8102e-14 | 5.2775e-14 | 5.4837e-14 | 6.2482e-14 | -4.3469e-14 | -1.5026e-14 | 8.7986e-15 | 5.7599e-15 | 3.3421e-15 | -2.3118e-15 | -9.4617e-15 | 4.6179e-15 | 1.4979e-14 | 1.4433e-14 | 1.3605e-14 | 3.4941e-15 | -8.2557e-15 | -7.2692e-15 | -1.1149e-14 | -1.7042e-15 | -8.4475e-15 | -2.5658e-14 | -6.0723e-14 | -6.3751e-14
20 | 2020 | Winter | Flex Down, [MW] | 0 | 1 | -1.8102e-14 | -5.2775e-14 | -5.4837e-14 | -6.2482e-14 | 4.3469e-14 | 1.5026e-14 | -8.7986e-15 | -5.7599e-15 | -3.3421e-15 | 2.3118e-15 | 9.4617e-15 | -4.6179e-15 | -1.4979e-14 | -1.4433e-14 | -1.3605e-14 | -3.4941e-15 | 8.2557e-15 | 7.2692e-15 | 1.1149e-14 | 1.7042e-15 | 8.4475e-15 | 2.5658e-14 | 6.0723e-14 | 6.3751e-14
20 | 2020 | Winter | Pc_net, [MW] | 0 | 1 | 3.6204e-14 | 1.0555e-13 | 1.0967e-13 | 1.2496e-13 | -8.6938e-14 | -3.0052e-14 | 1.7597e-14 | 1.152e-14 | 6.6842e-15 | -4.6235e-15 | -1.8923e-14 | 9.2358e-15 | 2.9959e-14 | 2.8866e-14 | 2.7209e-14 | 6.9883e-15 | -1.6511e-14 | -1.4538e-14 | -2.2297e-14 | -3.4085e-15 | -1.6895e-14 | -5.1316e-14 | -1.2145e-13 | -1.275e-13
20 | 2020 | Winter | Qc, [MVAr] | 0 | 1 | 0 | 0 | 0 | 0 | 0 | 0 | 0 | 0 | 0 | 0 | 0 | 0 | 0 | 0 | 0 | 0 | 0 | 0 | 0 | 0 | 0 | 0 | 0 | 0
21 | 2020 | Winter | Pc, [MW] | 0 | 1 | 0.85673 | 0.82046 | 0.78161 | 0.82393 | 1.0059 | 1.1393 | 1.1825 | 1.3284 | 1.3367 | 1.3526 | 1.3655 | 1.3062 | 1.2098 | 1.1647 | 1.1901 | 1.3605 | 1.4567 | 1.431 | 1.4423 | 1.3397 | 1.2589 | 1.067 | 0.96273 | 0.95451
21 | 2020 | Winter | Flex Up, [MW] | 0 | 1 | -6.7951e-14 | -6.332e-14 | -7.2816e-14 | -9.3234e-14 | -1.4397e-13 | -4.5602e-14 | 2.9231e-14 | 7.2753e-14 | 8.5651e-14 | 8.8491e-14 | 8.8436e-14 | 8.3485e-14 | 7.0934e-14 | 4.7384e-14 | 4.2564e-14 | 7.1027e-14 | 5.9916e-14 | 5.3012e-14 | 4.4467e-14 | 3.0621e-14 | -6.1426e-15 | -6.5864e-14 | -1.5199e-13 | -1.5708e-13
21 | 2020 | Winter | Flex Down, [MW] | 0 | 1 | 6.7951e-14 | 6.332e-14 | 7.2816e-14 | 9.3234e-14 | 1.4397e-13 | 4.5602e-14 | -2.9231e-14 | -7.2753e-14 | -8.5651e-14 | -8.8491e-14 | -8.8436e-14 | -8.3485e-14 | -7.0934e-14 | -4.7384e-14 | -4.2564e-14 | -7.1027e-14 | -5.9916e-14 | -5.3012e-14 | -4.4467e-14 | -3.0621e-14 | 6.1426e-15 | 6.5864e-14 | 1.5199e-13 | 1.5708e-13
21 | 2020 | Winter | Pc_net, [MW] | 0 | 1 | 0.85673 | 0.82046 | 0.78161 | 0.82393 | 1.0059 | 1.1393 | 1.1825 | 1.3284 | 1.3367 | 1.3526 | 1.3655 | 1.3062 | 1.2098 | 1.1647 | 1.1901 | 1.3605 | 1.4567 | 1.431 | 1.4423 | 1.3397 | 1.2589 | 1.067 | 0.96273 | 0.95451
21 | 2020 | Winter | Qc, [MVAr] | 0 | 1 | 0.85673 | 0.82046 | 0.78161 | 0.82393 | 1.0059 | 1.1393 | 1.1825 | 1.3284 | 1.3367 | 1.3526 | 1.3655 | 1.3062 | 1.2098 | 1.1647 | 1.1901 | 1.3605 | 1.4567 | 1.431 | 1.4423 | 1.3397 | 1.2589 | 1.067 | 0.96273 | 0.95451
22 | 2020 | Winter | Pc, [MW] | 0 | 1 | 0 | 0 | 0 | 0 | 0 | 0 | 0 | 0 | 0 | 0 | 0 | 0 | 0 | 0 | 0 | 0 | 0 | 0 | 0 | 0 | 0 | 0 | 0 | 0
22 | 2020 | Winter | Flex Up, [MW] | 0 | 1 | -1.3169e-13 | -1.4611e-13 | -1.6623e-13 | -1.9559e-13 | -2.0481e-13 | -5.9151e-14 | 4.5559e-14 | 1.1687e-13 | 1.3743e-13 | 1.4468e-13 | 1.486e-13 | 1.318e-13 | 1.0203e-13 | 6.4766e-14 | 6.0005e-14 | 1.1512e-13 | 1.0959e-13 | 9.6315e-14 | 8.6037e-14 | 5.7803e-14 | 1.9266e-15 | -9.1364e-14 | -2.0793e-13 | -2.1565e-13
22 | 2020 | Winter | Flex Down, [MW] | 0 | 1 | 1.3169e-13 | 1.4611e-13 | 1.6623e-13 | 1.9559e-13 | 2.0481e-13 | 5.9151e-14 | -4.5559e-14 | -1.1687e-13 | -1.3743e-13 | -1.4468e-13 | -1.486e-13 | -1.318e-13 | -1.0203e-13 | -6.4766e-14 | -6.0005e-14 | -1.1512e-13 | -1.0959e-13 | -9.6315e-14 | -8.6037e-14 | -5.7803e-14 | -1.9266e-15 | 9.1364e-14 | 2.0793e-13 | 2.1565e-13
22 | 2020 | Winter | Pc_net, [MW] | 0 | 1 | -2.6338e-13 | -2.9222e-13 | -3.3246e-13 | -3.9118e-13 | -4.0961e-13 | -1.183e-13 | 9.1118e-14 | 2.3374e-13 | 2.7485e-13 | 2.8937e-13 | 2.9719e-13 | 2.636e-13 | 2.0406e-13 | 1.2953e-13 | 1.2001e-13 | 2.3023e-13 | 2.1917e-13 | 1.9263e-13 | 1.7207e-13 | 1.1561e-13 | 3.8533e-15 | -1.8273e-13 | -4.1587e-13 | -4.3129e-13
22 | 2020 | Winter | Qc, [MVAr] | 0 | 1 | 0 | 0 | 0 | 0 | 0 | 0 | 0 | 0 | 0 | 0 | 0 | 0 | 0 | 0 | 0 | 0 | 0 | 0 | 0 | 0 | 0 | 0 | 0 | 0
23 | 2020 | Winter | Pc, [MW] | 0 | 1 | 0.68539 | 0.65636 | 0.62529 | 0.65914 | 0.80471 | 0.91145 | 0.94601 | 1.0627 | 1.0693 | 1.0821 | 1.0924 | 1.0449 | 0.96788 | 0.9318 | 0.95209 | 1.0884 | 1.1654 | 1.1448 | 1.1538 | 1.0717 | 1.0071 | 0.8536 | 0.77018 | 0.7636
23 | 2020 | Winter | Flex Up, [MW] | 0 | 1 | -6.8664e-14 | -6.8118e-14 | -7.7701e-14 | -1.0682e-13 | -1.5908e-13 | -5.1689e-14 | 3.2642e-14 | 7.9075e-14 | 9.4724e-14 | 9.8685e-14 | 9.9665e-14 | 9.2731e-14 | 7.8722e-14 | 5.2783e-14 | 4.6294e-14 | 7.6005e-14 | 6.2146e-14 | 5.3594e-14 | 4.3463e-14 | 2.8792e-14 | -1.1221e-14 | -7.113e-14 | -1.5975e-13 | -1.6515e-13
23 | 2020 | Winter | Flex Down, [MW] | 0 | 1 | 6.8664e-14 | 6.8118e-14 | 7.7701e-14 | 1.0682e-13 | 1.5908e-13 | 5.1689e-14 | -3.2642e-14 | -7.9075e-14 | -9.4724e-14 | -9.8685e-14 | -9.9665e-14 | -9.2731e-14 | -7.8722e-14 | -5.2783e-14 | -4.6294e-14 | -7.6005e-14 | -6.2146e-14 | -5.3594e-14 | -4.3463e-14 | -2.8792e-14 | 1.1221e-14 | 7.113e-14 | 1.5975e-13 | 1.6515e-13
23 | 2020 | Winter | Pc_net, [MW] | 0 | 1 | 0.68539 | 0.65636 | 0.62529 | 0.65914 | 0.80471 | 0.91145 | 0.94601 | 1.0627 | 1.0693 | 1.0821 | 1.0924 | 1.0449 | 0.96788 | 0.9318 | 0.95209 | 1.0884 | 1.1654 | 1.1448 | 1.1538 | 1.0717 | 1.0071 | 0.8536 | 0.77018 | 0.7636
23 | 2020 | Winter | Qc, [MVAr] | 0 | 1 | -0.22764 | -0.22764 | -0.22769 | -0.21437 | -0.17102 | -0.18493 | -0.22027 | -0.16588 | -0.16096 | -0.14689 | -0.14488 | -0.1642 | -0.16844 | -0.1698 | -0.17276 | -0.1269 | -0.12139 | -0.11687 | -0.12074 | -0.15182 | -0.15217 | -0.17493 | -0.1996 | -0.19422
24 | 2020 | Winter | Pc, [MW] | 0 | 1 | 0.68539 | 0.65636 | 0.62529 | 0.65914 | 0.80471 | 0.91145 | 0.94601 | 1.0627 | 1.0693 | 1.0821 | 1.0924 | 1.0449 | 0.96788 | 0.9318 | 0.95209 | 1.0884 | 1.1654 | 1.1448 | 1.1538 | 1.0717 | 1.0071 | 0.8536 | 0.77018 | 0.7636
24 | 2020 | Winter | Flex Up, [MW] | 0 | 1 | 1.9349e-13 | 2.3811e-13 | 2.7877e-13 | 2.0995e-13 | -2.0564e-14 | -4.9236e-14 | -1.6581e-14 | -5.5613e-14 | -4.441e-14 | -4.7701e-14 | -5.432e-14 | -2.6511e-14 | 2.9173e-14 | 3.9493e-14 | 1.1138e-14 | -7.1346e-14 | -1.4388e-13 | -1.3644e-13 | -1.537e-13 | -1.0985e-13 | -9.3015e-14 | 2.0198e-15 | 6.5389e-15 | 1.4481e-14
24 | 2020 | Winter | Flex Down, [MW] | 0 | 1 | -1.9349e-13 | -2.3811e-13 | -2.7877e-13 | -2.0995e-13 | 2.0564e-14 | 4.9236e-14 | 1.6581e-14 | 5.5613e-14 | 4.441e-14 | 4.7701e-14 | 5.432e-14 | 2.6511e-14 | -2.9173e-14 | -3.9493e-14 | -1.1138e-14 | 7.1346e-14 | 1.4388e-13 | 1.3644e-13 | 1.537e-13 | 1.0985e-13 | 9.3015e-14 | -2.0198e-15 | -6.5389e-15 | -1.4481e-14
24 | 2020 | Winter | Pc_net, [MW] | 0 | 1 | 0.68539 | 0.65636 | 0.62529 | 0.65914 | 0.80471 | 0.91145 | 0.94601 | 1.0627 | 1.0693 | 1.0821 | 1.0924 | 1.0449 | 0.96788 | 0.9318 | 0.95209 | 1.0884 | 1.1654 | 1.1448 | 1.1538 | 1.0717 | 1.0071 | 0.8536 | 0.77018 | 0.7636
24 | 2020 | Winter | Qc, [MVAr] | 0 | 1 | -0.22764 | -0.22764 | -0.22769 | -0.21437 | -0.17102 | -0.18493 | -0.22027 | -0.16588 | -0.16096 | -0.14689 | -0.14488 | -0.1642 | -0.16844 | -0.1698 | -0.17276 | -0.1269 | -0.12139 | -0.11687 | -0.12074 | -0.15182 | -0.15217 | -0.17493 | -0.1996 | -0.19422
26 | 2020 | Winter | Pc, [MW] | 0 | 1 | 0 | 0 | 0 | 0 | 0 | 0 | 0 | 0 | 0 | 0 | 0 | 0 | 0 | 0 | 0 | 0 | 0 | 0 | 0 | 0 | 0 | 0 | 0 | 0
26 | 2020 | Winter | Flex Up, [MW] | 0 | 1 | 8.2434e-14 | 1.3904e-13 | 1.6401e-13 | 1.7665e-13 | 3.5211e-14 | 1.004e-14 | -1.1912e-14 | -5.2848e-14 | -6.766e-14 | -7.691e-14 | -8.6436e-14 | -6.15e-14 | -3.6003e-14 | -1.9123e-14 | -1.8629e-14 | -5.4928e-14 | -7.0025e-14 | -5.4515e-14 | -4.8479e-14 | -2.4672e-14 | -6.0279e-15 | 1.2811e-14 | 3.341e-14 | 3.6062e-14
26 | 2020 | Winter | Flex Down, [MW] | 0 | 1 | -8.2434e-14 | -1.3904e-13 | -1.6401e-13 | -1.7665e-13 | -3.5211e-14 | -1.004e-14 | 1.1912e-14 | 5.2848e-14 | 6.766e-14 | 7.691e-14 | 8.6436e-14 | 6.15e-14 | 3.6003e-14 | 1.9123e-14 | 1.8629e-14 | 5.4928e-14 | 7.0025e-14 | 5.4515e-14 | 4.8479e-14 | 2.4672e-14 | 6.0279e-15 | -1.2811e-14 | -3.341e-14 | -3.6062e-14
26 | 2020 | Winter | Pc_net, [MW] | 0 | 1 | 1.6487e-13 | 2.7809e-13 | 3.2801e-13 | 3.533e-13 | 7.0421e-14 | 2.008e-14 | -2.3825e-14 | -1.057e-13 | -1.3532e-13 | -1.5382e-13 | -1.7287e-13 | -1.23e-13 | -7.2006e-14 | -3.8246e-14 | -3.7257e-14 | -1.0986e-13 | -1.4005e-13 | -1.0903e-13 | -9.6958e-14 | -4.9343e-14 | -1.2056e-14 | 2.5621e-14 | 6.6819e-14 | 7.2125e-14
26 | 2020 | Winter | Qc, [MVAr] | 0 | 1 | 0 | 0 | 0 | 0 | 0 | 0 | 0 | 0 | 0 | 0 | 0 | 0 | 0 | 0 | 0 | 0 | 0 | 0 | 0 | 0 | 0 | 0 | 0 | 0
10 | 2020 | Winter | Pc, [MW] | 0 | 2 | 0 | 0 | 0 | 0 | 0 | 0 | 0 | 0 | 0 | 0 | 0 | 0 | 0 | 0 | 0 | 0 | 0 | 0 | 0 | 0 | 0 | 0 | 0 | 0
10 | 2020 | Winter | Flex Up, [MW] | 0 | 2 | -3.2755e-13 | -8.9803e-13 | -9.7919e-13 | -1.0096e-12 | -9.4861e-13 | -1.0252e-12 | 7.3089e-14 | 2.2901e-13 | 3.3723e-13 | 3.4494e-13 | 2.9715e-13 | 2.6571e-13 | 2.5572e-13 | 2.3606e-13 | 2.2405e-13 | 2.2841e-13 | 3.6106e-13 | 4.0455e-13 | 4.0597e-13 | 3.9828e-13 | 3.8313e-13 | 2.9745e-13 | 3.0532e-13 | 1.4101e-13
10 | 2020 | Winter | Flex Down, [MW] | 0 | 2 | 3.2755e-13 | 8.9803e-13 | 9.7919e-13 | 1.0096e-12 | 9.4861e-13 | 1.0252e-12 | -7.3089e-14 | -2.2901e-13 | -3.3723e-13 | -3.4494e-13 | -2.9715e-13 | -2.6571e-13 | -2.5572e-13 | -2.3606e-13 | -2.2405e-13 | -2.2841e-13 | -3.6106e-13 | -4.0455e-13 | -4.0597e-13 | -3.9828e-13 | -3.8313e-13 | -2.9745e-13 | -3.0532e-13 | -1.4101e-13
10 | 2020 | Winter | Pc_net, [MW] | 0 | 2 | -6.551e-13 | -1.7961e-12 | -1.9584e-12 | -2.0191e-12 | -1.8972e-12 | -2.0504e-12 | 1.4618e-13 | 4.5801e-13 | 6.7446e-13 | 6.8987e-13 | 5.943e-13 | 5.3142e-13 | 5.1144e-13 | 4.7212e-13 | 4.4809e-13 | 4.5682e-13 | 7.2212e-13 | 8.091e-13 | 8.1194e-13 | 7.9657e-13 | 7.6626e-13 | 5.949e-13 | 6.1064e-13 | 2.8203e-13
10 | 2020 | Winter | Qc, [MVAr] | 0 | 2 | 0 | 0 | 0 | 0 | 0 | 0 | 0 | 0 | 0 | 0 | 0 | 0 | 0 | 0 | 0 | 0 | 0 | 0 | 0 | 0 | 0 | 0 | 0 | 0
11 | 2020 | Winter | Pc, [MW] | 0 | 2 | 0 | 0 | 0 | 0 | 0 | 0 | 0 | 0 | 0 | 0 | 0 | 0 | 0 | 0 | 0 | 0 | 0 | 0 | 0 | 0 | 0 | 0 | 0 | 0
11 | 2020 | Winter | Flex Up, [MW] | 0 | 2 | -3.791e-13 | -8.1199e-13 | -8.4894e-13 | -7.8601e-13 | -7.4655e-13 | -8.7081e-13 | -1.8746e-14 | 1.3893e-13 | 2.584e-13 | 2.9993e-13 | 2.6673e-13 | 2.4207e-13 | 2.3174e-13 | 1.8626e-13 | 1.5714e-13 | 1.6239e-13 | 3.1829e-13 | 4.0418e-13 | 4.2733e-13 | 4.2646e-13 | 3.9528e-13 | 2.5782e-13 | 2.3545e-13 | 5.3761e-14
11 | 2020 | Winter | Flex Down, [MW] | 0 | 2 | 3.791e-13 | 8.1199e-13 | 8.4894e-13 | 7.8601e-13 | 7.4655e-13 | 8.7081e-13 | 1.8746e-14 | -1.3893e-13 | -2.584e-13 | -2.9993e-13 | -2.6673e-13 | -2.4207e-13 | -2.3174e-13 | -1.8626e-13 | -1.5714e-13 | -1.6239e-13 | -3.1829e-13 | -4.0418e-13 | -4.2733e-13 | -4.2646e-13 | -3.9528e-13 | -2.5782e-13 | -2.3545e-13 | -5.3761e-14
11 | 2020 | Winter | Pc_net, [MW] | 0 | 2 | -7.5819e-13 | -1.624e-12 | -1.6979e-12 | -1.572e-12 | -1.4931e-12 | -1.7416e-12 | -3.7491e-14 | 2.7787e-13 | 5.1681e-13 | 5.9985e-13 | 5.3345e-13 | 4.8415e-13 | 4.6348e-13 | 3.7252e-13 | 3.1429e-13 | 3.2477e-13 | 6.3658e-13 | 8.0836e-13 | 8.5465e-13 | 8.5292e-13 | 7.9055e-13 | 5.1563e-13 | 4.7089e-13 | 1.0752e-13
11 | 2020 | Winter | Qc, [MVAr] | 0 | 2 | 0 | 0 | 0 | 0 | 0 | 0 | 0 | 0 | 0 | 0 | 0 | 0 | 0 | 0 | 0 | 0 | 0 | 0 | 0 | 0 | 0 | 0 | 0 | 0
12 | 2020 | Winter | Pc, [MW] | 0 | 2 | 0.41141 | 0.31375 | 0.29208 | 0.2137 | 0.20869 | 0.28727 | 0.48945 | 0.62136 | 0.89933 | 1.1219 | 1.1442 | 1.1442 | 1.1306 | 0.97802 | 0.82615 | 0.82456 | 1.1831 | 1.4169 | 1.5188 | 1.5248 | 1.4307 | 1.0899 | 0.9227 | 0.55116
12 | 2020 | Winter | Flex Up, [MW] | 0 | 2 | -4.2524e-13 | -8.9127e-13 | -9.4866e-13 | -9.5396e-13 | -8.9537e-13 | -9.8573e-13 | -6.0444e-14 | 6.2378e-14 | 2.4941e-13 | 3.7283e-13 | 3.5223e-13 | 3.2776e-13 | 3.1269e-13 | 2.0709e-13 | 1.0613e-13 | 1.1014e-13 | 4.1191e-13 | 5.2403e-13 | 5.3132e-13 | 5.2233e-13 | 5.059e-13 | 3.3227e-13 | 2.4202e-13 | -9.787e-15
12 | 2020 | Winter | Flex Down, [MW] | 0 | 2 | 4.2524e-13 | 8.9127e-13 | 9.4866e-13 | 9.5396e-13 | 8.9537e-13 | 9.8573e-13 | 6.0444e-14 | -6.2378e-14 | -2.4941e-13 | -3.7283e-13 | -3.5223e-13 | -3.2776e-13 | -3.1269e-13 | -2.0709e-13 | -1.0613e-13 | -1.1014e-13 | -4.1191e-13 | -5.2403e-13 | -5.3132e-13 | -5.2233e-13 | -5.059e-13 | -3.3227e-13 | -2.4202e-13 | 9.787e-15
12 | 2020 | Winter | Pc_net, [MW] | 0 | 2 | 0.41141 | 0.31375 | 0.29208 | 0.2137 | 0.20869 | 0.28727 | 0.48945 | 0.62136 | 0.89933 | 1.1219 | 1.1442 | 1.1442 | 1.1306 | 0.97802 | 0.82615 | 0.82456 | 1.1831 | 1.4169 | 1.5188 | 1.5248 | 1.4307 | 1.0899 | 0.9227 | 0.55116
12 | 2020 | Winter | Qc, [MVAr] | 0 | 2 | 0.24684 | 0.18825 | 0.17525 | 0.12822 | 0.12521 | 0.17236 | 0.29367 | 0.37282 | 0.5396 | 0.67315 | 0.6865 | 0.6865 | 0.67838 | 0.58681 | 0.49569 | 0.49474 | 0.70985 | 0.85012 | 0.9113 | 0.91487 | 0.85843 | 0.65397 | 0.55362 | 0.3307
13 | 2020 | Winter | Pc, [MW] | 0 | 2 | 0 | 0 | 0 | 0 | 0 | 0 | 0 | 0 | 0 | 0 | 0 | 0 | 0 | 0 | 0 | 0 | 0 | 0 | 0 | 0 | 0 | 0 | 0 | 0
13 | 2020 | Winter | Flex Up, [MW] | 0 | 2 | 4.3867e-14 | 1.3537e-13 | 1.7275e-13 | 2.3763e-13 | 2.4763e-13 | 1.9963e-13 | 4.9967e-14 | 1.9084e-14 | -1.6811e-14 | -4.8452e-14 | -8.5382e-14 | -1.0944e-13 | -1.1395e-13 | -8.9523e-14 | -6.4009e-14 | -6.1314e-14 | -5.5264e-14 | -6.9243e-14 | -9.1033e-14 | -1.057e-13 | -9.9206e-14 | -7.0943e-14 | -3.2843e-14 | 7.1856e-15
13 | 2020 | Winter | Flex Down, [MW] | 0 | 2 | -4.3867e-14 | -1.3537e-13 | -1.7275e-13 | -2.3763e-13 | -2.4763e-13 | -1.9963e-13 | -4.9967e-14 | -1.9084e-14 | 1.6811e-14 | 4.8452e-14 | 8.5382e-14 | 1.0944e-13 | 1.1395e-13 | 8.9523e-14 | 6.4009e-14 | 6.1314e-14 | 5.5264e-14 | 6.9243e-14 | 9.1033e-14 | 1.057e-13 | 9.9206e-14 | 7.0943e-14 | 3.2843e-14 | -7.1856e-15
13 | 2020 | Winter | Pc_net, [MW] | 0 | 2 | 8.7734e-14 | 2.7075e-13 | 3.4549e-13 | 4.7526e-13 | 4.9526e-13 | 3.9926e-13 | 9.9934e-14 | 3.8168e-14 | -3.3623e-14 | -9.6905e-14 | -1.7076e-13 | -2.1888e-13 | -2.279e-13 | -1.7905e-13 | -1.2802e-13 | -1.2263e-13 | -1.1053e-13 | -1.3849e-13 | -1.8207e-13 | -2.114e-13 | -1.9841e-13 | -1.4189e-13 | -6.5686e-14 | 1.4371e-14
13 | 2020 | Winter | Qc, [MVAr] | 0 | 2 | 0 | 0 | 0 | 0 | 0 | 0 | 0 | 0 | 0 | 0 | 0 | 0 | 0 | 0 | 0 | 0 | 0 | 0 | 0 | 0 | 0 | 0 | 0 | 0
14 | 2020 | Winter | Pc, [MW] | 0 | 2 | 0 | 0 | 0 | 0 | 0 | 0 | 0 | 0 | 0 | 0 | 0 | 0 | 0 | 0 | 0 | 0 | 0 | 0 | 0 | 0 | 0 | 0 | 0 | 0
14 | 2020 | Winter | Flex Up, [MW] | 0 | 2 | 8.7615e-14 | 2.1922e-13 | 2.8199e-13 | 3.6977e-13 | 3.9168e-13 | 3.0335e-13 | 9.2891e-14 | 3.6953e-14 | -3.0986e-14 | -8.8265e-14 | -1.407e-13 | -1.7297e-13 | -1.775e-13 | -1.4132e-13 | -1.0077e-13 | -9.6233e-14 | -9.0892e-14 | -1.1817e-13 | -1.4643e-13 | -1.6716e-13 | -1.5865e-13 | -1.2017e-13 | -5.9866e-14 | 2.6605e-14
14 | 2020 | Winter | Flex Down, [MW] | 0 | 2 | -8.7615e-14 | -2.1922e-13 | -2.8199e-13 | -3.6977e-13 | -3.9168e-13 | -3.0335e-13 | -9.2891e-14 | -3.6953e-14 | 3.0986e-14 | 8.8265e-14 | 1.407e-13 | 1.7297e-13 | 1.775e-13 | 1.4132e-13 | 1.0077e-13 | 9.6233e-14 | 9.0892e-14 | 1.1817e-13 | 1.4643e-13 | 1.6716e-13 | 1.5865e-13 | 1.2017e-13 | 5.9866e-14 | -2.6605e-14
14 | 2020 | Winter | Pc_net, [MW] | 0 | 2 | 1.7523e-13 | 4.3845e-13 | 5.6397e-13 | 7.3954e-13 | 7.8335e-13 | 6.067e-13 | 1.8578e-13 | 7.3906e-14 | -6.1971e-14 | -1.7653e-13 | -2.814e-13 | -3.4593e-13 | -3.55e-13 | -2.8263e-13 | -2.0153e-13 | -1.9247e-13 | -1.8178e-13 | -2.3634e-13 | -2.9286e-13 | -3.3432e-13 | -3.173e-13 | -2.4034e-13 | -1.1973e-13 | 5.3211e-14
14 | 2020 | Winter | Qc, [MVAr] | 0 | 2 | 0 | 0 | 0 | 0 | 0 | 0 | 0 | 0 | 0 | 0 | 0 | 0 | 0 | 0 | 0 | 0 | 0 | 0 | 0 | 0 | 0 | 0 | 0 | 0
15 | 2020 | Winter | Pc, [MW] | 0 | 2 | 3.7253 | 3.4618 | 3.2024 | 3.0489 | 2.9181 | 3.1082 | 3.436 | 3.6937 | 4.1766 | 4.7349 | 5.0489 | 5.1912 | 5.2264 | 5.1646 | 4.7787 | 4.8677 | 4.594 | 4.9148 | 5.0488 | 5.2194 | 5.133 | 4.7598 | 4.399 | 3.7141
15 | 2020 | Winter | Flex Up, [MW] | 0 | 2 | 1.048e-13 | 2.4553e-13 | 3.3477e-13 | 4.3167e-13 | 4.7351e-13 | 3.6834e-13 | 1.4252e-13 | 6.3365e-14 | -2.9095e-14 | -1.0976e-13 | -1.7296e-13 | -2.0904e-13 | -2.1471e-13 | -1.8072e-13 | -1.2548e-13 | -1.2691e-13 | -1.0778e-13 | -1.491e-13 | -1.8356e-13 | -2.1048e-13 | -1.9645e-13 | -1.3606e-13 | -6.4971e-14 | 5.2553e-14
15 | 2020 | Winter | Flex Down, [MW] | 0 | 2 | -1.048e-13 | -2.4553e-13 | -3.3477e-13 | -4.3167e-13 | -4.7351e-13 | -3.6834e-13 | -1.4252e-13 | -6.3365e-14 | 2.9095e-14 | 1.0976e-13 | 1.7296e-13 | 2.0904e-13 | 2.1471e-13 | 1.8072e-13 | 1.2548e-13 | 1.2691e-13 | 1.0778e-13 | 1.491e-13 | 1.8356e-13 | 2.1048e-13 | 1.9645e-13 | 1.3606e-13 | 6.4971e-14 | -5.2553e-14
15 | 2020 | Winter | Pc_net, [MW] | 0 | 2 | 3.7253 | 3.4618 | 3.2024 | 3.0489 | 2.9181 | 3.1082 | 3.436 | 3.6937 | 4.1766 | 4.7349 | 5.0489 | 5.1912 | 5.2264 | 5.1646 | 4.7787 | 4.8677 | 4.594 | 4.9148 | 5.0488 | 5.2194 | 5.133 | 4.7598 | 4.399 | 3.7141
15 | 2020 | Winter | Qc, [MVAr] | 0 | 2 | 0.7752 | 0.72221 | 0.68012 | 0.70214 | 0.70137 | 0.69028 | 0.67368 | 0.57846 | 0.5814 | 0.70722 | 0.71733 | 0.69779 | 0.69675 | 0.69675 | 0.69675 | 0.65161 | 0.68657 | 0.89712 | 0.89995 | 0.90342 | 0.91159 | 0.7857 | 0.70598 | 0.70899
16 | 2020 | Winter | Pc, [MW] | 0 | 2 | 0.49174 | 0.49174 | 0.49174 | 0.49174 | 0.49174 | 0.49174 | 0.49174 | 0.70867 | 0.7273 | 0.7273 | 0.7273 | 0.7273 | 0.7273 | 0.7273 | 0.7273 | 0.7273 | 0.7273 | 0.88698 | 0.91208 | 0.91208 | 0.91208 | 0.88003 | 0.67707 | 0.54113
16 | 2020 | Winter | Flex Up, [MW] | 0 | 2 | 5.4456e-13 | 6.7502e-13 | 7.3753e-13 | 8.2442e-13 | 8.4634e-13 | 7.5916e-13 | 5.5046e-13 | -7.8927e-14 | -1.8009e-13 | -2.3748e-13 | -2.8979e-13 | -3.2189e-13 | -3.2627e-13 | -2.9024e-13 | -2.497e-13 | -2.4502e-13 | -2.404e-13 | -4.9593e-13 | -5.5293e-13 | -5.7349e-13 | -5.6475e-13 | -4.8873e-13 | -1.148e-13 | 3.1294e-13
16 | 2020 | Winter | Flex Down, [MW] | 0 | 2 | -5.4456e-13 | -6.7502e-13 | -7.3753e-13 | -8.2442e-13 | -8.4634e-13 | -7.5916e-13 | -5.5046e-13 | 7.8927e-14 | 1.8009e-13 | 2.3748e-13 | 2.8979e-13 | 3.2189e-13 | 3.2627e-13 | 2.9024e-13 | 2.497e-13 | 2.4502e-13 | 2.404e-13 | 4.9593e-13 | 5.5293e-13 | 5.7349e-13 | 5.6475e-13 | 4.8873e-13 | 1.148e-13 | -3.1294e-13
16 | 2020 | Winter | Pc_net, [MW] | 0 | 2 | 0.49174 | 0.49174 | 0.49174 | 0.49174 | 0.49174 | 0.49174 | 0.49174 | 0.70867 | 0.7273 | 0.7273 | 0.7273 | 0.7273 | 0.7273 | 0.7273 | 0.7273 | 0.7273 | 0.7273 | 0.88698 | 0.91208 | 0.91208 | 0.91208 | 0.88003 | 0.67707 | 0.54113
16 | 2020 | Winter | Qc, [MVAr] | 0 | 2 | 0.14752 | 0.14752 | 0.14752 | 0.14752 | 0.14752 | 0.14752 | 0.14752 | 0.2126 | 0.21819 | 0.21819 | 0.21819 | 0.21819 | 0.21819 | 0.21819 | 0.21819 | 0.21819 | 0.21819 | 0.26609 | 0.27362 | 0.27362 | 0.27362 | 0.26401 | 0.20312 | 0.16234
17 | 2020 | Winter | Pc, [MW] | 0 | 2 | 3.5015 | 3.1058 | 2.9531 | 2.8338 | 2.7705 | 2.9982 | 3.4898 | 3.6561 | 4.1689 | 4.8426 | 5.4923 | 5.8436 | 5.8053 | 5.3009 | 4.8872 | 4.6609 | 4.7513 | 4.9517 | 5.1625 | 5.3504 | 5.3417 | 5.1819 | 4.6144 | 3.9189
17 | 2020 | Winter | Flex Up, [MW] | 0 | 2 | 1.3379e-13 | 3.0119e-13 | 3.8044e-13 | 4.8185e-13 | 5.1366e-13 | 3.9841e-13 | 1.4039e-13 | 7.22e-14 | -3.0131e-14 | -1.2235e-13 | -2.0099e-13 | -2.4486e-13 | -2.4812e-13 | -1.9453e-13 | -1.3666e-13 | -1.2158e-13 | -1.2111e-13 | -1.5809e-13 | -1.9526e-13 | -2.2306e-13 | -2.1399e-13 | -1.6889e-13 | -8.3913e-14 | 4.1603e-14
17 | 2020 | Winter | Flex Down, [MW] | 0 | 2 | -1.3379e-13 | -3.0119e-13 | -3.8044e-13 | -4.8185e-13 | -5.1366e-13 | -3.9841e-13 | -1.4039e-13 | -7.22e-14 | 3.0131e-14 | 1.2235e-13 | 2.0099e-13 | 2.4486e-13 | 2.4812e-13 | 1.9453e-13 | 1.3666e-13 | 1.2158e-13 | 1.2111e-13 | 1.5809e-13 | 1.9526e-13 | 2.2306e-13 | 2.1399e-13 | 1.6889e-13 | 8.3913e-14 | -4.1603e-14
17 | 2020 | Winter | Pc_net, [MW] | 0 | 2 | 3.5015 | 3.1058 | 2.9531 | 2.8338 | 2.7705 | 2.9982 | 3.4898 | 3.6561 | 4.1689 | 4.8426 | 5.4923 | 5.8436 | 5.8053 | 5.3009 | 4.8872 | 4.6609 | 4.7513 | 4.9517 | 5.1625 | 5.3504 | 5.3417 | 5.1819 | 4.6144 | 3.9189
17 | 2020 | Winter | Qc, [MVAr] | 0 | 2 | 0.29531 | 0.29531 | 0.29531 | 0.29331 | 0.1938 | 0.20219 | 0.30454 | 0.17083 | 0.096899 | 0.13093 | 0.31377 | 0.31495 | 0.323 | 0.31223 | 0.15073 | 0.11997 | 0.17867 | 0.33596 | 0.369 | 0.37357 | 0.3553 | 0.3553 | 0.3553 | 0.3553
18 | 2020 | Winter | Pc, [MW] | 0 | 2 | 0 | 0 | 0 | 0 | 0 | 0 | 0 | 0 | 0 | 0 | 0 | 0 | 0 | 0 | 0 | 0 | 0 | 0 | 0 | 0 | 0 | 0 | 0 | 0
18 | 2020 | Winter | Flex Up, [MW] | 0 | 2 | 9.4899e-15 | 7.4637e-15 | 9.5349e-15 | 8.9136e-15 | 1.0061e-14 | 8.1856e-15 | 9.0346e-15 | 5.4949e-15 | 1.1263e-15 | -4.3243e-15 | -8.4065e-15 | -1.1052e-14 | -1.1959e-14 | -5.1129e-15 | 1.1973e-15 | -5.0659e-16 | -1.4458e-15 | -5.0429e-15 | -6.9805e-15 | -8.7104e-15 | -8.5919e-15 | -6.437e-15 | 1.0495e-15 | 7.0189e-15
18 | 2020 | Winter | Flex Down, [MW] | 0 | 2 | -9.4899e-15 | -7.4637e-15 | -9.5349e-15 | -8.9136e-15 | -1.0061e-14 | -8.1856e-15 | -9.0346e-15 | -5.4949e-15 | -1.1263e-15 | 4.3243e-15 | 8.4065e-15 | 1.1052e-14 | 1.1959e-14 | 5.1129e-15 | -1.1973e-15 | 5.0659e-16 | 1.4458e-15 | 5.0429e-15 | 6.9805e-15 | 8.7104e-15 | 8.5919e-15 | 6.437e-15 | -1.0495e-15 | -7.0189e-15
18 | 2020 | Winter | Pc_net, [MW] | 0 | 2 | 1.898e-14 | 1.4927e-14 | 1.907e-14 | 1.7827e-14 | 2.0122e-14 | 1.6371e-14 | 1.8069e-14 | 1.099e-14 | 2.2526e-15 | -8.6485e-15 | -1.6813e-14 | -2.2105e-14 | -2.3918e-14 | -1.0226e-14 | 2.3946e-15 | -1.0132e-15 | -2.8916e-15 | -1.0086e-14 | -1.3961e-14 | -1.7421e-14 | -1.7184e-14 | -1.2874e-14 | 2.0989e-15 | 1.4038e-14
18 | 2020 | Winter | Qc, [MVAr] | 0 | 2 | 0 | 0 | 0 | 0 | 0 | 0 | 0 | 0 | 0 | 0 | 0 | 0 | 0 | 0 | 0 | 0 | 0 | 0 | 0 | 0 | 0 | 0 | 0 | 0
19 | 2020 | Winter | Pc, [MW] | 0 | 2 | 3.8816 | 3.8087 | 3.9555 | 3.8903 | 3.9822 | 3.91 | 3.8875 | 3.9041 | 3.9175 | 3.9596 | 3.9099 | 3.8467 | 3.7318 | 4.0937 | 4.2473 | 4.0405 | 4.0459 | 4.004 | 3.9457 | 3.8031 | 3.7883 | 3.7714 | 3.9297 | 3.9069
19 | 2020 | Winter | Flex Up, [MW] | 0 | 2 | -2.6479e-15 | 2.1491e-14 | -5.3548e-16 | 9.1768e-15 | 7.7101e-16 | -6.3121e-15 | -2.2614e-14 | -9.58e-15 | 6.9824e-15 | 7.5408e-15 | 1.4626e-14 | 2.3312e-14 | 3.872e-14 | -6.6338e-15 | -2.855e-14 | 9.2392e-16 | -6.2399e-15 | -2.0444e-14 | -1.6742e-14 | -3.791e-15 | -8.7142e-17 | 1.6942e-14 | -4.6023e-15 | -1.1705e-14
19 | 2020 | Winter | Flex Down, [MW] | 0 | 2 | 2.6479e-15 | -2.1491e-14 | 5.3548e-16 | -9.1768e-15 | -7.7101e-16 | 6.3121e-15 | 2.2614e-14 | 9.58e-15 | -6.9824e-15 | -7.5408e-15 | -1.4626e-14 | -2.3312e-14 | -3.872e-14 | 6.6338e-15 | 2.855e-14 | -9.2392e-16 | 6.2399e-15 | 2.0444e-14 | 1.6742e-14 | 3.791e-15 | 8.7142e-17 | -1.6942e-14 | 4.6023e-15 | 1.1705e-14
19 | 2020 | Winter | Pc_net, [MW] | 0 | 2 | 3.8816 | 3.8087 | 3.9555 | 3.8903 | 3.9822 | 3.91 | 3.8875 | 3.9041 | 3.9175 | 3.9596 | 3.9099 | 3.8467 | 3.7318 | 4.0937 | 4.2473 | 4.0405 | 4.0459 | 4.004 | 3.9457 | 3.8031 | 3.7883 | 3.7714 | 3.9297 | 3.9069
19 | 2020 | Winter | Qc, [MVAr] | 0 | 2 | 1.1645 | 1.1426 | 1.1866 | 1.1671 | 1.1947 | 1.173 | 1.1662 | 1.1712 | 1.1753 | 1.1879 | 1.173 | 1.154 | 1.1195 | 1.2281 | 1.2742 | 1.2122 | 1.2138 | 1.2012 | 1.1837 | 1.1409 | 1.1365 | 1.1314 | 1.1789 | 1.1721
20 | 2020 | Winter | Pc, [MW] | 0 | 2 | 0 | 0 | 0 | 0 | 0 | 0 | 0 | 0 | 0 | 0 | 0 | 0 | 0 | 0 | 0 | 0 | 0 | 0 | 0 | 0 | 0 | 0 | 0 | 0
20 | 2020 | Winter | Flex Up, [MW] | 0 | 2 | -2.9454e-14 | 1.3381e-14 | 3.0917e-14 | 3.9745e-14 | 4.1432e-14 | 1.1442e-14 | -6.4657e-14 | -6.4434e-14 | -2.9489e-14 | 9.9762e-16 | 9.6644e-15 | 9.1739e-15 | 1.5362e-14 | 1.7671e-14 | 5.0971e-15 | 7.2531e-15 | 6.797e-15 | 6.9689e-15 | 1.0861e-14 | 7.7678e-15 | 9.8918e-15 | 6.8815e-15 | -1.3226e-14 | -5.0044e-14
20 | 2020 | Winter | Flex Down, [MW] | 0 | 2 | 2.9454e-14 | -1.3381e-14 | -3.0917e-14 | -3.9745e-14 | -4.1432e-14 | -1.1442e-14 | 6.4657e-14 | 6.4434e-14 | 2.9489e-14 | -9.9762e-16 | -9.6644e-15 | -9.1739e-15 | -1.5362e-14 | -1.7671e-14 | -5.0971e-15 | -7.2531e-15 | -6.797e-15 | -6.9689e-15 | -1.0861e-14 | -7.7678e-15 | -9.8918e-15 | -6.8815e-15 | 1.3226e-14 | 5.0044e-14
20 | 2020 | Winter | Pc_net, [MW] | 0 | 2 | -5.8908e-14 | 2.6763e-14 | 6.1834e-14 | 7.949e-14 | 8.2864e-14 | 2.2884e-14 | -1.2931e-13 | -1.2887e-13 | -5.8979e-14 | 1.9952e-15 | 1.9329e-14 | 1.8348e-14 | 3.0723e-14 | 3.5342e-14 | 1.0194e-14 | 1.4506e-14 | 1.3594e-14 | 1.3938e-14 | 2.1721e-14 | 1.5536e-14 | 1.9784e-14 | 1.3763e-14 | -2.6452e-14 | -1.0009e-13
20 | 2020 | Winter | Qc, [MVAr] | 0 | 2 | 0 | 0 | 0 | 0 | 0 | 0 | 0 | 0 | 0 | 0 | 0 | 0 | 0 | 0 | 0 | 0 | 0 | 0 | 0 | 0 | 0 | 0 | 0 | 0
21 | 2020 | Winter | Pc, [MW] | 0 | 2 | 0.86153 | 0.81267 | 0.76606 | 0.78894 | 0.76169 | 0.87462 | 0.95765 | 1.0007 | 1.095 | 1.2363 | 1.3128 | 1.3566 | 1.3194 | 1.1993 | 1.1047 | 1.0992 | 1.1383 | 1.3159 | 1.3306 | 1.3969 | 1.381 | 1.3135 | 1.1677 | 0.94242
21 | 2020 | Winter | Flex Up, [MW] | 0 | 2 | -1.0254e-13 | -1.0062e-13 | -8.4507e-14 | -1.0844e-13 | -1.1024e-13 | -1.2501e-13 | -1.4682e-13 | -1.2425e-13 | -3.8685e-14 | 4.1071e-14 | 8.1884e-14 | 9.9541e-14 | 1.0898e-13 | 9.6356e-14 | 5.8943e-14 | 5.3674e-14 | 5.353e-14 | 7.5855e-14 | 9.6811e-14 | 1.0218e-13 | 9.905e-14 | 6.8673e-14 | 6.4886e-15 | -1.0193e-13
21 | 2020 | Winter | Flex Down, [MW] | 0 | 2 | 1.0254e-13 | 1.0062e-13 | 8.4507e-14 | 1.0844e-13 | 1.1024e-13 | 1.2501e-13 | 1.4682e-13 | 1.2425e-13 | 3.8685e-14 | -4.1071e-14 | -8.1884e-14 | -9.9541e-14 | -1.0898e-13 | -9.6356e-14 | -5.8943e-14 | -5.3674e-14 | -5.353e-14 | -7.5855e-14 | -9.6811e-14 | -1.0218e-13 | -9.905e-14 | -6.8673e-14 | -6.4886e-15 | 1.0193e-13
21 | 2020 | Winter | Pc_net, [MW] | 0 | 2 | 0.86153 | 0.81267 | 0.76606 | 0.78894 | 0.76169 | 0.87462 | 0.95765 | 1.0007 | 1.095 | 1.2363 | 1.3128 | 1.3566 | 1.3194 | 1.1993 | 1.1047 | 1.0992 | 1.1383 | 1.3159 | 1.3306 | 1.3969 | 1.381 | 1.3135 | 1.1677 | 0.94242
21 | 2020 | Winter | Qc, [MVAr] | 0 | 2 | 0.86153 | 0.81267 | 0.76606 | 0.78894 | 0.76169 | 0.87462 | 0.95765 | 1.0007 | 1.095 | 1.2363 | 1.3128 | 1.3566 | 1.3194 | 1.1993 | 1.1047 | 1.0992 | 1.1383 | 1.3159 | 1.3306 | 1.3969 | 1.381 | 1.3135 | 1.1677 | 0.94242
22 | 2020 | Winter | Pc, [MW] | 0 | 2 | 0 | 0 | 0 | 0 | 0 | 0 | 0 | 0 | 0 | 0 | 0 | 0 | 0 | 0 | 0 | 0 | 0 | 0 | 0 | 0 | 0 | 0 | 0 | 0
22 | 2020 | Winter | Flex Up, [MW] | 0 | 2 | -1.5357e-13 | -1.7334e-13 | -1.7579e-13 | -2.0706e-13 | -2.1315e-13 | -2.1442e-13 | -2.045e-13 | -1.5591e-13 | -3.7885e-14 | 7.5685e-14 | 1.3676e-13 | 1.6315e-13 | 1.6994e-13 | 1.4479e-13 | 8.761e-14 | 7.7468e-14 | 8.1901e-14 | 1.2437e-13 | 1.5343e-13 | 1.6572e-13 | 1.5875e-13 | 1.1022e-13 | 2.014e-14 | -1.3429e-13
22 | 2020 | Winter | Flex Down, [MW] | 0 | 2 | 1.5357e-13 | 1.7334e-13 | 1.7579e-13 | 2.0706e-13 | 2.1315e-13 | 2.1442e-13 | 2.045e-13 | 1.5591e-13 | 3.7885e-14 | -7.5685e-14 | -1.3676e-13 | -1.6315e-13 | -1.6994e-13 | -1.4479e-13 | -8.761e-14 | -7.7468e-14 | -8.1901e-14 | -1.2437e-13 | -1.5343e-13 | -1.6572e-13 | -1.5875e-13 | -1.1022e-13 | -2.014e-14 | 1.3429e-13
22 | 2020 | Winter | Pc_net, [MW] | 0 | 2 | -3.0715e-13 | -3.4667e-13 | -3.5158e-13 | -4.1413e-13 | -4.2631e-13 | -4.2885e-13 | -4.0899e-13 | -3.1182e-13 | -7.5771e-14 | 1.5137e-13 | 2.7351e-13 | 3.263e-13 | 3.3988e-13 | 2.8959e-13 | 1.7522e-13 | 1.5494e-13 | 1.638e-13 | 2.4874e-13 | 3.0685e-13 | 3.3145e-13 | 3.1751e-13 | 2.2043e-13 | 4.028e-14 | -2.6859e-13
22 | 2020 | Winter | Qc, [MVAr] | 0 | 2 | 0 | 0 | 0 | 0 | 0 | 0 | 0 | 0 | 0 | 0 | 0 | 0 | 0 | 0 | 0 | 0 | 0 | 0 | 0 | 0 | 0 | 0 | 0 | 0
23 | 2020 | Winter | Pc, [MW] | 0 | 2 | 0.68923 | 0.65013 | 0.61285 | 0.63115 | 0.60936 | 0.6997 | 0.76612 | 0.80056 | 0.87596 | 0.989 | 1.0503 | 1.0853 | 1.0556 | 0.95948 | 0.88376 | 0.87935 | 0.91062 | 1.0527 | 1.0645 | 1.1176 | 1.1048 | 1.0508 | 0.93419 | 0.75393
23 | 2020 | Winter | Flex Up, [MW] | 0 | 2 | -1.0156e-13 | -1.0084e-13 | -8.8375e-14 | -1.1841e-13 | -1.1685e-13 | -1.4727e-13 | -1.6241e-13 | -1.3151e-13 | -4.104e-14 | 4.2072e-14 | 8.7241e-14 | 1.0634e-13 | 1.1717e-13 | 1.066e-13 | 6.7453e-14 | 6.0629e-14 | 5.9622e-14 | 7.8341e-14 | 1.024e-13 | 1.0698e-13 | 1.0301e-13 | 6.8632e-14 | 4.1497e-15 | -1.0238e-13
23 | 2020 | Winter | Flex Down, [MW] | 0 | 2 | 1.0156e-13 | 1.0084e-13 | 8.8375e-14 | 1.1841e-13 | 1.1685e-13 | 1.4727e-13 | 1.6241e-13 | 1.3151e-13 | 4.104e-14 | -4.2072e-14 | -8.7241e-14 | -1.0634e-13 | -1.1717e-13 | -1.066e-13 | -6.7453e-14 | -6.0629e-14 | -5.9622e-14 | -7.8341e-14 | -1.024e-13 | -1.0698e-13 | -1.0301e-13 | -6.8632e-14 | -4.1497e-15 | 1.0238e-13
23 | 2020 | Winter | Pc_net, [MW] | 0 | 2 | 0.68923 | 0.65013 | 0.61285 | 0.63115 | 0.60936 | 0.6997 | 0.76612 | 0.80056 | 0.87596 | 0.989 | 1.0503 | 1.0853 | 1.0556 | 0.95948 | 0.88376 | 0.87935 | 0.91062 | 1.0527 | 1.0645 | 1.1176 | 1.1048 | 1.0508 | 0.93419 | 0.75393
23 | 2020 | Winter | Qc, [MVAr] | 0 | 2 | -0.22258 | -0.23309 | -0.16773 | -0.19654 | -0.19976 | -0.19296 | -0.15395 | -0.20356 | -0.21112 | -0.22139 | -0.22222 | -0.19596 | -0.17065 | -0.20406 | -0.20093 | -0.19117 | -0.19226 | -0.16109 | -0.14438 | -0.13531 | -0.13484 | -0.13101 | -0.15211 | -0.21197
24 | 2020 | Winter | Pc, [MW] | 0 | 2 | 0.68923 | 0.65013 | 0.61285 | 0.63115 | 0.60936 | 0.6997 | 0.76612 | 0.80056 | 0.87596 | 0.989 | 1.0503 | 1.0853 | 1.0556 | 0.95948 | 0.88376 | 0.87935 | 0.91062 | 1.0527 | 1.0645 | 1.1176 | 1.1048 | 1.0508 | 0.93419 | 0.75393
24 | 2020 | Winter | Flex Up, [MW] | 0 | 2 | 1.0251e-13 | 1.5105e-13 | 3.1744e-13 | 2.1241e-13 | 2.5199e-13 | 6.7381e-14 | -1.8107e-14 | -6.8212e-14 | -7.2929e-14 | -1.0718e-13 | -1.1395e-13 | -1.1412e-13 | -7.2185e-14 | -8.0822e-15 | 3.2204e-14 | 3.5416e-14 | -1.1182e-15 | -1.0704e-13 | -8.9136e-14 | -1.254e-13 | -1.1902e-13 | -1.0673e-13 | -6.4397e-14 | 1.7194e-14
24 | 2020 | Winter | Flex Down, [MW] | 0 | 2 | -1.0251e-13 | -1.5105e-13 | -3.1744e-13 | -2.1241e-13 | -2.5199e-13 | -6.7381e-14 | 1.8107e-14 | 6.8212e-14 | 7.2929e-14 | 1.0718e-13 | 1.1395e-13 | 1.1412e-13 | 7.2185e-14 | 8.0822e-15 | -3.2204e-14 | -3.5416e-14 | 1.1182e-15 | 1.0704e-13 | 8.9136e-14 | 1.254e-13 | 1.1902e-13 | 1.0673e-13 | 6.4397e-14 | -1.7194e-14
24 | 2020 | Winter | Pc_net, [MW] | 0 | 2 | 0.68923 | 0.65013 | 0.61285 | 0.63115 | 0.60936 | 0.6997 | 0.76612 | 0.80056 | 0.87596 | 0.989 | 1.0503 | 1.0853 | 1.0556 | 0.95948 | 0.88376 | 0.87935 | 0.91062 | 1.0527 | 1.0645 | 1.1176 | 1.1048 | 1.0508 | 0.93419 | 0.75393
24 | 2020 | Winter | Qc, [MVAr] | 0 | 2 | -0.22258 | -0.23309 | -0.16773 | -0.19654 | -0.19976 | -0.19296 | -0.15395 | -0.20356 | -0.21112 | -0.22139 | -0.22222 | -0.19596 | -0.17065 | -0.20406 | -0.20093 | -0.19117 | -0.19226 | -0.16109 | -0.14438 | -0.13531 | -0.13484 | -0.13101 | -0.15211 | -0.21197
26 | 2020 | Winter | Pc, [MW] | 0 | 2 | 0 | 0 | 0 | 0 | 0 | 0 | 0 | 0 | 0 | 0 | 0 | 0 | 0 | 0 | 0 | 0 | 0 | 0 | 0 | 0 | 0 | 0 | 0 | 0
26 | 2020 | Winter | Flex Up, [MW] | 0 | 2 | 3.5059e-14 | 1.2045e-13 | 1.5778e-13 | 2.0313e-13 | 2.1703e-13 | 1.5337e-13 | 1.6131e-14 | -9.8454e-15 | -2.8165e-14 | -4.4127e-14 | -6.6811e-14 | -8.396e-14 | -8.3271e-14 | -6.1089e-14 | -4.5398e-14 | -4.2549e-14 | -4.194e-14 | -5.8858e-14 | -7.1934e-14 | -8.4764e-14 | -7.8884e-14 | -5.8921e-14 | -3.6165e-14 | -6.2709e-15
26 | 2020 | Winter | Flex Down, [MW] | 0 | 2 | -3.5059e-14 | -1.2045e-13 | -1.5778e-13 | -2.0313e-13 | -2.1703e-13 | -1.5337e-13 | -1.6131e-14 | 9.8454e-15 | 2.8165e-14 | 4.4127e-14 | 6.6811e-14 | 8.396e-14 | 8.3271e-14 | 6.1089e-14 | 4.5398e-14 | 4.2549e-14 | 4.194e-14 | 5.8858e-14 | 7.1934e-14 | 8.4764e-14 | 7.8884e-14 | 5.8921e-14 | 3.6165e-14 | 6.2709e-15
26 | 2020 | Winter | Pc_net, [MW] | 0 | 2 | 7.0119e-14 | 2.4091e-13 | 3.1555e-13 | 4.0625e-13 | 4.3407e-13 | 3.0675e-13 | 3.2261e-14 | -1.9691e-14 | -5.6329e-14 | -8.8255e-14 | -1.3362e-13 | -1.6792e-13 | -1.6654e-13 | -1.2218e-13 | -9.0797e-14 | -8.5099e-14 | -8.3881e-14 | -1.1772e-13 | -1.4387e-13 | -1.6953e-13 | -1.5777e-13 | -1.1784e-13 | -7.233e-14 | -1.2542e-14
26 | 2020 | Winter | Qc, [MVAr] | 0 | 2 | 0 | 0 | 0 | 0 | 0 | 0 | 0 | 0 | 0 | 0 | 0 | 0 | 0 | 0 | 0 | 0 | 0 | 0 | 0 | 0 | 0 | 0 | 0 | 0
10 | 2020 | Winter | Pc, [MW] | Expected | - | 0 | 0 | 0 | 0 | 0 | 0 | 0 | 0 | 0 | 0 | 0 | 0 | 0 | 0 | 0 | 0 | 0 | 0 | 0 | 0 | 0 | 0 | 0 | 0
10 | 2020 | Winter | Flex Up, [MW] | Expected | - | -1.1362e-12 | -1.1928e-12 | -1.1059e-12 | -1.0555e-12 | -9.7296e-13 | 7.2559e-14 | 2.9216e-13 | 3.1295e-13 | 4.0874e-13 | 2.7114e-13 | 2.0827e-13 | 1.9887e-13 | 2.1413e-13 | 2.2476e-13 | 3.2213e-13 | 2.5683e-13 | 2.727e-13 | 4.1269e-13 | 4.1181e-13 | 3.7465e-13 | 3.3441e-13 | 3.7377e-13 | 3.4138e-13 | 1.5946e-13
10 | 2020 | Winter | Flex Down, [MW] | Expected | - | 1.1362e-12 | 1.1928e-12 | 1.1059e-12 | 1.0555e-12 | 9.7296e-13 | -7.2559e-14 | -2.9216e-13 | -3.1295e-13 | -4.0874e-13 | -2.7114e-13 | -2.0827e-13 | -1.9887e-13 | -2.1413e-13 | -2.2476e-13 | -3.2213e-13 | -2.5683e-13 | -2.727e-13 | -4.1269e-13 | -4.1181e-13 | -3.7465e-13 | -3.3441e-13 | -3.7377e-13 | -3.4138e-13 | -1.5946e-13
10 | 2020 | Winter | Pc_net, [MW] | Expected | - | -2.2724e-12 | -2.3857e-12 | -2.2119e-12 | -2.111e-12 | -1.9459e-12 | 1.4512e-13 | 5.8432e-13 | 6.259e-13 | 8.1749e-13 | 5.4228e-13 | 4.1654e-13 | 3.9774e-13 | 4.2826e-13 | 4.4953e-13 | 6.4425e-13 | 5.1366e-13 | 5.454e-13 | 8.2538e-13 | 8.2361e-13 | 7.493e-13 | 6.6881e-13 | 7.4753e-13 | 6.8277e-13 | 3.1892e-13
10 | 2020 | Winter | Qc, [MVAr] | Expected | - | 0 | 0 | 0 | 0 | 0 | 0 | 0 | 0 | 0 | 0 | 0 | 0 | 0 | 0 | 0 | 0 | 0 | 0 | 0 | 0 | 0 | 0 | 0 | 0
11 | 2020 | Winter | Pc, [MW] | Expected | - | 0 | 0 | 0 | 0 | 0 | 0 | 0 | 0 | 0 | 0 | 0 | 0 | 0 | 0 | 0 | 0 | 0 | 0 | 0 | 0 | 0 | 0 | 0 | 0
11 | 2020 | Winter | Flex Up, [MW] | Expected | - | -1.0132e-12 | -9.9577e-13 | -8.6305e-13 | -8.0735e-13 | -8.2323e-13 | 5.8172e-15 | 2.2189e-13 | 2.7021e-13 | 3.9343e-13 | 2.4462e-13 | 1.7217e-13 | 1.6526e-13 | 1.5527e-13 | 1.5734e-13 | 2.3602e-13 | 1.8911e-13 | 2.2701e-13 | 4.4132e-13 | 4.1929e-13 | 3.6021e-13 | 2.9912e-13 | 2.7477e-13 | 1.9535e-13 | 7.4373e-14
11 | 2020 | Winter | Flex Down, [MW] | Expected | - | 1.0132e-12 | 9.9577e-13 | 8.6305e-13 | 8.0735e-13 | 8.2323e-13 | -5.8172e-15 | -2.2189e-13 | -2.7021e-13 | -3.9343e-13 | -2.4462e-13 | -1.7217e-13 | -1.6526e-13 | -1.5527e-13 | -1.5734e-13 | -2.3602e-13 | -1.8911e-13 | -2.2701e-13 | -4.4132e-13 | -4.1929e-13 | -3.6021e-13 | -2.9912e-13 | -2.7477e-13 | -1.9535e-13 | -7.4373e-14
11 | 2020 | Winter | Pc_net, [MW] | Expected | - | -2.0264e-12 | -1.9915e-12 | -1.7261e-12 | -1.6147e-12 | -1.6465e-12 | 1.1634e-14 | 4.4379e-13 | 5.4041e-13 | 7.8686e-13 | 4.8923e-13 | 3.4434e-13 | 3.3052e-13 | 3.1053e-13 | 3.1468e-13 | 4.7203e-13 | 3.7823e-13 | 4.5403e-13 | 8.8264e-13 | 8.3859e-13 | 7.2042e-13 | 5.9824e-13 | 5.4954e-13 | 3.907e-13 | 1.4875e-13
11 | 2020 | Winter | Qc, [MVAr] | Expected | - | 0 | 0 | 0 | 0 | 0 | 0 | 0 | 0 | 0 | 0 | 0 | 0 | 0 | 0 | 0 | 0 | 0 | 0 | 0 | 0 | 0 | 0 | 0 | 0
12 | 2020 | Winter | Pc, [MW] | Expected | - | 0.36193 | 0.29165 | 0.24413 | 0.20619 | 0.30074 | 0.57816 | 0.92848 | 1.0823 | 1.2411 | 1.1719 | 1.1303 | 1.1316 | 1.0499 | 1.0039 | 0.93728 | 1.0134 | 1.1529 | 1.4604 | 1.3674 | 1.2947 | 1.193 | 1.0907 | 0.89447 | 0.62224
12 | 2020 | Winter | Flex Up, [MW] | Expected | - | -1.138e-12 | -1.1776e-12 | -1.1005e-12 | -1.0395e-12 | -9.6838e-13 | -5.6747e-14 | 2.6243e-13 | 3.61e-13 | 4.7773e-13 | 3.5882e-13 | 2.7852e-13 | 2.6939e-13 | 1.5663e-13 | 1.3028e-13 | 1.1119e-13 | 2.2375e-13 | 3.2105e-13 | 4.6798e-13 | 5.0618e-13 | 4.7643e-13 | 4.2063e-13 | 4.1828e-13 | 2.6347e-13 | -2.3106e-14
12 | 2020 | Winter | Flex Down, [MW] | Expected | - | 1.138e-12 | 1.1776e-12 | 1.1005e-12 | 1.0395e-12 | 9.6838e-13 | 5.6747e-14 | -2.6243e-13 | -3.61e-13 | -4.7773e-13 | -3.5882e-13 | -2.7852e-13 | -2.6939e-13 | -1.5663e-13 | -1.3028e-13 | -1.1119e-13 | -2.2375e-13 | -3.2105e-13 | -4.6798e-13 | -5.0618e-13 | -4.7643e-13 | -4.2063e-13 | -4.1828e-13 | -2.6347e-13 | 2.3106e-14
12 | 2020 | Winter | Pc_net, [MW] | Expected | - | 0.36193 | 0.29165 | 0.24413 | 0.20619 | 0.30074 | 0.57816 | 0.92848 | 1.0823 | 1.2411 | 1.1719 | 1.1303 | 1.1316 | 1.0499 | 1.0039 | 0.93728 | 1.0134 | 1.1529 | 1.4604 | 1.3674 | 1.2947 | 1.193 | 1.0907 | 0.89447 | 0.62224
12 | 2020 | Winter | Qc, [MVAr] | Expected | - | 0.21716 | 0.17499 | 0.14648 | 0.12371 | 0.18044 | 0.34689 | 0.55709 | 0.64938 | 0.74465 | 0.70313 | 0.67817 | 0.67897 | 0.62996 | 0.60231 | 0.56237 | 0.60804 | 0.69175 | 0.87624 | 0.82043 | 0.77681 | 0.71577 | 0.65444 | 0.53668 | 0.37334
13 | 2020 | Winter | Pc, [MW] | Expected | - | 0 | 0 | 0 | 0 | 0 | 0 | 0 | 0 | 0 | 0 | 0 | 0 | 0 | 0 | 0 | 0 | 0 | 0 | 0 | 0 | 0 | 0 | 0 | 0
13 | 2020 | Winter | Flex Up, [MW] | Expected | - | 1.6932e-13 | 2.0443e-13 | 2.0786e-13 | 2.3314e-13 | 2.017e-13 | 1.0933e-13 | 3.6669e-14 | -2.5983e-14 | -8.0845e-14 | -1.0299e-13 | -1.151e-13 | -1.2518e-13 | -1.043e-13 | -9.1912e-14 | -5.413e-14 | -3.8223e-14 | -5.9839e-14 | -2.1195e-13 | -1.3671e-13 | -8.6186e-14 | -4.332e-14 | 1.0142e-14 | 5.1546e-14 | 5.2534e-14
13 | 2020 | Winter | Flex Down, [MW] | Expected | - | -1.6932e-13 | -2.0443e-13 | -2.0786e-13 | -2.3314e-13 | -2.017e-13 | -1.0933e-13 | -3.6669e-14 | 2.5983e-14 | 8.0845e-14 | 1.0299e-13 | 1.151e-13 | 1.2518e-13 | 1.043e-13 | 9.1912e-14 | 5.413e-14 | 3.8223e-14 | 5.9839e-14 | 2.1195e-13 | 1.3671e-13 | 8.6186e-14 | 4.332e-14 | -1.0142e-14 | -5.1546e-14 | -5.2534e-14
13 | 2020 | Winter | Pc_net, [MW] | Expected | - | 3.3863e-13 | 4.0887e-13 | 4.1572e-13 | 4.6627e-13 | 4.0341e-13 | 2.1865e-13 | 7.3339e-14 | -5.1965e-14 | -1.6169e-13 | -2.0599e-13 | -2.302e-13 | -2.5035e-13 | -2.0861e-13 | -1.8382e-13 | -1.0826e-13 | -7.6446e-14 | -1.1968e-13 | -4.239e-13 | -2.7343e-13 | -1.7237e-13 | -8.6639e-14 | 2.0284e-14 | 1.0309e-13 | 1.0507e-13
13 | 2020 | Winter | Qc, [MVAr] | Expected | - | 0 | 0 | 0 | 0 | 0 | 0 | 0 | 0 | 0 | 0 | 0 | 0 | 0 | 0 | 0 | 0 | 0 | 0 | 0 | 0 | 0 | 0 | 0 | 0
14 | 2020 | Winter | Pc, [MW] | Expected | - | 0 | 0 | 0 | 0 | 0 | 0 | 0 | 0 | 0 | 0 | 0 | 0 | 0 | 0 | 0 | 0 | 0 | 0 | 0 | 0 | 0 | 0 | 0 | 0
14 | 2020 | Winter | Flex Up, [MW] | Expected | - | 2.359e-13 | 3.005e-13 | 3.302e-13 | 3.529e-13 | 3.118e-13 | 1.771e-13 | 3.7546e-14 | -4.9959e-14 | -1.2196e-13 | -1.5264e-13 | -1.6801e-13 | -1.8028e-13 | -1.5376e-13 | -1.3689e-13 | -8.8286e-14 | -6.9534e-14 | -9.8043e-14 | -2.788e-13 | -1.9234e-13 | -1.3138e-13 | -7.8796e-14 | 6.2587e-15 | 7.4371e-14 | 7.4101e-14
14 | 2020 | Winter | Flex Down, [MW] | Expected | - | -2.359e-13 | -3.005e-13 | -3.302e-13 | -3.529e-13 | -3.118e-13 | -1.771e-13 | -3.7546e-14 | 4.9959e-14 | 1.2196e-13 | 1.5264e-13 | 1.6801e-13 | 1.8028e-13 | 1.5376e-13 | 1.3689e-13 | 8.8286e-14 | 6.9534e-14 | 9.8043e-14 | 2.788e-13 | 1.9234e-13 | 1.3138e-13 | 7.8796e-14 | -6.2587e-15 | -7.4371e-14 | -7.4101e-14
14 | 2020 | Winter | Pc_net, [MW] | Expected | - | 4.7181e-13 | 6.0099e-13 | 6.604e-13 | 7.0581e-13 | 6.236e-13 | 3.542e-13 | 7.5092e-14 | -9.9919e-14 | -2.4392e-13 | -3.0529e-13 | -3.3601e-13 | -3.6056e-13 | -3.0753e-13 | -2.7378e-13 | -1.7657e-13 | -1.3907e-13 | -1.9609e-13 | -5.5759e-13 | -3.8469e-13 | -2.6275e-13 | -1.5759e-13 | 1.2517e-14 | 1.4874e-13 | 1.482e-13
14 | 2020 | Winter | Qc, [MVAr] | Expected | - | 0 | 0 | 0 | 0 | 0 | 0 | 0 | 0 | 0 | 0 | 0 | 0 | 0 | 0 | 0 | 0 | 0 | 0 | 0 | 0 | 0 | 0 | 0 | 0
15 | 2020 | Winter | Pc, [MW] | Expected | - | 4.4972 | 4.2249 | 4.122 | 3.9927 | 3.9574 | 4.2943 | 5.0312 | 5.6571 | 6.0898 | 6.2289 | 6.2164 | 6.3399 | 6.3172 | 6.2784 | 6.0246 | 5.9618 | 6.0519 | 6.4008 | 6.239 | 5.9813 | 5.7158 | 5.4428 | 5.051 | 4.618
15 | 2020 | Winter | Flex Up, [MW] | Expected | - | 2.4578e-13 | 3.2029e-13 | 3.6099e-13 | 3.8778e-13 | 3.6277e-13 | 2.2462e-13 | 6.6392e-14 | -4.7016e-14 | -1.387e-13 | -1.7314e-13 | -1.8854e-13 | -2.0459e-13 | -1.7687e-13 | -1.5925e-13 | -1.0382e-13 | -8.5267e-14 | -1.1605e-13 | -3.0598e-13 | -2.1466e-13 | -1.4679e-13 | -8.2653e-14 | -8.1267e-15 | 6.6779e-14 | 1.1606e-13
15 | 2020 | Winter | Flex Down, [MW] | Expected | - | -2.4578e-13 | -3.2029e-13 | -3.6099e-13 | -3.8778e-13 | -3.6277e-13 | -2.2462e-13 | -6.6392e-14 | 4.7016e-14 | 1.387e-13 | 1.7314e-13 | 1.8854e-13 | 2.0459e-13 | 1.7687e-13 | 1.5925e-13 | 1.0382e-13 | 8.5267e-14 | 1.1605e-13 | 3.0598e-13 | 2.1466e-13 | 1.4679e-13 | 8.2653e-14 | 8.1267e-15 | -6.6779e-14 | -1.1606e-13
15 | 2020 | Winter | Pc_net, [MW] | Expected | - | 4.4972 | 4.2249 | 4.122 | 3.9927 | 3.9574 | 4.2943 | 5.0312 | 5.6571 | 6.0898 | 6.2289 | 6.2164 | 6.3399 | 6.3172 | 6.2784 | 6.0246 | 5.9618 | 6.0519 | 6.4008 | 6.239 | 5.9813 | 5.7158 | 5.4428 | 5.051 | 4.618
15 | 2020 | Winter | Qc, [MVAr] | Expected | - | 0.71401 | 0.66634 | 0.67406 | 0.65823 | 0.66725 | 0.68681 | 0.75542 | 0.83542 | 0.92244 | 0.9459 | 0.92855 | 0.93523 | 0.95077 | 0.99171 | 0.85079 | 0.84056 | 0.90246 | 1.0881 | 1.052 | 0.9746 | 0.85634 | 0.78508 | 0.72839 | 0.72882
16 | 2020 | Winter | Pc, [MW] | Expected | - | 0.4541 | 0.43794 | 0.43794 | 0.43794 | 0.44916 | 0.47272 | 0.67873 | 0.84621 | 0.84887 | 0.88947 | 0.91022 | 0.77468 | 0.84341 | 0.84341 | 0.71598 | 0.73334 | 0.8124 | 1 | 1.0547 | 0.93676 | 0.89489 | 0.86975 | 0.71018 | 0.62372
16 | 2020 | Winter | Flex Up, [MW] | Expected | - | 9.0231e-13 | 1.0396e-12 | 1.071e-12 | 1.0917e-12 | 9.9899e-13 | 7.9867e-13 | 5.208e-14 | -3.2272e-13 | -4.0061e-13 | -4.7808e-13 | -5.1533e-13 | -3.5647e-13 | -4.1777e-13 | -4.0092e-13 | -1.6903e-13 | -1.618e-13 | -3.0434e-13 | -7.239e-13 | -6.8246e-13 | -5.1667e-13 | -4.1738e-13 | -2.9519e-13 | 1.2833e-14 | 1.9539e-13
16 | 2020 | Winter | Flex Down, [MW] | Expected | - | -9.0231e-13 | -1.0396e-12 | -1.071e-12 | -1.0917e-12 | -9.9899e-13 | -7.9867e-13 | -5.208e-14 | 3.2272e-13 | 4.0061e-13 | 4.7808e-13 | 5.1533e-13 | 3.5647e-13 | 4.1777e-13 | 4.0092e-13 | 1.6903e-13 | 1.618e-13 | 3.0434e-13 | 7.239e-13 | 6.8246e-13 | 5.1667e-13 | 4.1738e-13 | 2.9519e-13 | -1.2833e-14 | -1.9539e-13
16 | 2020 | Winter | Pc_net, [MW] | Expected | - | 0.4541 | 0.43794 | 0.43794 | 0.43794 | 0.44916 | 0.47272 | 0.67873 | 0.84621 | 0.84887 | 0.88947 | 0.91022 | 0.77468 | 0.84341 | 0.84341 | 0.71598 | 0.73334 | 0.8124 | 1 | 1.0547 | 0.93676 | 0.89489 | 0.86975 | 0.71018 | 0.62372
16 | 2020 | Winter | Qc, [MVAr] | Expected | - | 0.13623 | 0.13138 | 0.13138 | 0.13138 | 0.13475 | 0.14181 | 0.20362 | 0.25386 | 0.25466 | 0.26684 | 0.27306 | 0.2324 | 0.25302 | 0.25302 | 0.21479 | 0.22 | 0.24372 | 0.30001 | 0.31641 | 0.28103 | 0.26847 | 0.26092 | 0.21306 | 0.18711
17 | 2020 | Winter | Pc, [MW] | Expected | - | 3.5702 | 3.2115 | 3.0687 | 3.0253 | 3.1481 | 3.5861 | 4.5371 | 5.3417 | 5.8348 | 6.0881 | 6.2484 | 6.2909 | 6.1602 | 5.9184 | 5.5827 | 5.4511 | 5.5383 | 5.9895 | 5.8542 | 5.653 | 5.4382 | 5.2893 | 4.7793 | 4.1919
17 | 2020 | Winter | Flex Up, [MW] | Expected | - | 3.0382e-13 | 4.0022e-13 | 4.4431e-13 | 4.7211e-13 | 4.2055e-13 | 2.4924e-13 | 4.8134e-14 | -7.2489e-14 | -1.637e-13 | -2.0399e-13 | -2.2501e-13 | -2.3863e-13 | -2.0772e-13 | -1.8311e-13 | -1.2338e-13 | -1.0026e-13 | -1.3231e-13 | -3.282e-13 | -2.3797e-13 | -1.702e-13 | -1.0967e-13 | -1.6807e-14 | 7.3115e-14 | 1.0192e-13
17 | 2020 | Winter | Flex Down, [MW] | Expected | - | -3.0382e-13 | -4.0022e-13 | -4.4431e-13 | -4.7211e-13 | -4.2055e-13 | -2.4924e-13 | -4.8134e-14 | 7.2489e-14 | 1.637e-13 | 2.0399e-13 | 2.2501e-13 | 2.3863e-13 | 2.0772e-13 | 1.8311e-13 | 1.2338e-13 | 1.0026e-13 | 1.3231e-13 | 3.282e-13 | 2.3797e-13 | 1.702e-13 | 1.0967e-13 | 1.6807e-14 | -7.3115e-14 | -1.0192e-13
17 | 2020 | Winter | Pc_net, [MW] | Expected | - | 3.5702 | 3.2115 | 3.0687 | 3.0253 | 3.1481 | 3.5861 | 4.5371 | 5.3417 | 5.8348 | 6.0881 | 6.2484 | 6.2909 | 6.1602 | 5.9184 | 5.5827 | 5.4511 | 5.5383 | 5.9895 | 5.8542 | 5.653 | 5.4382 | 5.2893 | 4.7793 | 4.1919
17 | 2020 | Winter | Qc, [MVAr] | Expected | - | 0.31288 | 0.27096 | 0.34249 | 0.24766 | 0.20432 | 0.27956 | 0.39431 | 0.48856 | 0.61383 | 0.69224 | 0.72726 | 0.72727 | 0.70192 | 0.65695 | 0.58113 | 0.49491 | 0.52921 | 0.65466 | 0.65455 | 0.54101 | 0.46603 | 0.40037 | 0.35212 | 0.34014
18 | 2020 | Winter | Pc, [MW] | Expected | - | 0 | 0 | 0 | 0 | 0 | 0 | 0 | 0 | 0 | 0 | 0 | 0 | 0 | 0 | 0 | 0 | 0 | 0 | 0 | 0 | 0 | 0 | 0 | 0
18 | 2020 | Winter | Flex Up, [MW] | Expected | - | 1.1638e-14 | 4.5492e-15 | -1.9622e-15 | 2.6822e-15 | 2.0413e-15 | 4.1797e-15 | -2.2199e-15 | -8.1899e-15 | -7.1772e-15 | -7.8362e-15 | -4.9072e-15 | -5.9736e-15 | -4.9823e-15 | -1.4389e-15 | 3.9342e-15 | 4.978e-15 | 3.8021e-15 | -4.186e-15 | -5.5178e-15 | 1.1399e-15 | 1.1326e-15 | 3.4299e-15 | 8.2029e-15 | 2.6811e-15
18 | 2020 | Winter | Flex Down, [MW] | Expected | - | -1.1638e-14 | -4.5492e-15 | 1.9622e-15 | -2.6822e-15 | -2.0413e-15 | -4.1797e-15 | 2.2199e-15 | 8.1899e-15 | 7.1772e-15 | 7.8362e-15 | 4.9072e-15 | 5.9736e-15 | 4.9823e-15 | 1.4389e-15 | -3.9342e-15 | -4.978e-15 | -3.8021e-15 | 4.186e-15 | 5.5178e-15 | -1.1399e-15 | -1.1326e-15 | -3.4299e-15 | -8.2029e-15 | -2.6811e-15
18 | 2020 | Winter | Pc_net, [MW] | Expected | - | 2.3276e-14 | 9.0984e-15 | -3.9244e-15 | 5.3643e-15 | 4.0826e-15 | 8.3595e-15 | -4.4398e-15 | -1.638e-14 | -1.4354e-14 | -1.5672e-14 | -9.8143e-15 | -1.1947e-14 | -9.9646e-15 | -2.8778e-15 | 7.8683e-15 | 9.9561e-15 | 7.6041e-15 | -8.3719e-15 | -1.1036e-14 | 2.2797e-15 | 2.2653e-15 | 6.8598e-15 | 1.6406e-14 | 5.3623e-15
18 | 2020 | Winter | Qc, [MVAr] | Expected | - | 0 | 0 | 0 | 0 | 0 | 0 | 0 | 0 | 0 | 0 | 0 | 0 | 0 | 0 | 0 | 0 | 0 | 0 | 0 | 0 | 0 | 0 | 0 | 0
19 | 2020 | Winter | Pc, [MW] | Expected | - | 3.5887 | 3.1532 | 2.1985 | 2.9564 | 2.981 | 2.2787 | 3.1381 | 3.1562 | 3.6599 | 3.9044 | 4.2033 | 4.1884 | 4.0606 | 4.1545 | 4.2167 | 4.2916 | 4.4024 | 4.3044 | 4.107 | 4.3896 | 4.1572 | 2.5836 | 2.3814 | 3.0868
19 | 2020 | Winter | Flex Up, [MW] | Expected | - | 5.2586e-14 | 1.3668e-13 | 2.3992e-13 | 1.8149e-13 | 1.7771e-13 | 6.2033e-14 | 1.4311e-13 | 9.3882e-14 | 3.0061e-14 | -3.6013e-15 | -4.2273e-14 | -4.3505e-14 | -1.8385e-14 | -3.0046e-14 | -2.8471e-14 | -3.9418e-14 | -6.3569e-14 | -1.0651e-13 | -5.0721e-14 | -6.8062e-14 | -2.5141e-14 | -3.3219e-13 | -4.2569e-13 | 1.6011e-13
19 | 2020 | Winter | Flex Down, [MW] | Expected | - | -5.2586e-14 | -1.3668e-13 | -2.3992e-13 | -1.8149e-13 | -1.7771e-13 | -6.2033e-14 | -1.4311e-13 | -9.3882e-14 | -3.0061e-14 | 3.6013e-15 | 4.2273e-14 | 4.3505e-14 | 1.8385e-14 | 3.0046e-14 | 2.8471e-14 | 3.9418e-14 | 6.3569e-14 | 1.0651e-13 | 5.0721e-14 | 6.8062e-14 | 2.5141e-14 | 3.3219e-13 | 4.2569e-13 | -1.6011e-13
19 | 2020 | Winter | Pc_net, [MW] | Expected | - | 3.5887 | 3.1532 | 2.1985 | 2.9564 | 2.981 | 2.2787 | 3.1381 | 3.1562 | 3.6599 | 3.9044 | 4.2033 | 4.1884 | 4.0606 | 4.1545 | 4.2167 | 4.2916 | 4.4024 | 4.3044 | 4.107 | 4.3896 | 4.1572 | 2.5836 | 2.3814 | 3.0868
19 | 2020 | Winter | Qc, [MVAr] | Expected | - | 1.0766 | 0.94595 | 0.65954 | 0.88691 | 0.89429 | 0.6836 | 0.94143 | 0.94687 | 1.098 | 1.1713 | 1.261 | 1.2565 | 1.2182 | 1.2464 | 1.265 | 1.2875 | 1.3207 | 1.2913 | 1.2321 | 1.3169 | 1.2472 | 0.77507 | 0.71443 | 0.92605
20 | 2020 | Winter | Pc, [MW] | Expected | - | 0 | 0 | 0 | 0 | 0 | 0 | 0 | 0 | 0 | 0 | 0 | 0 | 0 | 0 | 0 | 0 | 0 | 0 | 0 | 0 | 0 | 0 | 0 | 0
20 | 2020 | Winter | Flex Up, [MW] | Expected | - | 3.0853e-14 | 5.8861e-14 | 1.0939e-13 | 7.5463e-14 | 6.097e-14 | 5.0087e-14 | 7.4069e-15 | 1.0409e-15 | -2.5559e-14 | -3.732e-14 | -4.5263e-14 | -5.5781e-14 | -2.1706e-14 | -2.0125e-14 | -8.5327e-15 | -4.5381e-15 | -2.5394e-14 | -1.6952e-13 | -8.4873e-14 | -4.8209e-14 | -1.7039e-14 | 7.4725e-14 | 1.0185e-13 | -6.7821e-15
20 | 2020 | Winter | Flex Down, [MW] | Expected | - | -3.0853e-14 | -5.8861e-14 | -1.0939e-13 | -7.5463e-14 | -6.097e-14 | -5.0087e-14 | -7.4069e-15 | -1.0409e-15 | 2.5559e-14 | 3.732e-14 | 4.5263e-14 | 5.5781e-14 | 2.1706e-14 | 2.0125e-14 | 8.5327e-15 | 4.5381e-15 | 2.5394e-14 | 1.6952e-13 | 8.4873e-14 | 4.8209e-14 | 1.7039e-14 | -7.4725e-14 | -1.0185e-13 | 6.7821e-15
20 | 2020 | Winter | Pc_net, [MW] | Expected | - | 6.1706e-14 | 1.1772e-13 | 2.1878e-13 | 1.5093e-13 | 1.2194e-13 | 1.0017e-13 | 1.4814e-14 | 2.0818e-15 | -5.1118e-14 | -7.4641e-14 | -9.0526e-14 | -1.1156e-13 | -4.3412e-14 | -4.025e-14 | -1.7065e-14 | -9.0762e-15 | -5.0787e-14 | -3.3904e-13 | -1.6975e-13 | -9.6418e-14 | -3.4077e-14 | 1.4945e-13 | 2.0369e-13 | -1.3564e-14
20 | 2020 | Winter | Qc, [MVAr] | Expected | - | 0 | 0 | 0 | 0 | 0 | 0 | 0 | 0 | 0 | 0 | 0 | 0 | 0 | 0 | 0 | 0 | 0 | 0 | 0 | 0 | 0 | 0 | 0 | 0
21 | 2020 | Winter | Pc, [MW] | Expected | - | 0.86023 | 0.81065 | 0.77645 | 0.79602 | 0.79169 | 0.94782 | 1.1413 | 1.2025 | 1.2548 | 1.335 | 1.3597 | 1.3973 | 1.2328 | 1.2235 | 1.19 | 1.2308 | 1.3561 | 1.5025 | 1.4817 | 1.4714 | 1.4061 | 1.3152 | 1.1638 | 0.99133
21 | 2020 | Winter | Flex Up, [MW] | Expected | - | -7.1893e-14 | -8.4143e-14 | -7.2746e-14 | -9.6262e-14 | -9.4843e-14 | -8.9739e-14 | -2.1804e-14 | 3.1193e-14 | 4.3859e-14 | 4.5703e-14 | 4.584e-14 | 3.5825e-14 | 6.9894e-14 | 6.2977e-14 | 5.384e-14 | 5.355e-14 | 4.033e-14 | -7.6906e-14 | 7.4317e-16 | 2.4158e-14 | 3.6069e-14 | 7.8078e-14 | 5.765e-14 | -7.1373e-14
21 | 2020 | Winter | Flex Down, [MW] | Expected | - | 7.1893e-14 | 8.4143e-14 | 7.2746e-14 | 9.6262e-14 | 9.4843e-14 | 8.9739e-14 | 2.1804e-14 | -3.1193e-14 | -4.3859e-14 | -4.5703e-14 | -4.584e-14 | -3.5825e-14 | -6.9894e-14 | -6.2977e-14 | -5.384e-14 | -5.355e-14 | -4.033e-14 | 7.6906e-14 | -7.4317e-16 | -2.4158e-14 | -3.6069e-14 | -7.8078e-14 | -5.765e-14 | 7.1373e-14
21 | 2020 | Winter | Pc_net, [MW] | Expected | - | 0.86023 | 0.81065 | 0.77645 | 0.79602 | 0.79169 | 0.94782 | 1.1413 | 1.2025 | 1.2548 | 1.335 | 1.3597 | 1.3973 | 1.2328 | 1.2235 | 1.19 | 1.2308 | 1.3561 | 1.5025 | 1.4817 | 1.4714 | 1.4061 | 1.3152 | 1.1638 | 0.99133
21 | 2020 | Winter | Qc, [MVAr] | Expected | - | 0.86023 | 0.81065 | 0.77645 | 0.79602 | 0.79169 | 0.94782 | 1.1413 | 1.2025 | 1.2548 | 1.335 | 1.3597 | 1.3973 | 1.2328 | 1.2235 | 1.19 | 1.2308 | 1.3561 | 1.5025 | 1.4817 | 1.4714 | 1.4061 | 1.3152 | 1.1638 | 0.99133
22 | 2020 | Winter | Pc, [MW] | Expected | - | 0 | 0 | 0 | 0 | 0 | 0 | 0 | 0 | 0 | 0 | 0 | 0 | 0 | 0 | 0 | 0 | 0 | 0 | 0 | 0 | 0 | 0 | 0 | 0
22 | 2020 | Winter | Flex Up, [MW] | Expected | - | -1.4359e-13 | -1.8286e-13 | -1.9519e-13 | -2.1435e-13 | -2.0716e-13 | -1.7489e-13 | -3.7679e-14 | 5.1174e-14 | 8.744e-14 | 9.9711e-14 | 1.05e-13 | 9.6346e-14 | 1.2249e-13 | 1.1062e-13 | 8.915e-14 | 8.8746e-14 | 8.5961e-14 | -1.1176e-14 | 6.1344e-14 | 7.7105e-14 | 7.5577e-14 | 9.1767e-14 | 3.9626e-14 | -1.1514e-13
22 | 2020 | Winter | Flex Down, [MW] | Expected | - | 1.4359e-13 | 1.8286e-13 | 1.9519e-13 | 2.1435e-13 | 2.0716e-13 | 1.7489e-13 | 3.7679e-14 | -5.1174e-14 | -8.744e-14 | -9.9711e-14 | -1.05e-13 | -9.6346e-14 | -1.2249e-13 | -1.1062e-13 | -8.915e-14 | -8.8746e-14 | -8.5961e-14 | 1.1176e-14 | -6.1344e-14 | -7.7105e-14 | -7.5577e-14 | -9.1767e-14 | -3.9626e-14 | 1.1514e-13
22 | 2020 | Winter | Pc_net, [MW] | Expected | - | -2.8719e-13 | -3.6572e-13 | -3.9039e-13 | -4.2871e-13 | -4.1432e-13 | -3.4978e-13 | -7.5358e-14 | 1.0235e-13 | 1.7488e-13 | 1.9942e-13 | 2.1e-13 | 1.9269e-13 | 2.4497e-13 | 2.2123e-13 | 1.783e-13 | 1.7749e-13 | 1.7192e-13 | -2.2352e-14 | 1.2269e-13 | 1.5421e-13 | 1.5115e-13 | 1.8353e-13 | 7.9252e-14 | -2.3029e-13
22 | 2020 | Winter | Qc, [MVAr] | Expected | - | 0 | 0 | 0 | 0 | 0 | 0 | 0 | 0 | 0 | 0 | 0 | 0 | 0 | 0 | 0 | 0 | 0 | 0 | 0 | 0 | 0 | 0 | 0 | 0
23 | 2020 | Winter | Pc, [MW] | Expected | - | 0.68818 | 0.64852 | 0.62116 | 0.63682 | 0.63335 | 0.75826 | 0.91307 | 0.96202 | 1.0039 | 1.068 | 1.0877 | 1.1178 | 0.98626 | 0.97878 | 0.95196 | 0.98466 | 1.0849 | 1.202 | 1.1854 | 1.1771 | 1.1249 | 1.0521 | 0.93105 | 0.79306
23 | 2020 | Winter | Flex Up, [MW] | Expected | - | -7.8545e-14 | -9.5838e-14 | -8.7687e-14 | -1.1488e-13 | -1.092e-13 | -1.0834e-13 | -2.8492e-14 | 3.524e-14 | 5.3239e-14 | 5.54e-14 | 5.6498e-14 | 4.5601e-14 | 8.3304e-14 | 7.5365e-14 | 6.3634e-14 | 6.1143e-14 | 4.6018e-14 | -6.9201e-14 | 6.9971e-15 | 2.747e-14 | 3.677e-14 | 7.3598e-14 | 4.9551e-14 | -7.765e-14
23 | 2020 | Winter | Flex Down, [MW] | Expected | - | 7.8545e-14 | 9.5838e-14 | 8.7687e-14 | 1.1488e-13 | 1.092e-13 | 1.0834e-13 | 2.8492e-14 | -3.524e-14 | -5.3239e-14 | -5.54e-14 | -5.6498e-14 | -4.5601e-14 | -8.3304e-14 | -7.5365e-14 | -6.3634e-14 | -6.1143e-14 | -4.6018e-14 | 6.9201e-14 | -6.9971e-15 | -2.747e-14 | -3.677e-14 | -7.3598e-14 | -4.9551e-14 | 7.765e-14
23 | 2020 | Winter | Pc_net, [MW] | Expected | - | 0.68818 | 0.64852 | 0.62116 | 0.63682 | 0.63335 | 0.75826 | 0.91307 | 0.96202 | 1.0039 | 1.068 | 1.0877 | 1.1178 | 0.98626 | 0.97878 | 0.95196 | 0.98466 | 1.0849 | 1.202 | 1.1854 | 1.1771 | 1.1249 | 1.0521 | 0.93105 | 0.79306
23 | 2020 | Winter | Qc, [MVAr] | Expected | - | -0.2256 | -0.21308 | -0.19522 | -0.19587 | -0.1846 | -0.17185 | -0.16457 | -0.16511 | -0.15813 | -0.14408 | -0.13923 | -0.13286 | -0.1432 | -0.14712 | -0.16512 | -0.16707 | -0.15536 | -0.1236 | -0.11849 | -0.12163 | -0.12162 | -0.15986 | -0.16752 | -0.1753
24 | 2020 | Winter | Pc, [MW] | Expected | - | 0.68818 | 0.64852 | 0.62116 | 0.63682 | 0.63335 | 0.75826 | 0.91307 | 0.96202 | 1.0039 | 1.068 | 1.0877 | 1.1178 | 0.98626 | 0.97878 | 0.95196 | 0.98466 | 1.0849 | 1.202 | 1.1854 | 1.1771 | 1.1249 | 1.0521 | 0.93105 | 0.79306
24 | 2020 | Winter | Flex Up, [MW] | Expected | - | 1.6863e-13 | 2.3003e-13 | 3.1156e-13 | 2.5323e-13 | 2.8919e-13 | 9.0162e-14 | -2.6063e-14 | -1.4767e-14 | -3.8484e-14 | -9.0819e-14 | -1.0511e-13 | -1.3787e-13 | 1.2927e-14 | 9.9766e-15 | 2.0114e-14 | -1.4183e-14 | -1.1295e-13 | -3.1157e-13 | -2.2304e-13 | -1.9703e-13 | -1.4862e-13 | -5.6852e-14 | 2.9397e-14 | 6.2137e-14
24 | 2020 | Winter | Flex Down, [MW] | Expected | - | -1.6863e-13 | -2.3003e-13 | -3.1156e-13 | -2.5323e-13 | -2.8919e-13 | -9.0162e-14 | 2.6063e-14 | 1.4767e-14 | 3.8484e-14 | 9.0819e-14 | 1.0511e-13 | 1.3787e-13 | -1.2927e-14 | -9.9766e-15 | -2.0114e-14 | 1.4183e-14 | 1.1295e-13 | 3.1157e-13 | 2.2304e-13 | 1.9703e-13 | 1.4862e-13 | 5.6852e-14 | -2.9397e-14 | -6.2137e-14
24 | 2020 | Winter | Pc_net, [MW] | Expected | - | 0.68818 | 0.64852 | 0.62116 | 0.63682 | 0.63335 | 0.75826 | 0.91307 | 0.96202 | 1.0039 | 1.068 | 1.0877 | 1.1178 | 0.98626 | 0.97878 | 0.95196 | 0.98466 | 1.0849 | 1.202 | 1.1854 | 1.1771 | 1.1249 | 1.0521 | 0.93105 | 0.79306
24 | 2020 | Winter | Qc, [MVAr] | Expected | - | -0.2256 | -0.21308 | -0.19522 | -0.19587 | -0.1846 | -0.17185 | -0.16457 | -0.16511 | -0.15813 | -0.14408 | -0.13923 | -0.13286 | -0.1432 | -0.14712 | -0.16512 | -0.16707 | -0.15536 | -0.1236 | -0.11849 | -0.12163 | -0.12162 | -0.15986 | -0.16752 | -0.1753
26 | 2020 | Winter | Pc, [MW] | Expected | - | 0 | 0 | 0 | 0 | 0 | 0 | 0 | 0 | 0 | 0 | 0 | 0 | 0 | 0 | 0 | 0 | 0 | 0 | 0 | 0 | 0 | 0 | 0 | 0
26 | 2020 | Winter | Flex Up, [MW] | Expected | - | 1.344e-13 | 1.7786e-13 | 2.1161e-13 | 2.0906e-13 | 1.848e-13 | 1.1199e-13 | 2.2564e-14 | -2.5266e-14 | -7.4354e-14 | -9.4831e-14 | -1.0556e-13 | -1.1733e-13 | -8.5189e-14 | -7.5315e-14 | -4.4143e-14 | -3.4109e-14 | -6.0437e-14 | -2.2682e-13 | -1.4065e-13 | -9.0785e-14 | -4.8232e-14 | 4.1457e-14 | 9.2688e-14 | 3.6585e-14
26 | 2020 | Winter | Flex Down, [MW] | Expected | - | -1.344e-13 | -1.7786e-13 | -2.1161e-13 | -2.0906e-13 | -1.848e-13 | -1.1199e-13 | -2.2564e-14 | 2.5266e-14 | 7.4354e-14 | 9.4831e-14 | 1.0556e-13 | 1.1733e-13 | 8.5189e-14 | 7.5315e-14 | 4.4143e-14 | 3.4109e-14 | 6.0437e-14 | 2.2682e-13 | 1.4065e-13 | 9.0785e-14 | 4.8232e-14 | -4.1457e-14 | -9.2688e-14 | -3.6585e-14
26 | 2020 | Winter | Pc_net, [MW] | Expected | - | 2.688e-13 | 3.5571e-13 | 4.2321e-13 | 4.1812e-13 | 3.6961e-13 | 2.2398e-13 | 4.5127e-14 | -5.0531e-14 | -1.4871e-13 | -1.8966e-13 | -2.1111e-13 | -2.3465e-13 | -1.7038e-13 | -1.5063e-13 | -8.8286e-14 | -6.8219e-14 | -1.2087e-13 | -4.5363e-13 | -2.8131e-13 | -1.8157e-13 | -9.6464e-14 | 8.2915e-14 | 1.8538e-13 | 7.317e-14
26 | 2020 | Winter | Qc, [MVAr] | Expected | - | 0 | 0 | 0 | 0 | 0 | 0 | 0 | 0 | 0 | 0 | 0 | 0 | 0 | 0 | 0 | 0 | 0 | 0 | 0 | 0 | 0 | 0 | 0 | 0
10 | 2020 | Summer | Pc, [MW] | 0 | 0 | 0 | 0 | 0 | 0 | 0 | 0 | 0 | 0 | 0 | 0 | 0 | 0 | 0 | 0 | 0 | 0 | 0 | 0 | 0 | 0 | 0 | 0 | 0 | 0
10 | 2020 | Summer | Flex Up, [MW] | 0 | 0 | 2.7583e-13 | 1.4706e-13 | 6.9635e-13 | 4.3574e-13 | 4.9332e-13 | 6.1102e-13 | 4.3011e-13 | -3.4627e-14 | 3.5869e-13 | 1.9137e-13 | -2.3295e-14 | -9.3752e-13 | -2.4863e-12 | -1.6736e-12 | -1.0892e-12 | -1.2752e-13 | 7.4385e-14 | 1.0956e-13 | -6.3274e-14 | 3.0922e-13 | 8.5428e-13 | 9.5743e-13 | 6.4322e-13 | -1.5229e-13
10 | 2020 | Summer | Flex Down, [MW] | 0 | 0 | -2.7583e-13 | -1.4706e-13 | -6.9635e-13 | -4.3574e-13 | -4.9332e-13 | -6.1102e-13 | -4.3011e-13 | 3.4627e-14 | -3.5869e-13 | -1.9137e-13 | 2.3295e-14 | 9.3752e-13 | 2.4863e-12 | 1.6736e-12 | 1.0892e-12 | 1.2752e-13 | -7.4385e-14 | -1.0956e-13 | 6.3274e-14 | -3.0922e-13 | -8.5428e-13 | -9.5743e-13 | -6.4322e-13 | 1.5229e-13
10 | 2020 | Summer | Pc_net, [MW] | 0 | 0 | 5.5166e-13 | 2.9412e-13 | 1.3927e-12 | 8.7149e-13 | 9.8664e-13 | 1.222e-12 | 8.6022e-13 | -6.9254e-14 | 7.1737e-13 | 3.8274e-13 | -4.659e-14 | -1.875e-12 | -4.9726e-12 | -3.3472e-12 | -2.1783e-12 | -2.5504e-13 | 1.4877e-13 | 2.1911e-13 | -1.2655e-13 | 6.1843e-13 | 1.7086e-12 | 1.9149e-12 | 1.2864e-12 | -3.0459e-13
10 | 2020 | Summer | Qc, [MVAr] | 0 | 0 | 0 | 0 | 0 | 0 | 0 | 0 | 0 | 0 | 0 | 0 | 0 | 0 | 0 | 0 | 0 | 0 | 0 | 0 | 0 | 0 | 0 | 0 | 0 | 0
11 | 2020 | Summer | Pc, [MW] | 0 | 0 | 0 | 0 | 0 | 0 | 0 | 0 | 0 | 0 | 0 | 0 | 0 | 0 | 0 | 0 | 0 | 0 | 0 | 0 | 0 | 0 | 0 | 0 | 0 | 0
11 | 2020 | Summer | Flex Up, [MW] | 0 | 0 | 4.5266e-13 | 3.8997e-13 | 8.9909e-13 | 6.8241e-13 | 7.1888e-13 | 8.3098e-13 | 5.7468e-13 | -4.3466e-14 | 1.762e-13 | 4.8578e-15 | -1.7076e-13 | -9.6865e-13 | -2.3942e-12 | -1.5353e-12 | -1.0049e-12 | -2.5627e-13 | -6.0481e-14 | -1.8213e-14 | -1.3679e-13 | 1.321e-13 | 6.1085e-13 | 7.1522e-13 | 4.4265e-13 | -4.1485e-14
11 | 2020 | Summer | Flex Down, [MW] | 0 | 0 | -4.5266e-13 | -3.8997e-13 | -8.9909e-13 | -6.8241e-13 | -7.1888e-13 | -8.3098e-13 | -5.7468e-13 | 4.3466e-14 | -1.762e-13 | -4.8578e-15 | 1.7076e-13 | 9.6865e-13 | 2.3942e-12 | 1.5353e-12 | 1.0049e-12 | 2.5627e-13 | 6.0481e-14 | 1.8213e-14 | 1.3679e-13 | -1.321e-13 | -6.1085e-13 | -7.1522e-13 | -4.4265e-13 | 4.1485e-14
11 | 2020 | Summer | Pc_net, [MW] | 0 | 0 | 9.0533e-13 | 7.7994e-13 | 1.7982e-12 | 1.3648e-12 | 1.4378e-12 | 1.662e-12 | 1.1494e-12 | -8.6933e-14 | 3.524e-13 | 9.7155e-15 | -3.4152e-13 | -1.9373e-12 | -4.7884e-12 | -3.0707e-12 | -2.0097e-12 | -5.1254e-13 | -1.2096e-13 | -3.6426e-14 | -2.7357e-13 | 2.642e-13 | 1.2217e-12 | 1.4304e-12 | 8.853e-13 | -8.2971e-14
11 | 2020 | Summer | Qc, [MVAr] | 0 | 0 | 0 | 0 | 0 | 0 | 0 | 0 | 0 | 0 | 0 | 0 | 0 | 0 | 0 | 0 | 0 | 0 | 0 | 0 | 0 | 0 | 0 | 0 | 0 | 0
12 | 2020 | Summer | Pc, [MW] | 0 | 0 | 0.40755 | 0.37791 | 0.3963 | 0.37826 | 0.40167 | 0.37793 | 0.37022 | 0.6071 | 0.76146 | 0.77239 | 0.73331 | 0.67342 | 0.61355 | 0.60873 | 0.61283 | 0.70786 | 0.70373 | 0.69466 | 0.65341 | 0.74998 | 0.92259 | 0.97172 | 0.79289 | 0.5063
12 | 2020 | Summer | Flex Up, [MW] | 0 | 0 | 2.6544e-13 | 1.1371e-13 | 7.069e-13 | 4.1998e-13 | 4.8677e-13 | 6.0921e-13 | 4.271e-13 | -2.6358e-14 | 3.8395e-13 | 2.1411e-13 | -7.3328e-15 | -9.4947e-13 | -2.55e-12 | -1.7341e-12 | -1.1297e-12 | -1.1341e-13 | 9.1942e-14 | 1.2621e-13 | -5.3201e-14 | 3.3172e-13 | 8.8745e-13 | 9.902e-13 | 6.74e-13 | -1.6511e-13
12 | 2020 | Summer | Flex Down, [MW] | 0 | 0 | -2.6544e-13 | -1.1371e-13 | -7.069e-13 | -4.1998e-13 | -4.8677e-13 | -6.0921e-13 | -4.271e-13 | 2.6358e-14 | -3.8395e-13 | -2.1411e-13 | 7.3328e-15 | 9.4947e-13 | 2.55e-12 | 1.7341e-12 | 1.1297e-12 | 1.1341e-13 | -9.1942e-14 | -1.2621e-13 | 5.3201e-14 | -3.3172e-13 | -8.8745e-13 | -9.902e-13 | -6.74e-13 | 1.6511e-13
12 | 2020 | Summer | Pc_net, [MW] | 0 | 0 | 0.40755 | 0.37791 | 0.3963 | 0.37826 | 0.40167 | 0.37793 | 0.37022 | 0.6071 | 0.76146 | 0.77239 | 0.73331 | 0.67342 | 0.61355 | 0.60873 | 0.61283 | 0.70786 | 0.70373 | 0.69466 | 0.65341 | 0.74998 | 0.92259 | 0.97172 | 0.79289 | 0.5063
12 | 2020 | Summer | Qc, [MVAr] | 0 | 0 | 0.24453 | 0.22675 | 0.23778 | 0.22695 | 0.241 | 0.22676 | 0.22213 | 0.36426 | 0.45687 | 0.46343 | 0.43998 | 0.40405 | 0.36813 | 0.36524 | 0.3677 | 0.42472 | 0.42224 | 0.4168 | 0.39205 | 0.44999 | 0.55356 | 0.58303 | 0.47573 | 0.30378
13 | 2020 | Summer | Pc, [MW] | 0 | 0 | 0 | 0 | 0 | 0 | 0 | 0 | 0 | 0 | 0 | 0 | 0 | 0 | 0 | 0 | 0 | 0 | 0 | 0 | 0 | 0 | 0 | 0 | 0 | 0
13 | 2020 | Summer | Flex Up, [MW] | 0 | 0 | 6.7705e-13 | 5.3261e-13 | 9.9311e-13 | 7.8153e-13 | 8.3807e-13 | 9.2485e-13 | 7.6899e-13 | 1.6671e-13 | -1.7117e-13 | -3.1301e-13 | -3.0061e-13 | -7.3968e-13 | -1.837e-12 | -8.433e-13 | -2.4777e-13 | -1.9849e-13 | -1.164e-13 | -9.0755e-14 | -3.4046e-14 | -1.8892e-13 | -4.0652e-13 | -4.6117e-13 | -1.001e-13 | 3.6602e-13
13 | 2020 | Summer | Flex Down, [MW] | 0 | 0 | -6.7705e-13 | -5.3261e-13 | -9.9311e-13 | -7.8153e-13 | -8.3807e-13 | -9.2485e-13 | -7.6899e-13 | -1.6671e-13 | 1.7117e-13 | 3.1301e-13 | 3.0061e-13 | 7.3968e-13 | 1.837e-12 | 8.433e-13 | 2.4777e-13 | 1.9849e-13 | 1.164e-13 | 9.0755e-14 | 3.4046e-14 | 1.8892e-13 | 4.0652e-13 | 4.6117e-13 | 1.001e-13 | -3.6602e-13
13 | 2020 | Summer | Pc_net, [MW] | 0 | 0 | 1.3541e-12 | 1.0652e-12 | 1.9862e-12 | 1.5631e-12 | 1.6761e-12 | 1.8497e-12 | 1.538e-12 | 3.3342e-13 | -3.4234e-13 | -6.2602e-13 | -6.0122e-13 | -1.4794e-12 | -3.674e-12 | -1.6866e-12 | -4.9554e-13 | -3.9699e-13 | -2.3279e-13 | -1.8151e-13 | -6.8092e-14 | -3.7784e-13 | -8.1304e-13 | -9.2234e-13 | -2.002e-13 | 7.3203e-13
13 | 2020 | Summer | Qc, [MVAr] | 0 | 0 | 0 | 0 | 0 | 0 | 0 | 0 | 0 | 0 | 0 | 0 | 0 | 0 | 0 | 0 | 0 | 0 | 0 | 0 | 0 | 0 | 0 | 0 | 0 | 0
14 | 2020 | Summer | Pc, [MW] | 0 | 0 | 0 | 0 | 0 | 0 | 0 | 0 | 0 | 0 | 0 | 0 | 0 | 0 | 0 | 0 | 0 | 0 | 0 | 0 | 0 | 0 | 0 | 0 | 0 | 0
14 | 2020 | Summer | Flex Up, [MW] | 0 | 0 | 7.4881e-13 | 5.9421e-13 | 1.1369e-12 | 8.8739e-13 | 9.5554e-13 | 1.0523e-12 | 8.5465e-13 | 1.5156e-13 | -2.3105e-13 | -3.7408e-13 | -3.6075e-13 | -7.467e-13 | -1.8806e-12 | -8.4367e-13 | -2.9909e-13 | -2.5676e-13 | -1.6897e-13 | -1.414e-13 | -7.915e-14 | -2.4869e-13 | -4.6432e-13 | -5.1504e-13 | -1.5245e-13 | 3.814e-13
14 | 2020 | Summer | Flex Down, [MW] | 0 | 0 | -7.4881e-13 | -5.9421e-13 | -1.1369e-12 | -8.8739e-13 | -9.5554e-13 | -1.0523e-12 | -8.5465e-13 | -1.5156e-13 | 2.3105e-13 | 3.7408e-13 | 3.6075e-13 | 7.467e-13 | 1.8806e-12 | 8.4367e-13 | 2.9909e-13 | 2.5676e-13 | 1.6897e-13 | 1.414e-13 | 7.915e-14 | 2.4869e-13 | 4.6432e-13 | 5.1504e-13 | 1.5245e-13 | -3.814e-13
14 | 2020 | Summer | Pc_net, [MW] | 0 | 0 | 1.4976e-12 | 1.1884e-12 | 2.2737e-12 | 1.7748e-12 | 1.9111e-12 | 2.1047e-12 | 1.7093e-12 | 3.0312e-13 | -4.621e-13 | -7.4815e-13 | -7.215e-13 | -1.4934e-12 | -3.7613e-12 | -1.6873e-12 | -5.9818e-13 | -5.1352e-13 | -3.3794e-13 | -2.8281e-13 | -1.583e-13 | -4.9739e-13 | -9.2864e-13 | -1.0301e-12 | -3.0489e-13 | 7.628e-13
14 | 2020 | Summer | Qc, [MVAr] | 0 | 0 | 0 | 0 | 0 | 0 | 0 | 0 | 0 | 0 | 0 | 0 | 0 | 0 | 0 | 0 | 0 | 0 | 0 | 0 | 0 | 0 | 0 | 0 | 0 | 0
15 | 2020 | Summer | Pc, [MW] | 0 | 0 | 3.4244 | 3.0047 | 2.8609 | 2.6413 | 2.6589 | 2.7167 | 3.3437 | 4.1752 | 4.75 | 4.8432 | 4.8478 | 5.2223 | 5.2605 | 5.2799 | 4.9687 | 4.7417 | 4.7148 | 4.7642 | 4.8907 | 5.1179 | 5.251 | 5.3208 | 4.8654 | 4.1667
15 | 2020 | Summer | Flex Up, [MW] | 0 | 0 | 7.8475e-13 | 7.3668e-13 | 1.261e-12 | 1.0958e-12 | 1.1524e-12 | 1.2159e-12 | 8.6538e-13 | 1.3713e-13 | -2.7383e-13 | -4.177e-13 | -4.0271e-13 | -7.9951e-13 | -1.9077e-12 | -9.0599e-13 | -3.7372e-13 | -3.0394e-13 | -2.1821e-13 | -1.946e-13 | -1.4271e-13 | -3.2158e-13 | -5.3605e-13 | -5.8721e-13 | -2.0603e-13 | 3.4241e-13
15 | 2020 | Summer | Flex Down, [MW] | 0 | 0 | -7.8475e-13 | -7.3668e-13 | -1.261e-12 | -1.0958e-12 | -1.1524e-12 | -1.2159e-12 | -8.6538e-13 | -1.3713e-13 | 2.7383e-13 | 4.177e-13 | 4.0271e-13 | 7.9951e-13 | 1.9077e-12 | 9.0599e-13 | 3.7372e-13 | 3.0394e-13 | 2.1821e-13 | 1.946e-13 | 1.4271e-13 | 3.2158e-13 | 5.3605e-13 | 5.8721e-13 | 2.0603e-13 | -3.4241e-13
15 | 2020 | Summer | Pc_net, [MW] | 0 | 0 | 3.4244 | 3.0047 | 2.8609 | 2.6413 | 2.6589 | 2.7167 | 3.3437 | 4.1752 | 4.75 | 4.8432 | 4.8478 | 5.2223 | 5.2605 | 5.2799 | 4.9687 | 4.7417 | 4.7148 | 4.7642 | 4.8907 | 5.1179 | 5.251 | 5.3208 | 4.8654 | 4.1667
15 | 2020 | Summer | Qc, [MVAr] | 0 | 0 | 1.1487 | 0.97877 | 0.97158 | 0.8806 | 0.99418 | 0.9065 | 0.97241 | 1.3389 | 1.5752 | 1.6262 | 1.6912 | 1.7131 | 1.705 | 1.7237 | 1.5683 | 1.4626 | 1.3829 | 1.3964 | 1.408 | 1.3952 | 1.4021 | 1.5147 | 1.3289 | 1.2736
16 | 2020 | Summer | Pc, [MW] | 0 | 0 | 0.48396 | 0.40299 | 0.40299 | 0.40299 | 0.40299 | 0.40299 | 0.49988 | 0.78535 | 0.88258 | 0.88258 | 0.81949 | 0.82112 | 0.83173 | 0.83173 | 0.78546 | 0.64624 | 0.64624 | 0.64624 | 0.64624 | 0.80049 | 0.88323 | 0.88323 | 0.73167 | 0.65049
16 | 2020 | Summer | Flex Up, [MW] | 0 | 0 | 1.1643e-12 | 1.3951e-12 | 1.9358e-12 | 1.6888e-12 | 1.7562e-12 | 1.852e-12 | 1.2066e-12 | -1.63e-13 | -6.7416e-13 | -8.1696e-13 | -7.2281e-13 | -1.1105e-12 | -2.2582e-12 | -1.2224e-12 | -6.139e-13 | -3.1852e-13 | -2.3093e-13 | -2.033e-13 | -1.4087e-13 | -5.8498e-13 | -9.0825e-13 | -9.5876e-13 | -3.8029e-13 | 3.0902e-13
16 | 2020 | Summer | Flex Down, [MW] | 0 | 0 | -1.1643e-12 | -1.3951e-12 | -1.9358e-12 | -1.6888e-12 | -1.7562e-12 | -1.852e-12 | -1.2066e-12 | 1.63e-13 | 6.7416e-13 | 8.1696e-13 | 7.2281e-13 | 1.1105e-12 | 2.2582e-12 | 1.2224e-12 | 6.139e-13 | 3.1852e-13 | 2.3093e-13 | 2.033e-13 | 1.4087e-13 | 5.8498e-13 | 9.0825e-13 | 9.5876e-13 | 3.8029e-13 | -3.0902e-13
16 | 2020 | Summer | Pc_net, [MW] | 0 | 0 | 0.48396 | 0.40299 | 0.40299 | 0.40299 | 0.40299 | 0.40299 | 0.49988 | 0.78535 | 0.88258 | 0.88258 | 0.81949 | 0.82112 | 0.83173 | 0.83173 | 0.78546 | 0.64624 | 0.64624 | 0.64624 | 0.64624 | 0.80049 | 0.88323 | 0.88323 | 0.73167 | 0.65049
16 | 2020 | Summer | Qc, [MVAr] | 0 | 0 | 0.14519 | 0.1209 | 0.1209 | 0.1209 | 0.1209 | 0.1209 | 0.14996 | 0.2356 | 0.26477 | 0.26477 | 0.24585 | 0.24634 | 0.24952 | 0.24952 | 0.23564 | 0.19387 | 0.19387 | 0.19387 | 0.19387 | 0.24015 | 0.26497 | 0.26497 | 0.2195 | 0.19515
17 | 2020 | Summer | Pc, [MW] | 0 | 0 | 3.2352 | 2.8947 | 2.7132 | 2.7088 | 2.7674 | 2.8193 | 3.3797 | 4.214 | 4.7257 | 4.9784 | 5.1027 | 5.5497 | 5.6142 | 5.7283 | 5.4392 | 5.1578 | 4.8032 | 4.6851 | 4.4851 | 4.4631 | 4.4299 | 4.4602 | 4.1921 | 3.5935
17 | 2020 | Summer | Flex Up, [MW] | 0 | 0 | 8.0906e-13 | 6.8984e-13 | 1.252e-12 | 1.0049e-12 | 1.0655e-12 | 1.1608e-12 | 9.0416e-13 | 1.3987e-13 | -2.6902e-13 | -4.2416e-13 | -4.1552e-13 | -8.181e-13 | -1.9545e-12 | -9.2145e-13 | -3.6766e-13 | -3.1533e-13 | -2.1031e-13 | -1.7615e-13 | -1.0437e-13 | -2.7252e-13 | -4.8652e-13 | -5.3875e-13 | -1.6152e-13 | 4.097e-13
17 | 2020 | Summer | Flex Down, [MW] | 0 | 0 | -8.0906e-13 | -6.8984e-13 | -1.252e-12 | -1.0049e-12 | -1.0655e-12 | -1.1608e-12 | -9.0416e-13 | -1.3987e-13 | 2.6902e-13 | 4.2416e-13 | 4.1552e-13 | 8.181e-13 | 1.9545e-12 | 9.2145e-13 | 3.6766e-13 | 3.1533e-13 | 2.1031e-13 | 1.7615e-13 | 1.0437e-13 | 2.7252e-13 | 4.8652e-13 | 5.3875e-13 | 1.6152e-13 | -4.097e-13
17 | 2020 | Summer | Pc_net, [MW] | 0 | 0 | 3.2352 | 2.8947 | 2.7132 | 2.7088 | 2.7674 | 2.8193 | 3.3797 | 4.214 | 4.7257 | 4.9784 | 5.1027 | 5.5497 | 5.6142 | 5.7283 | 5.4392 | 5.1578 | 4.8032 | 4.6851 | 4.4851 | 4.4631 | 4.4299 | 4.4602 | 4.1921 | 3.5935
17 | 2020 | Summer | Qc, [MVAr] | 0 | 0 | 0.60908 | 0.60908 | 0.60908 | 0.60908 | 0.60908 | 0.49049 | 0.47027 | 0.77674 | 0.88675 | 1.0119 | 1.033 | 1.148 | 1.1415 | 1.1894 | 1.1366 | 1.1265 | 0.87625 | 0.77449 | 0.76657 | 0.73678 | 0.72905 | 0.7344 | 0.7066 | 0.69772
18 | 2020 | Summer | Pc, [MW] | 0 | 0 | 0 | 0 | 0 | 0 | 0 | 0 | 0 | 0 | 0 | 0 | 0 | 0 | 0 | 0 | 0 | 0 | 0 | 0 | 0 | 0 | 0 | 0 | 0 | 0
18 | 2020 | Summer | Flex Up, [MW] | 0 | 0 | -4.0854e-14 | -4.2901e-14 | -1.3349e-13 | -7.7985e-14 | -9.1076e-14 | -9.2867e-14 | 4.6108e-15 | 7.4488e-18 | 3.3612e-14 | 3.8099e-14 | 1.8791e-14 | 1.3988e-14 | 7.1418e-15 | 1.543e-14 | 1.9967e-14 | 3.967e-14 | 4.2304e-14 | 3.853e-14 | 2.0804e-14 | 3.9721e-14 | 4.3911e-14 | 3.5449e-14 | 3.6257e-14 | 3.0874e-14
18 | 2020 | Summer | Flex Down, [MW] | 0 | 0 | 4.0854e-14 | 4.2901e-14 | 1.3349e-13 | 7.7985e-14 | 9.1076e-14 | 9.2867e-14 | -4.6108e-15 | -7.4488e-18 | -3.3612e-14 | -3.8099e-14 | -1.8791e-14 | -1.3988e-14 | -7.1418e-15 | -1.543e-14 | -1.9967e-14 | -3.967e-14 | -4.2304e-14 | -3.853e-14 | -2.0804e-14 | -3.9721e-14 | -4.3911e-14 | -3.5449e-14 | -3.6257e-14 | -3.0874e-14
18 | 2020 | Summer | Pc_net, [MW] | 0 | 0 | -8.1708e-14 | -8.5803e-14 | -2.6697e-13 | -1.5597e-13 | -1.8215e-13 | -1.8573e-13 | 9.2216e-15 | 1.4898e-17 | 6.7225e-14 | 7.6198e-14 | 3.7581e-14 | 2.7977e-14 | 1.4284e-14 | 3.086e-14 | 3.9935e-14 | 7.9341e-14 | 8.4607e-14 | 7.706e-14 | 4.1609e-14 | 7.9441e-14 | 8.7821e-14 | 7.0897e-14 | 7.2514e-14 | 6.1748e-14
18 | 2020 | Summer | Qc, [MVAr] | 0 | 0 | 0 | 0 | 0 | 0 | 0 | 0 | 0 | 0 | 0 | 0 | 0 | 0 | 0 | 0 | 0 | 0 | 0 | 0 | 0 | 0 | 0 | 0 | 0 | 0
19 | 2020 | Summer | Pc, [MW] | 0 | 0 | 2.9732 | 3.7277 | 1.9902 | 3.2496 | 2.796 | 2.6631 | 3.5754 | 3.5303 | 4.0254 | 4.1366 | 3.5528 | 3.7216 | 3.8992 | 3.8137 | 3.9791 | 4.317 | 4.4244 | 4.2879 | 3.7941 | 4.2273 | 4.2719 | 4.0217 | 3.9102 | 4.2539
19 | 2020 | Summer | Flex Up, [MW] | 0 | 0 | 1.0149e-13 | 8.3032e-14 | 3.8168e-13 | 1.1628e-13 | 1.6731e-13 | 1.6024e-13 | -5.5951e-14 | 5.0223e-14 | -2.2458e-14 | -3.4393e-14 | 3.5926e-14 | -4.9823e-14 | -5.2008e-13 | -1.0889e-13 | 4.7562e-15 | -4.4415e-14 | -5.6799e-14 | -4.2412e-14 | 2.0113e-14 | -3.7567e-14 | -5.2329e-14 | -3.0858e-14 | -2.7328e-15 | -6.2346e-14
19 | 2020 | Summer | Flex Down, [MW] | 0 | 0 | -1.0149e-13 | -8.3032e-14 | -3.8168e-13 | -1.1628e-13 | -1.6731e-13 | -1.6024e-13 | 5.5951e-14 | -5.0223e-14 | 2.2458e-14 | 3.4393e-14 | -3.5926e-14 | 4.9823e-14 | 5.2008e-13 | 1.0889e-13 | -4.7562e-15 | 4.4415e-14 | 5.6799e-14 | 4.2412e-14 | -2.0113e-14 | 3.7567e-14 | 5.2329e-14 | 3.0858e-14 | 2.7328e-15 | 6.2346e-14
19 | 2020 | Summer | Pc_net, [MW] | 0 | 0 | 2.9732 | 3.7277 | 1.9902 | 3.2496 | 2.796 | 2.6631 | 3.5754 | 3.5303 | 4.0254 | 4.1366 | 3.5528 | 3.7216 | 3.8992 | 3.8137 | 3.9791 | 4.317 | 4.4244 | 4.2879 | 3.7941 | 4.2273 | 4.2719 | 4.0217 | 3.9102 | 4.2539
19 | 2020 | Summer | Qc, [MVAr] | 0 | 0 | 0.89195 | 1.1183 | 0.59705 | 0.97488 | 0.83879 | 0.79892 | 1.0726 | 1.0591 | 1.2076 | 1.241 | 1.0659 | 1.1165 | 1.1698 | 1.1441 | 1.1937 | 1.2951 | 1.3273 | 1.2864 | 1.1382 | 1.2682 | 1.2816 | 1.2065 | 1.1731 | 1.2762
20 | 2020 | Summer | Pc, [MW] | 0 | 0 | 0 | 0 | 0 | 0 | 0 | 0 | 0 | 0 | 0 | 0 | 0 | 0 | 0 | 0 | 0 | 0 | 0 | 0 | 0 | 0 | 0 | 0 | 0 | 0
20 | 2020 | Summer | Flex Up, [MW] | 0 | 0 | 6.6454e-14 | 4.9747e-13 | 1.4449e-13 | 4.4366e-13 | 3.2942e-13 | 1.704e-13 | -1.8327e-13 | 8.8187e-14 | 2.2947e-14 | 1.2753e-14 | 2.6908e-14 | -1.623e-13 | -1.4146e-12 | -2.7798e-13 | 9.1659e-14 | 3.3691e-14 | 2.6751e-14 | 3.363e-14 | 6.7542e-14 | 1.5855e-14 | -3.4317e-14 | -4.36e-14 | 9.9447e-15 | 3.4273e-14
20 | 2020 | Summer | Flex Down, [MW] | 0 | 0 | -6.6454e-14 | -4.9747e-13 | -1.4449e-13 | -4.4366e-13 | -3.2942e-13 | -1.704e-13 | 1.8327e-13 | -8.8187e-14 | -2.2947e-14 | -1.2753e-14 | -2.6908e-14 | 1.623e-13 | 1.4146e-12 | 2.7798e-13 | -9.1659e-14 | -3.3691e-14 | -2.6751e-14 | -3.363e-14 | -6.7542e-14 | -1.5855e-14 | 3.4317e-14 | 4.36e-14 | -9.9447e-15 | -3.4273e-14
20 | 2020 | Summer | Pc_net, [MW] | 0 | 0 | 1.3291e-13 | 9.9494e-13 | 2.8898e-13 | 8.8733e-13 | 6.5885e-13 | 3.4079e-13 | -3.6654e-13 | 1.7637e-13 | 4.5895e-14 | 2.5505e-14 | 5.3817e-14 | -3.2459e-13 | -2.8292e-12 | -5.5596e-13 | 1.8332e-13 | 6.7381e-14 | 5.3502e-14 | 6.726e-14 | 1.3508e-13 | 3.1711e-14 | -6.8635e-14 | -8.7199e-14 | 1.9889e-14 | 6.8546e-14
20 | 2020 | Summer | Qc, [MVAr] | 0 | 0 | 0 | 0 | 0 | 0 | 0 | 0 | 0 | 0 | 0 | 0 | 0 | 0 | 0 | 0 | 0 | 0 | 0 | 0 | 0 | 0 | 0 | 0 | 0 | 0
21 | 2020 | Summer | Pc, [MW] | 0 | 0 | 0.67658 | 0.60785 | 0.58495 | 0.59077 | 0.58611 | 0.59727 | 0.61794 | 0.66252 | 0.75269 | 0.83697 | 0.90777 | 0.8887 | 0.90636 | 0.83924 | 0.77806 | 0.75969 | 0.73404 | 0.72724 | 0.73631 | 0.76032 | 0.87374 | 0.90204 | 0.82518 | 0.67952
21 | 2020 | Summer | Flex Up, [MW] | 0 | 0 | -2.8626e-13 | 4.9039e-14 | -5.098e-13 | -1.7134e-13 | -2.5478e-13 | -4.0436e-13 | -4.625e-13 | 9.4498e-14 | 2.0159e-13 | 2.6414e-13 | 2.6355e-13 | 2.0392e-13 | -1.063e-12 | 9.1955e-14 | 3.5006e-13 | 2.4392e-13 | 1.9678e-13 | 1.8796e-13 | 1.8504e-13 | 2.096e-13 | 2.4463e-13 | 2.5226e-13 | 1.3516e-13 | -2.2071e-14
21 | 2020 | Summer | Flex Down, [MW] | 0 | 0 | 2.8626e-13 | -4.9039e-14 | 5.098e-13 | 1.7134e-13 | 2.5478e-13 | 4.0436e-13 | 4.625e-13 | -9.4498e-14 | -2.0159e-13 | -2.6414e-13 | -2.6355e-13 | -2.0392e-13 | 1.063e-12 | -9.1955e-14 | -3.5006e-13 | -2.4392e-13 | -1.9678e-13 | -1.8796e-13 | -1.8504e-13 | -2.096e-13 | -2.4463e-13 | -2.5226e-13 | -1.3516e-13 | 2.2071e-14
21 | 2020 | Summer | Pc_net, [MW] | 0 | 0 | 0.67658 | 0.60785 | 0.58495 | 0.59077 | 0.58611 | 0.59727 | 0.61794 | 0.66252 | 0.75269 | 0.83697 | 0.90777 | 0.8887 | 0.90636 | 0.83924 | 0.77806 | 0.75969 | 0.73404 | 0.72724 | 0.73631 | 0.76032 | 0.87374 | 0.90204 | 0.82518 | 0.67952
21 | 2020 | Summer | Qc, [MVAr] | 0 | 0 | 0.67658 | 0.60785 | 0.58495 | 0.59077 | 0.58611 | 0.59727 | 0.61794 | 0.66252 | 0.75269 | 0.83697 | 0.90777 | 0.8887 | 0.90636 | 0.83924 | 0.77806 | 0.75969 | 0.73404 | 0.72724 | 0.73631 | 0.76032 | 0.87374 | 0.90204 | 0.82518 | 0.67952
22 | 2020 | Summer | Pc, [MW] | 0 | 0 | 0 | 0 | 0 | 0 | 0 | 0 | 0 | 0 | 0 | 0 | 0 | 0 | 0 | 0 | 0 | 0 | 0 | 0 | 0 | 0 | 0 | 0 | 0 | 0
22 | 2020 | Summer | Flex Up, [MW] | 0 | 0 | -4.6665e-13 | -2.2989e-13 | -8.306e-13 | -5.1077e-13 | -5.9739e-13 | -7.2266e-13 | -6.0383e-13 | 8.0245e-14 | 2.9039e-13 | 4.0281e-13 | 3.9989e-13 | 4.2363e-13 | -8.4828e-13 | 3.1392e-13 | 4.9311e-13 | 3.5415e-13 | 2.801e-13 | 2.6093e-13 | 2.3813e-13 | 3.1025e-13 | 4.0656e-13 | 4.2571e-13 | 2.0124e-13 | -7.1003e-14
22 | 2020 | Summer | Flex Down, [MW] | 0 | 0 | 4.6665e-13 | 2.2989e-13 | 8.306e-13 | 5.1077e-13 | 5.9739e-13 | 7.2266e-13 | 6.0383e-13 | -8.0245e-14 | -2.9039e-13 | -4.0281e-13 | -3.9989e-13 | -4.2363e-13 | 8.4828e-13 | -3.1392e-13 | -4.9311e-13 | -3.5415e-13 | -2.801e-13 | -2.6093e-13 | -2.3813e-13 | -3.1025e-13 | -4.0656e-13 | -4.2571e-13 | -2.0124e-13 | 7.1003e-14
22 | 2020 | Summer | Pc_net, [MW] | 0 | 0 | -9.3331e-13 | -4.5977e-13 | -1.6612e-12 | -1.0215e-12 | -1.1948e-12 | -1.4453e-12 | -1.2077e-12 | 1.6049e-13 | 5.8079e-13 | 8.0561e-13 | 7.9978e-13 | 8.4727e-13 | -1.6966e-12 | 6.2784e-13 | 9.8622e-13 | 7.0829e-13 | 5.602e-13 | 5.2185e-13 | 4.7626e-13 | 6.205e-13 | 8.1311e-13 | 8.5142e-13 | 4.0247e-13 | -1.4201e-13
22 | 2020 | Summer | Qc, [MVAr] | 0 | 0 | 0 | 0 | 0 | 0 | 0 | 0 | 0 | 0 | 0 | 0 | 0 | 0 | 0 | 0 | 0 | 0 | 0 | 0 | 0 | 0 | 0 | 0 | 0 | 0
23 | 2020 | Summer | Pc, [MW] | 0 | 0 | 0.54126 | 0.48628 | 0.46796 | 0.47262 | 0.46889 | 0.47782 | 0.49435 | 0.53001 | 0.60215 | 0.66958 | 0.72621 | 0.71096 | 0.72509 | 0.67139 | 0.62245 | 0.60775 | 0.58723 | 0.58179 | 0.58905 | 0.60826 | 0.69899 | 0.72163 | 0.66015 | 0.54361
23 | 2020 | Summer | Flex Up, [MW] | 0 | 0 | -3.4672e-13 | -6.3308e-14 | -6.1505e-13 | -3.0814e-13 | -3.9289e-13 | -5.2612e-13 | -4.7947e-13 | 1.1206e-13 | 2.3965e-13 | 3.1014e-13 | 3.0552e-13 | 2.6484e-13 | -1.0012e-12 | 1.5431e-13 | 3.9939e-13 | 2.8732e-13 | 2.3474e-13 | 2.2338e-13 | 2.1406e-13 | 2.5009e-13 | 2.9424e-13 | 3.033e-13 | 1.611e-13 | -2.1291e-14
23 | 2020 | Summer | Flex Down, [MW] | 0 | 0 | 3.4672e-13 | 6.3308e-14 | 6.1505e-13 | 3.0814e-13 | 3.9289e-13 | 5.2612e-13 | 4.7947e-13 | -1.1206e-13 | -2.3965e-13 | -3.1014e-13 | -3.0552e-13 | -2.6484e-13 | 1.0012e-12 | -1.5431e-13 | -3.9939e-13 | -2.8732e-13 | -2.3474e-13 | -2.2338e-13 | -2.1406e-13 | -2.5009e-13 | -2.9424e-13 | -3.033e-13 | -1.611e-13 | 2.1291e-14
23 | 2020 | Summer | Pc_net, [MW] | 0 | 0 | 0.54126 | 0.48628 | 0.46796 | 0.47262 | 0.46889 | 0.47782 | 0.49435 | 0.53001 | 0.60215 | 0.66958 | 0.72621 | 0.71096 | 0.72509 | 0.67139 | 0.62245 | 0.60775 | 0.58723 | 0.58179 | 0.58905 | 0.60826 | 0.69899 | 0.72163 | 0.66015 | 0.54361
23 | 2020 | Summer | Qc, [MVAr] | 0 | 0 | -0.16413 | -0.15766 | -0.15277 | -0.15433 | -0.14418 | -0.14525 | -0.20434 | -0.16136 | -0.13088 | -0.07807 | -0.099759 | -0.10121 | -0.10121 | -0.094081 | -0.15306 | -0.14423 | -0.14746 | -0.14848 | -0.15062 | -0.16716 | -0.1531 | -0.1204 | -0.13003 | -0.13129
24 | 2020 | Summer | Pc, [MW] | 0 | 0 | 0.54126 | 0.48628 | 0.46796 | 0.47262 | 0.46889 | 0.47782 | 0.49435 | 0.53001 | 0.60215 | 0.66958 | 0.72621 | 0.71096 | 0.72509 | 0.67139 | 0.62245 | 0.60775 | 0.58723 | 0.58179 | 0.58905 | 0.60826 | 0.69899 | 0.72163 | 0.66015 | 0.54361
24 | 2020 | Summer | Flex Up, [MW] | 0 | 0 | -2.6622e-13 | 1.7497e-13 | -2.9406e-13 | -1.9159e-14 | -6.406e-14 | -2.275e-13 | -3.6022e-13 | 2.3206e-13 | 2.203e-13 | 1.7893e-13 | 5.2358e-14 | 3.4752e-14 | -1.2689e-12 | 2.9781e-15 | 3.0649e-13 | 2.3931e-13 | 2.3079e-13 | 2.3116e-13 | 2.0145e-13 | 1.731e-13 | 5.3895e-14 | 4.6052e-14 | 1.4415e-14 | 1.0715e-13
24 | 2020 | Summer | Flex Down, [MW] | 0 | 0 | 2.6622e-13 | -1.7497e-13 | 2.9406e-13 | 1.9159e-14 | 6.406e-14 | 2.275e-13 | 3.6022e-13 | -2.3206e-13 | -2.203e-13 | -1.7893e-13 | -5.2358e-14 | -3.4752e-14 | 1.2689e-12 | -2.9781e-15 | -3.0649e-13 | -2.3931e-13 | -2.3079e-13 | -2.3116e-13 | -2.0145e-13 | -1.731e-13 | -5.3895e-14 | -4.6052e-14 | -1.4415e-14 | -1.0715e-13
24 | 2020 | Summer | Pc_net, [MW] | 0 | 0 | 0.54126 | 0.48628 | 0.46796 | 0.47262 | 0.46889 | 0.47782 | 0.49435 | 0.53001 | 0.60215 | 0.66958 | 0.72621 | 0.71096 | 0.72509 | 0.67139 | 0.62245 | 0.60775 | 0.58723 | 0.58179 | 0.58905 | 0.60826 | 0.69899 | 0.72163 | 0.66015 | 0.54361
24 | 2020 | Summer | Qc, [MVAr] | 0 | 0 | -0.16413 | -0.15766 | -0.15277 | -0.15433 | -0.14418 | -0.14525 | -0.20434 | -0.16136 | -0.13088 | -0.07807 | -0.099759 | -0.10121 | -0.10121 | -0.094081 | -0.15306 | -0.14423 | -0.14746 | -0.14848 | -0.15062 | -0.16716 | -0.1531 | -0.1204 | -0.13003 | -0.13129
26 | 2020 | Summer | Pc, [MW] | 0 | 0 | 0 | 0 | 0 | 0 | 0 | 0 | 0 | 0 | 0 | 0 | 0 | 0 | 0 | 0 | 0 | 0 | 0 | 0 | 0 | 0 | 0 | 0 | 0 | 0
26 | 2020 | Summer | Flex Up, [MW] | 0 | 0 | 3.8221e-13 | 5.0353e-13 | 6.1093e-13 | 9.1313e-13 | 5.8805e-13 | 5.6061e-13 | 3.2611e-13 | 1.1703e-13 | -1.0316e-13 | -1.7967e-13 | -1.6762e-13 | -4.5744e-13 | -1.6593e-12 | -5.6796e-13 | -1.0709e-13 | -1.1047e-13 | -7.03e-14 | -5.3599e-14 | -7.4538e-15 | -1.1495e-13 | -2.4758e-13 | -2.7845e-13 | -7.1938e-14 | 1.9533e-13
26 | 2020 | Summer | Flex Down, [MW] | 0 | 0 | -3.8221e-13 | -5.0353e-13 | -6.1093e-13 | -9.1313e-13 | -5.8805e-13 | -5.6061e-13 | -3.2611e-13 | -1.1703e-13 | 1.0316e-13 | 1.7967e-13 | 1.6762e-13 | 4.5744e-13 | 1.6593e-12 | 5.6796e-13 | 1.0709e-13 | 1.1047e-13 | 7.03e-14 | 5.3599e-14 | 7.4538e-15 | 1.1495e-13 | 2.4758e-13 | 2.7845e-13 | 7.1938e-14 | -1.9533e-13
26 | 2020 | Summer | Pc_net, [MW] | 0 | 0 | 7.6441e-13 | 1.0071e-12 | 1.2219e-12 | 1.8263e-12 | 1.1761e-12 | 1.1212e-12 | 6.5221e-13 | 2.3406e-13 | -2.0632e-13 | -3.5935e-13 | -3.3523e-13 | -9.1487e-13 | -3.3185e-12 | -1.1359e-12 | -2.1418e-13 | -2.2094e-13 | -1.406e-13 | -1.072e-13 | -1.4908e-14 | -2.2991e-13 | -4.9515e-13 | -5.569e-13 | -1.4388e-13 | 3.9066e-13
26 | 2020 | Summer | Qc, [MVAr] | 0 | 0 | 0 | 0 | 0 | 0 | 0 | 0 | 0 | 0 | 0 | 0 | 0 | 0 | 0 | 0 | 0 | 0 | 0 | 0 | 0 | 0 | 0 | 0 | 0 | 0
10 | 2020 | Summer | Pc, [MW] | 0 | 1 | 0 | 0 | 0 | 0 | 0 | 0 | 0 | 0 | 0 | 0 | 0 | 0 | 0 | 0 | 0 | 0 | 0 | 0 | 0 | 0 | 0 | 0 | 0 | 0
10 | 2020 | Summer | Flex Up, [MW] | 0 | 1 | 7.9061e-14 | 3.127e-13 | 4.269e-13 | 6.2506e-13 | 6.1077e-13 | 4.7161e-13 | 1.899e-13 | -9.8206e-14 | -6.3142e-14 | 1.3724e-13 | 2.2196e-13 | -3.1773e-13 | -5.8265e-13 | -4.7932e-13 | -3.9645e-13 | -7.1702e-13 | -4.3415e-13 | -4.7856e-13 | -4.0741e-13 | 1.5963e-13 | 1.814e-13 | 4.2788e-13 | 3.0307e-13 | -1.7255e-13
10 | 2020 | Summer | Flex Down, [MW] | 0 | 1 | -7.9061e-14 | -3.127e-13 | -4.269e-13 | -6.2506e-13 | -6.1077e-13 | -4.7161e-13 | -1.899e-13 | 9.8206e-14 | 6.3142e-14 | -1.3724e-13 | -2.2196e-13 | 3.1773e-13 | 5.8265e-13 | 4.7932e-13 | 3.9645e-13 | 7.1702e-13 | 4.3415e-13 | 4.7856e-13 | 4.0741e-13 | -1.5963e-13 | -1.814e-13 | -4.2788e-13 | -3.0307e-13 | 1.7255e-13
10 | 2020 | Summer | Pc_net, [MW] | 0 | 1 | 1.5812e-13 | 6.2541e-13 | 8.5381e-13 | 1.2501e-12 | 1.2215e-12 | 9.4322e-13 | 3.7981e-13 | -1.9641e-13 | -1.2628e-13 | 2.7449e-13 | 4.4393e-13 | -6.3546e-13 | -1.1653e-12 | -9.5865e-13 | -7.9291e-13 | -1.434e-12 | -8.683e-13 | -9.5713e-13 | -8.1482e-13 | 3.1926e-13 | 3.6279e-13 | 8.5576e-13 | 6.0614e-13 | -3.451e-13
10 | 2020 | Summer | Qc, [MVAr] | 0 | 1 | 0 | 0 | 0 | 0 | 0 | 0 | 0 | 0 | 0 | 0 | 0 | 0 | 0 | 0 | 0 | 0 | 0 | 0 | 0 | 0 | 0 | 0 | 0 | 0
11 | 2020 | Summer | Pc, [MW] | 0 | 1 | 0 | 0 | 0 | 0 | 0 | 0 | 0 | 0 | 0 | 0 | 0 | 0 | 0 | 0 | 0 | 0 | 0 | 0 | 0 | 0 | 0 | 0 | 0 | 0
11 | 2020 | Summer | Flex Up, [MW] | 0 | 1 | 1.5691e-13 | 3.8353e-13 | 5.3693e-13 | 6.7152e-13 | 6.4345e-13 | 5.2064e-13 | 2.541e-13 | -7.4288e-14 | -1.333e-13 | 1.2265e-14 | 7.7197e-14 | -3.6814e-13 | -5.6989e-13 | -4.7529e-13 | -4.1395e-13 | -5.496e-13 | -3.8071e-13 | -3.7918e-13 | -3.3094e-13 | 5.6654e-14 | 4.835e-14 | 2.5684e-13 | 1.5729e-13 | -1.0041e-13
11 | 2020 | Summer | Flex Down, [MW] | 0 | 1 | -1.5691e-13 | -3.8353e-13 | -5.3693e-13 | -6.7152e-13 | -6.4345e-13 | -5.2064e-13 | -2.541e-13 | 7.4288e-14 | 1.333e-13 | -1.2265e-14 | -7.7197e-14 | 3.6814e-13 | 5.6989e-13 | 4.7529e-13 | 4.1395e-13 | 5.496e-13 | 3.8071e-13 | 3.7918e-13 | 3.3094e-13 | -5.6654e-14 | -4.835e-14 | -2.5684e-13 | -1.5729e-13 | 1.0041e-13
11 | 2020 | Summer | Pc_net, [MW] | 0 | 1 | 3.1383e-13 | 7.6706e-13 | 1.0739e-12 | 1.343e-12 | 1.2869e-12 | 1.0413e-12 | 5.0821e-13 | -1.4858e-13 | -2.6659e-13 | 2.453e-14 | 1.5439e-13 | -7.3628e-13 | -1.1398e-12 | -9.5059e-13 | -8.279e-13 | -1.0992e-12 | -7.6142e-13 | -7.5835e-13 | -6.6187e-13 | 1.1331e-13 | 9.67e-14 | 5.1368e-13 | 3.1458e-13 | -2.0081e-13
11 | 2020 | Summer | Qc, [MVAr] | 0 | 1 | 0 | 0 | 0 | 0 | 0 | 0 | 0 | 0 | 0 | 0 | 0 | 0 | 0 | 0 | 0 | 0 | 0 | 0 | 0 | 0 | 0 | 0 | 0 | 0
12 | 2020 | Summer | Pc, [MW] | 0 | 1 | 0.4255 | 0.46882 | 0.45593 | 0.53647 | 0.53552 | 0.50606 | 0.46012 | 0.51621 | 0.62012 | 0.69975 | 0.73406 | 0.63285 | 0.58141 | 0.57926 | 0.59683 | 0.44128 | 0.54016 | 0.49293 | 0.49756 | 0.65502 | 0.69917 | 0.79799 | 0.72269 | 0.4761
12 | 2020 | Summer | Flex Up, [MW] | 0 | 1 | 8.0479e-14 | 3.1481e-13 | 4.3455e-13 | 6.3068e-13 | 6.1321e-13 | 4.7784e-13 | 1.9318e-13 | -1.0154e-13 | -6.3035e-14 | 1.4558e-13 | 2.3419e-13 | -3.1737e-13 | -5.9186e-13 | -4.856e-13 | -4.001e-13 | -7.4902e-13 | -4.4309e-13 | -4.9218e-13 | -4.181e-13 | 1.6336e-13 | 1.8924e-13 | 4.4736e-13 | 3.144e-13 | -1.7698e-13
12 | 2020 | Summer | Flex Down, [MW] | 0 | 1 | -8.0479e-14 | -3.1481e-13 | -4.3455e-13 | -6.3068e-13 | -6.1321e-13 | -4.7784e-13 | -1.9318e-13 | 1.0154e-13 | 6.3035e-14 | -1.4558e-13 | -2.3419e-13 | 3.1737e-13 | 5.9186e-13 | 4.856e-13 | 4.001e-13 | 7.4902e-13 | 4.4309e-13 | 4.9218e-13 | 4.181e-13 | -1.6336e-13 | -1.8924e-13 | -4.4736e-13 | -3.144e-13 | 1.7698e-13
12 | 2020 | Summer | Pc_net, [MW] | 0 | 1 | 0.4255 | 0.46882 | 0.45593 | 0.53647 | 0.53552 | 0.50606 | 0.46012 | 0.51621 | 0.62012 | 0.69975 | 0.73406 | 0.63285 | 0.58141 | 0.57926 | 0.59683 | 0.44128 | 0.54016 | 0.49293 | 0.49756 | 0.65502 | 0.69917 | 0.79799 | 0.72269 | 0.4761
12 | 2020 | Summer | Qc, [MVAr] | 0 | 1 | 0.2553 | 0.28129 | 0.27356 | 0.32188 | 0.32131 | 0.30364 | 0.27607 | 0.30973 | 0.37207 | 0.41985 | 0.44044 | 0.37971 | 0.34885 | 0.34756 | 0.3581 | 0.26477 | 0.3241 | 0.29576 | 0.29854 | 0.39301 | 0.4195 | 0.47879 | 0.43362 | 0.28566
13 | 2020 | Summer | Pc, [MW] | 0 | 1 | 0 | 0 | 0 | 0 | 0 | 0 | 0 | 0 | 0 | 0 | 0 | 0 | 0 | 0 | 0 | 0 | 0 | 0 | 0 | 0 | 0 | 0 | 0 | 0
13 | 2020 | Summer | Flex Up, [MW] | 0 | 1 | 2.9277e-13 | 3.1834e-13 | 4.262e-13 | 3.5325e-13 | 3.3572e-13 | 3.4921e-13 | 3.5368e-13 | 8.8195e-14 | -1.549e-13 | -2.558e-13 | -2.9456e-13 | -2.6041e-13 | -2.4901e-13 | -1.8616e-13 | -2.2623e-13 | -8.0647e-14 | -7.4714e-14 | -1.0315e-14 | 7.9161e-16 | -1.3141e-13 | -2.2744e-13 | -3.3717e-13 | -2.0684e-13 | 1.7745e-13
13 | 2020 | Summer | Flex Down, [MW] | 0 | 1 | -2.9277e-13 | -3.1834e-13 | -4.262e-13 | -3.5325e-13 | -3.3572e-13 | -3.4921e-13 | -3.5368e-13 | -8.8195e-14 | 1.549e-13 | 2.558e-13 | 2.9456e-13 | 2.6041e-13 | 2.4901e-13 | 1.8616e-13 | 2.2623e-13 | 8.0647e-14 | 7.4714e-14 | 1.0315e-14 | -7.9161e-16 | 1.3141e-13 | 2.2744e-13 | 3.3717e-13 | 2.0684e-13 | -1.7745e-13
13 | 2020 | Summer | Pc_net, [MW] | 0 | 1 | 5.8554e-13 | 6.3668e-13 | 8.524e-13 | 7.065e-13 | 6.7145e-13 | 6.9842e-13 | 7.0735e-13 | 1.7639e-13 | -3.0979e-13 | -5.1161e-13 | -5.8912e-13 | -5.2082e-13 | -4.9802e-13 | -3.7232e-13 | -4.5246e-13 | -1.6129e-13 | -1.4943e-13 | -2.0629e-14 | 1.5832e-15 | -2.6282e-13 | -4.5489e-13 | -6.7433e-13 | -4.1368e-13 | 3.549e-13
13 | 2020 | Summer | Qc, [MVAr] | 0 | 1 | 0 | 0 | 0 | 0 | 0 | 0 | 0 | 0 | 0 | 0 | 0 | 0 | 0 | 0 | 0 | 0 | 0 | 0 | 0 | 0 | 0 | 0 | 0 | 0
14 | 2020 | Summer | Pc, [MW] | 0 | 1 | 0 | 0 | 0 | 0 | 0 | 0 | 0 | 0 | 0 | 0 | 0 | 0 | 0 | 0 | 0 | 0 | 0 | 0 | 0 | 0 | 0 | 0 | 0 | 0
14 | 2020 | Summer | Flex Up, [MW] | 0 | 1 | 3.567e-13 | 3.9788e-13 | 5.2817e-13 | 4.4503e-13 | 4.2318e-13 | 4.3568e-13 | 4.2246e-13 | 1.0336e-13 | -1.8789e-13 | -3.0796e-13 | -3.5545e-13 | -3.1776e-13 | -3.0432e-13 | -2.3052e-13 | -2.7512e-13 | -1.0651e-13 | -9.9562e-14 | -2.197e-14 | -7.1274e-15 | -1.6119e-13 | -2.7682e-13 | -4.0762e-13 | -2.5419e-13 | 2.0157e-13
14 | 2020 | Summer | Flex Down, [MW] | 0 | 1 | -3.567e-13 | -3.9788e-13 | -5.2817e-13 | -4.4503e-13 | -4.2318e-13 | -4.3568e-13 | -4.2246e-13 | -1.0336e-13 | 1.8789e-13 | 3.0796e-13 | 3.5545e-13 | 3.1776e-13 | 3.0432e-13 | 2.3052e-13 | 2.7512e-13 | 1.0651e-13 | 9.9562e-14 | 2.197e-14 | 7.1274e-15 | 1.6119e-13 | 2.7682e-13 | 4.0762e-13 | 2.5419e-13 | -2.0157e-13
14 | 2020 | Summer | Pc_net, [MW] | 0 | 1 | 7.134e-13 | 7.9576e-13 | 1.0563e-12 | 8.9005e-13 | 8.4636e-13 | 8.7136e-13 | 8.4492e-13 | 2.0672e-13 | -3.7578e-13 | -6.1593e-13 | -7.1091e-13 | -6.3552e-13 | -6.0865e-13 | -4.6104e-13 | -5.5023e-13 | -2.1301e-13 | -1.9912e-13 | -4.394e-14 | -1.4255e-14 | -3.2239e-13 | -5.5363e-13 | -8.1525e-13 | -5.0838e-13 | 4.0313e-13
14 | 2020 | Summer | Qc, [MVAr] | 0 | 1 | 0 | 0 | 0 | 0 | 0 | 0 | 0 | 0 | 0 | 0 | 0 | 0 | 0 | 0 | 0 | 0 | 0 | 0 | 0 | 0 | 0 | 0 | 0 | 0
15 | 2020 | Summer | Pc, [MW] | 0 | 1 | 3.4356 | 3.1598 | 2.9909 | 3.0886 | 3.1122 | 3.0702 | 3.6117 | 4.1477 | 4.6976 | 4.7841 | 4.7824 | 4.7065 | 4.8107 | 4.596 | 4.956 | 4.9474 | 4.7156 | 4.4982 | 4.4478 | 4.6567 | 4.8839 | 5.0436 | 4.6847 | 4.0698
15 | 2020 | Summer | Flex Up, [MW] | 0 | 1 | 3.8339e-13 | 4.7431e-13 | 6.2808e-13 | 5.4377e-13 | 5.1533e-13 | 5.2446e-13 | 4.3593e-13 | 9.5723e-14 | -2.1748e-13 | -3.3385e-13 | -3.787e-13 | -3.4115e-13 | -3.4175e-13 | -2.5653e-13 | -3.2159e-13 | -1.7336e-13 | -1.3144e-13 | -4.7043e-14 | -3.2512e-14 | -1.8718e-13 | -3.1535e-13 | -4.4186e-13 | -2.7205e-13 | 1.9084e-13
15 | 2020 | Summer | Flex Down, [MW] | 0 | 1 | -3.8339e-13 | -4.7431e-13 | -6.2808e-13 | -5.4377e-13 | -5.1533e-13 | -5.2446e-13 | -4.3593e-13 | -9.5723e-14 | 2.1748e-13 | 3.3385e-13 | 3.787e-13 | 3.4115e-13 | 3.4175e-13 | 2.5653e-13 | 3.2159e-13 | 1.7336e-13 | 1.3144e-13 | 4.7043e-14 | 3.2512e-14 | 1.8718e-13 | 3.1535e-13 | 4.4186e-13 | 2.7205e-13 | -1.9084e-13
15 | 2020 | Summer | Pc_net, [MW] | 0 | 1 | 3.4356 | 3.1598 | 2.9909 | 3.0886 | 3.1122 | 3.0702 | 3.6117 | 4.1477 | 4.6976 | 4.7841 | 4.7824 | 4.7065 | 4.8107 | 4.596 | 4.956 | 4.9474 | 4.7156 | 4.4982 | 4.4478 | 4.6567 | 4.8839 | 5.0436 | 4.6847 | 4.0698
15 | 2020 | Summer | Qc, [MVAr] | 0 | 1 | 1.1731 | 1.1775 | 1.1729 | 1.1005 | 1.1175 | 0.92484 | 0.98347 | 1.1248 | 1.2702 | 1.2585 | 1.2762 | 1.1983 | 1.2791 | 1.1009 | 0.95657 | 1.0323 | 0.98216 | 1.0472 | 1.0648 | 1.0734 | 1.1602 | 1.276 | 1.3181 | 1.1553
16 | 2020 | Summer | Pc, [MW] | 0 | 1 | 0.42592 | 0.40098 | 0.40098 | 0.40098 | 0.40098 | 0.40098 | 0.50629 | 0.64651 | 0.67822 | 0.70834 | 0.69895 | 0.69895 | 0.69895 | 0.69895 | 0.69895 | 0.69895 | 0.69895 | 0.69895 | 0.69895 | 0.69895 | 0.75519 | 0.80272 | 0.67122 | 0.4875
16 | 2020 | Summer | Flex Up, [MW] | 0 | 1 | 9.1601e-13 | 1.092e-12 | 1.2223e-12 | 1.1404e-12 | 1.1181e-12 | 1.1298e-12 | 6.4095e-13 | -7.0014e-14 | -4.2641e-13 | -6.037e-13 | -6.3357e-13 | -5.9596e-13 | -5.8291e-13 | -5.0936e-13 | -5.537e-13 | -3.8585e-13 | -3.7739e-13 | -3.0059e-13 | -2.8633e-13 | -4.399e-13 | -6.5348e-13 | -8.5535e-13 | -4.7756e-13 | 4.9259e-13
16 | 2020 | Summer | Flex Down, [MW] | 0 | 1 | -9.1601e-13 | -1.092e-12 | -1.2223e-12 | -1.1404e-12 | -1.1181e-12 | -1.1298e-12 | -6.4095e-13 | 7.0014e-14 | 4.2641e-13 | 6.037e-13 | 6.3357e-13 | 5.9596e-13 | 5.8291e-13 | 5.0936e-13 | 5.537e-13 | 3.8585e-13 | 3.7739e-13 | 3.0059e-13 | 2.8633e-13 | 4.399e-13 | 6.5348e-13 | 8.5535e-13 | 4.7756e-13 | -4.9259e-13
16 | 2020 | Summer | Pc_net, [MW] | 0 | 1 | 0.42592 | 0.40098 | 0.40098 | 0.40098 | 0.40098 | 0.40098 | 0.50629 | 0.64651 | 0.67822 | 0.70834 | 0.69895 | 0.69895 | 0.69895 | 0.69895 | 0.69895 | 0.69895 | 0.69895 | 0.69895 | 0.69895 | 0.69895 | 0.75519 | 0.80272 | 0.67122 | 0.4875
16 | 2020 | Summer | Qc, [MVAr] | 0 | 1 | 0.12778 | 0.12029 | 0.12029 | 0.12029 | 0.12029 | 0.12029 | 0.15189 | 0.19395 | 0.20347 | 0.2125 | 0.20969 | 0.20969 | 0.20969 | 0.20969 | 0.20969 | 0.20969 | 0.20969 | 0.20969 | 0.20969 | 0.20969 | 0.22656 | 0.24082 | 0.20136 | 0.14625
17 | 2020 | Summer | Pc, [MW] | 0 | 1 | 3.0749 | 2.8459 | 2.6989 | 2.6383 | 2.6441 | 2.7367 | 2.9424 | 3.368 | 3.8768 | 4.1697 | 4.3777 | 4.5468 | 4.5598 | 4.3865 | 4.0987 | 3.7885 | 3.6787 | 3.6738 | 3.6372 | 3.6594 | 3.8988 | 4.1785 | 4.0473 | 3.5336
17 | 2020 | Summer | Flex Up, [MW] | 0 | 1 | 3.8935e-13 | 4.5369e-13 | 6.0055e-13 | 5.2586e-13 | 5.0564e-13 | 5.1062e-13 | 4.7978e-13 | 1.1872e-13 | -2.1201e-13 | -3.498e-13 | -4.0845e-13 | -3.7952e-13 | -3.6677e-13 | -2.8362e-13 | -3.1052e-13 | -1.2209e-13 | -1.0638e-13 | -2.8875e-14 | -1.168e-14 | -1.672e-13 | -3.003e-13 | -4.4917e-13 | -2.8828e-13 | 2.0045e-13
17 | 2020 | Summer | Flex Down, [MW] | 0 | 1 | -3.8935e-13 | -4.5369e-13 | -6.0055e-13 | -5.2586e-13 | -5.0564e-13 | -5.1062e-13 | -4.7978e-13 | -1.1872e-13 | 2.1201e-13 | 3.498e-13 | 4.0845e-13 | 3.7952e-13 | 3.6677e-13 | 2.8362e-13 | 3.1052e-13 | 1.2209e-13 | 1.0638e-13 | 2.8875e-14 | 1.168e-14 | 1.672e-13 | 3.003e-13 | 4.4917e-13 | 2.8828e-13 | -2.0045e-13
17 | 2020 | Summer | Pc_net, [MW] | 0 | 1 | 3.0749 | 2.8459 | 2.6989 | 2.6383 | 2.6441 | 2.7367 | 2.9424 | 3.368 | 3.8768 | 4.1697 | 4.3777 | 4.5468 | 4.5598 | 4.3865 | 4.0987 | 3.7885 | 3.6787 | 3.6738 | 3.6372 | 3.6594 | 3.8988 | 4.1785 | 4.0473 | 3.5336
17 | 2020 | Summer | Qc, [MVAr] | 0 | 1 | 0.68291 | 0.68291 | 0.68291 | 0.67679 | 0.63215 | 0.54755 | 0.42451 | 0.50539 | 0.62864 | 0.65061 | 0.65616 | 0.68438 | 0.67368 | 0.60497 | 0.47547 | 0.45681 | 0.45681 | 0.45681 | 0.45681 | 0.45681 | 0.51738 | 0.63215 | 0.63215 | 0.63215
18 | 2020 | Summer | Pc, [MW] | 0 | 1 | 0 | 0 | 0 | 0 | 0 | 0 | 0 | 0 | 0 | 0 | 0 | 0 | 0 | 0 | 0 | 0 | 0 | 0 | 0 | 0 | 0 | 0 | 0 | 0
18 | 2020 | Summer | Flex Up, [MW] | 0 | 1 | 1.1729e-14 | -1.1778e-14 | -3.7652e-14 | -3.6307e-14 | -2.8089e-14 | -2.0436e-14 | 9.4408e-15 | 1.0633e-14 | 1.6219e-14 | 1.6391e-14 | 1.6836e-14 | 1.0794e-14 | 1.3646e-14 | 1.2892e-14 | 6.3276e-15 | -2.4149e-15 | -2.2199e-14 | -1.5267e-14 | -3.9857e-15 | 8.8711e-15 | 2.1287e-14 | 4.362e-15 | 1.2561e-14 | 6.1384e-15
18 | 2020 | Summer | Flex Down, [MW] | 0 | 1 | -1.1729e-14 | 1.1778e-14 | 3.7652e-14 | 3.6307e-14 | 2.8089e-14 | 2.0436e-14 | -9.4408e-15 | -1.0633e-14 | -1.6219e-14 | -1.6391e-14 | -1.6836e-14 | -1.0794e-14 | -1.3646e-14 | -1.2892e-14 | -6.3276e-15 | 2.4149e-15 | 2.2199e-14 | 1.5267e-14 | 3.9857e-15 | -8.8711e-15 | -2.1287e-14 | -4.362e-15 | -1.2561e-14 | -6.1384e-15
18 | 2020 | Summer | Pc_net, [MW] | 0 | 1 | 2.3458e-14 | -2.3556e-14 | -7.5304e-14 | -7.2614e-14 | -5.6178e-14 | -4.0872e-14 | 1.8882e-14 | 2.1267e-14 | 3.2437e-14 | 3.2782e-14 | 3.3673e-14 | 2.1589e-14 | 2.7292e-14 | 2.5785e-14 | 1.2655e-14 | -4.8297e-15 | -4.4398e-14 | -3.0535e-14 | -7.9713e-15 | 1.7742e-14 | 4.2574e-14 | 8.724e-15 | 2.5122e-14 | 1.2277e-14
18 | 2020 | Summer | Qc, [MVAr] | 0 | 1 | 0 | 0 | 0 | 0 | 0 | 0 | 0 | 0 | 0 | 0 | 0 | 0 | 0 | 0 | 0 | 0 | 0 | 0 | 0 | 0 | 0 | 0 | 0 | 0
19 | 2020 | Summer | Pc, [MW] | 0 | 1 | 4.754 | 4.2994 | 3.7288 | 3.684 | 3.9217 | 4.1235 | 4.1406 | 3.9487 | 3.8596 | 3.7836 | 3.7687 | 3.6777 | 3.848 | 3.8047 | 3.7297 | 3.4069 | 2.8545 | 3.0617 | 3.3872 | 3.6203 | 3.8948 | 3.2233 | 3.4224 | 3.5547
19 | 2020 | Summer | Flex Up, [MW] | 0 | 1 | -9.2235e-14 | 1.1749e-14 | 9.9617e-14 | 1.0007e-13 | 6.8347e-14 | 3.9826e-14 | -8.589e-14 | -5.6801e-14 | -4.9379e-14 | -4.5089e-14 | -5.3076e-14 | -3.385e-14 | -5.4832e-14 | -3.9227e-14 | -1.127e-14 | 3.3432e-14 | 1.3349e-13 | 9.4783e-14 | 3.6421e-14 | -6.6311e-15 | -6.1825e-14 | 4.5657e-15 | -1.9866e-14 | -1.2339e-14
19 | 2020 | Summer | Flex Down, [MW] | 0 | 1 | 9.2235e-14 | -1.1749e-14 | -9.9617e-14 | -1.0007e-13 | -6.8347e-14 | -3.9826e-14 | 8.589e-14 | 5.6801e-14 | 4.9379e-14 | 4.5089e-14 | 5.3076e-14 | 3.385e-14 | 5.4832e-14 | 3.9227e-14 | 1.127e-14 | -3.3432e-14 | -1.3349e-13 | -9.4783e-14 | -3.6421e-14 | 6.6311e-15 | 6.1825e-14 | -4.5657e-15 | 1.9866e-14 | 1.2339e-14
19 | 2020 | Summer | Pc_net, [MW] | 0 | 1 | 4.754 | 4.2994 | 3.7288 | 3.684 | 3.9217 | 4.1235 | 4.1406 | 3.9487 | 3.8596 | 3.7836 | 3.7687 | 3.6777 | 3.848 | 3.8047 | 3.7297 | 3.4069 | 2.8545 | 3.0617 | 3.3872 | 3.6203 | 3.8948 | 3.2233 | 3.4224 | 3.5547
19 | 2020 | Summer | Qc, [MVAr] | 0 | 1 | 1.4262 | 1.2898 | 1.1186 | 1.1052 | 1.1765 | 1.237 | 1.2422 | 1.1846 | 1.1579 | 1.1351 | 1.1306 | 1.1033 | 1.1544 | 1.1414 | 1.1189 | 1.0221 | 0.85634 | 0.9185 | 1.0162 | 1.0861 | 1.1685 | 0.96698 | 1.0267 | 1.0664
20 | 2020 | Summer | Pc, [MW] | 0 | 1 | 0 | 0 | 0 | 0 | 0 | 0 | 0 | 0 | 0 | 0 | 0 | 0 | 0 | 0 | 0 | 0 | 0 | 0 | 0 | 0 | 0 | 0 | 0 | 0
20 | 2020 | Summer | Flex Up, [MW] | 0 | 1 | 1.4415e-15 | 1.6947e-13 | 2.2976e-13 | 2.2457e-13 | 2.1288e-13 | 1.7123e-13 | -1.1716e-13 | -5.8577e-14 | -4.9507e-14 | -5.7955e-14 | -7.6701e-14 | -5.4536e-14 | -4.1848e-14 | -5.8403e-14 | -2.8205e-14 | -1.6558e-14 | -1.5118e-15 | -3.8936e-15 | -2.5312e-14 | -6.49e-14 | -9.3508e-14 | -7.8329e-14 | -9.1629e-14 | -9.0822e-14
20 | 2020 | Summer | Flex Down, [MW] | 0 | 1 | -1.4415e-15 | -1.6947e-13 | -2.2976e-13 | -2.2457e-13 | -2.1288e-13 | -1.7123e-13 | 1.1716e-13 | 5.8577e-14 | 4.9507e-14 | 5.7955e-14 | 7.6701e-14 | 5.4536e-14 | 4.1848e-14 | 5.8403e-14 | 2.8205e-14 | 1.6558e-14 | 1.5118e-15 | 3.8936e-15 | 2.5312e-14 | 6.49e-14 | 9.3508e-14 | 7.8329e-14 | 9.1629e-14 | 9.0822e-14
20 | 2020 | Summer | Pc_net, [MW] | 0 | 1 | 2.8829e-15 | 3.3895e-13 | 4.5952e-13 | 4.4914e-13 | 4.2577e-13 | 3.4245e-13 | -2.3432e-13 | -1.1715e-13 | -9.9013e-14 | -1.1591e-13 | -1.534e-13 | -1.0907e-13 | -8.3697e-14 | -1.1681e-13 | -5.6409e-14 | -3.3115e-14 | -3.0237e-15 | -7.7871e-15 | -5.0624e-14 | -1.298e-13 | -1.8702e-13 | -1.5666e-13 | -1.8326e-13 | -1.8164e-13
20 | 2020 | Summer | Qc, [MVAr] | 0 | 1 | 0 | 0 | 0 | 0 | 0 | 0 | 0 | 0 | 0 | 0 | 0 | 0 | 0 | 0 | 0 | 0 | 0 | 0 | 0 | 0 | 0 | 0 | 0 | 0
21 | 2020 | Summer | Pc, [MW] | 0 | 1 | 0.6263 | 0.58847 | 0.58379 | 0.55408 | 0.56518 | 0.58446 | 0.58683 | 0.64294 | 0.73768 | 0.77696 | 0.83898 | 0.88341 | 0.88571 | 0.86668 | 0.78343 | 0.85658 | 0.82255 | 0.79004 | 0.75934 | 0.75639 | 0.83447 | 0.91289 | 0.88969 | 0.73657
21 | 2020 | Summer | Flex Up, [MW] | 0 | 1 | -1.6554e-13 | -1.139e-13 | -1.8295e-13 | -1.1915e-13 | -1.1832e-13 | -1.5056e-13 | -2.3562e-13 | -3.788e-14 | 8.4913e-14 | 1.2322e-13 | 1.1987e-13 | 1.3638e-13 | 1.6043e-13 | 9.6453e-14 | 1.517e-13 | 8.0195e-14 | 4.7511e-14 | 2.3018e-14 | 9.9765e-15 | 2.8743e-14 | 6.6275e-14 | 1.1635e-13 | 3.4328e-14 | -1.5546e-13
21 | 2020 | Summer | Flex Down, [MW] | 0 | 1 | 1.6554e-13 | 1.139e-13 | 1.8295e-13 | 1.1915e-13 | 1.1832e-13 | 1.5056e-13 | 2.3562e-13 | 3.788e-14 | -8.4913e-14 | -1.2322e-13 | -1.1987e-13 | -1.3638e-13 | -1.6043e-13 | -9.6453e-14 | -1.517e-13 | -8.0195e-14 | -4.7511e-14 | -2.3018e-14 | -9.9765e-15 | -2.8743e-14 | -6.6275e-14 | -1.1635e-13 | -3.4328e-14 | 1.5546e-13
21 | 2020 | Summer | Pc_net, [MW] | 0 | 1 | 0.6263 | 0.58847 | 0.58379 | 0.55408 | 0.56518 | 0.58446 | 0.58683 | 0.64294 | 0.73768 | 0.77696 | 0.83898 | 0.88341 | 0.88571 | 0.86668 | 0.78343 | 0.85658 | 0.82255 | 0.79004 | 0.75934 | 0.75639 | 0.83447 | 0.91289 | 0.88969 | 0.73657
21 | 2020 | Summer | Qc, [MVAr] | 0 | 1 | 0.6263 | 0.58847 | 0.58379 | 0.55408 | 0.56518 | 0.58446 | 0.58683 | 0.64294 | 0.73768 | 0.77696 | 0.83898 | 0.88341 | 0.88571 | 0.86668 | 0.78343 | 0.85658 | 0.82255 | 0.79004 | 0.75934 | 0.75639 | 0.83447 | 0.91289 | 0.88969 | 0.73657
22 | 2020 | Summer | Pc, [MW] | 0 | 1 | 0 | 0 | 0 | 0 | 0 | 0 | 0 | 0 | 0 | 0 | 0 | 0 | 0 | 0 | 0 | 0 | 0 | 0 | 0 | 0 | 0 | 0 | 0 | 0
22 | 2020 | Summer | Flex Up, [MW] | 0 | 1 | -2.3504e-13 | -2.2657e-13 | -3.2912e-13 | -2.5787e-13 | -2.5003e-13 | -2.7643e-13 | -3.1955e-13 | -5.9656e-14 | 1.3012e-13 | 1.9288e-13 | 2.0475e-13 | 2.217e-13 | 2.5128e-13 | 1.6948e-13 | 2.2217e-13 | 1.2434e-13 | 6.6756e-14 | 2.9233e-14 | 1.8109e-14 | 6.5668e-14 | 1.3902e-13 | 2.0765e-13 | 9.2553e-14 | -1.8144e-13
22 | 2020 | Summer | Flex Down, [MW] | 0 | 1 | 2.3504e-13 | 2.2657e-13 | 3.2912e-13 | 2.5787e-13 | 2.5003e-13 | 2.7643e-13 | 3.1955e-13 | 5.9656e-14 | -1.3012e-13 | -1.9288e-13 | -2.0475e-13 | -2.217e-13 | -2.5128e-13 | -1.6948e-13 | -2.2217e-13 | -1.2434e-13 | -6.6756e-14 | -2.9233e-14 | -1.8109e-14 | -6.5668e-14 | -1.3902e-13 | -2.0765e-13 | -9.2553e-14 | 1.8144e-13
22 | 2020 | Summer | Pc_net, [MW] | 0 | 1 | -4.7009e-13 | -4.5313e-13 | -6.5825e-13 | -5.1574e-13 | -5.0005e-13 | -5.5286e-13 | -6.391e-13 | -1.1931e-13 | 2.6023e-13 | 3.8576e-13 | 4.0951e-13 | 4.4341e-13 | 5.0256e-13 | 3.3897e-13 | 4.4435e-13 | 2.4867e-13 | 1.3351e-13 | 5.8466e-14 | 3.6217e-14 | 1.3134e-13 | 2.7804e-13 | 4.153e-13 | 1.8511e-13 | -3.6289e-13
22 | 2020 | Summer | Qc, [MVAr] | 0 | 1 | 0 | 0 | 0 | 0 | 0 | 0 | 0 | 0 | 0 | 0 | 0 | 0 | 0 | 0 | 0 | 0 | 0 | 0 | 0 | 0 | 0 | 0 | 0 | 0
23 | 2020 | Summer | Pc, [MW] | 0 | 1 | 0.50104 | 0.47078 | 0.46703 | 0.44327 | 0.45214 | 0.46757 | 0.46947 | 0.51436 | 0.59014 | 0.62157 | 0.67118 | 0.70673 | 0.70857 | 0.69335 | 0.62675 | 0.68527 | 0.65804 | 0.63203 | 0.60747 | 0.60511 | 0.66758 | 0.73031 | 0.71175 | 0.58925
23 | 2020 | Summer | Flex Up, [MW] | 0 | 1 | -1.5623e-13 | -9.9977e-14 | -1.7267e-13 | -9.7251e-14 | -9.8708e-14 | -1.3876e-13 | -2.3942e-13 | -4.0729e-14 | 8.9502e-14 | 1.317e-13 | 1.2658e-13 | 1.3799e-13 | 1.6353e-13 | 9.4213e-14 | 1.5911e-13 | 6.3823e-14 | 2.5667e-14 | 4.3579e-16 | -5.2258e-15 | 2.7986e-14 | 6.8238e-14 | 1.1687e-13 | 2.1874e-14 | -1.7855e-13
23 | 2020 | Summer | Flex Down, [MW] | 0 | 1 | 1.5623e-13 | 9.9977e-14 | 1.7267e-13 | 9.7251e-14 | 9.8708e-14 | 1.3876e-13 | 2.3942e-13 | 4.0729e-14 | -8.9502e-14 | -1.317e-13 | -1.2658e-13 | -1.3799e-13 | -1.6353e-13 | -9.4213e-14 | -1.5911e-13 | -6.3823e-14 | -2.5667e-14 | -4.3579e-16 | 5.2258e-15 | -2.7986e-14 | -6.8238e-14 | -1.1687e-13 | -2.1874e-14 | 1.7855e-13
23 | 2020 | Summer | Pc_net, [MW] | 0 | 1 | 0.50104 | 0.47078 | 0.46703 | 0.44327 | 0.45214 | 0.46757 | 0.46947 | 0.51436 | 0.59014 | 0.62157 | 0.67118 | 0.70673 | 0.70857 | 0.69335 | 0.62675 | 0.68527 | 0.65804 | 0.63203 | 0.60747 | 0.60511 | 0.66758 | 0.73031 | 0.71175 | 0.58925
23 | 2020 | Summer | Qc, [MVAr] | 0 | 1 | -0.18079 | -0.17383 | -0.17295 | -0.18962 | -0.1832 | -0.16342 | -0.1672 | -0.17025 | -0.17327 | -0.15012 | -0.14314 | -0.12304 | -0.12654 | -0.16201 | -0.155 | -0.16666 | -0.16493 | -0.17171 | -0.18472 | -0.20894 | -0.17974 | -0.13076 | -0.14192 | -0.20434
24 | 2020 | Summer | Pc, [MW] | 0 | 1 | 0.50104 | 0.47078 | 0.46703 | 0.44327 | 0.45214 | 0.46757 | 0.46947 | 0.51436 | 0.59014 | 0.62157 | 0.67118 | 0.70673 | 0.70857 | 0.69335 | 0.62675 | 0.68527 | 0.65804 | 0.63203 | 0.60747 | 0.60511 | 0.66758 | 0.73031 | 0.71175 | 0.58925
24 | 2020 | Summer | Flex Up, [MW] | 0 | 1 | 4.0679e-14 | 2.0213e-13 | 1.4409e-13 | 2.4113e-13 | 2.3357e-13 | 2.0066e-13 | 7.5209e-14 | 1.317e-13 | 6.9604e-14 | 7.2164e-14 | -2.7928e-14 | -6.8973e-14 | -4.9886e-14 | -1.1888e-13 | 8.2002e-14 | -1.4122e-13 | -1.2517e-13 | -1.0734e-13 | -7.9254e-14 | -7.4697e-14 | -1.1461e-13 | -1.3586e-13 | -2.0639e-13 | -2.4273e-13
24 | 2020 | Summer | Flex Down, [MW] | 0 | 1 | -4.0679e-14 | -2.0213e-13 | -1.4409e-13 | -2.4113e-13 | -2.3357e-13 | -2.0066e-13 | -7.5209e-14 | -1.317e-13 | -6.9604e-14 | -7.2164e-14 | 2.7928e-14 | 6.8973e-14 | 4.9886e-14 | 1.1888e-13 | -8.2002e-14 | 1.4122e-13 | 1.2517e-13 | 1.0734e-13 | 7.9254e-14 | 7.4697e-14 | 1.1461e-13 | 1.3586e-13 | 2.0639e-13 | 2.4273e-13
24 | 2020 | Summer | Pc_net, [MW] | 0 | 1 | 0.50104 | 0.47078 | 0.46703 | 0.44327 | 0.45214 | 0.46757 | 0.46947 | 0.51436 | 0.59014 | 0.62157 | 0.67118 | 0.70673 | 0.70857 | 0.69335 | 0.62675 | 0.68527 | 0.65804 | 0.63203 | 0.60747 | 0.60511 | 0.66758 | 0.73031 | 0.71175 | 0.58925
24 | 2020 | Summer | Qc, [MVAr] | 0 | 1 | -0.18079 | -0.17383 | -0.17295 | -0.18962 | -0.1832 | -0.16342 | -0.1672 | -0.17025 | -0.17327 | -0.15012 | -0.14314 | -0.12304 | -0.12654 | -0.16201 | -0.155 | -0.16666 | -0.16493 | -0.17171 | -0.18472 | -0.20894 | -0.17974 | -0.13076 | -0.14192 | -0.20434
26 | 2020 | Summer | Pc, [MW] | 0 | 1 | 0 | 0 | 0 | 0 | 0 | 0 | 0 | 0 | 0 | 0 | 0 | 0 | 0 | 0 | 0 | 0 | 0 | 0 | 0 | 0 | 0 | 0 | 0 | 0
26 | 2020 | Summer | Flex Up, [MW] | 0 | 1 | 2.1511e-13 | 3.244e-13 | 4.2143e-13 | 3.6869e-13 | 3.5624e-13 | 3.4601e-13 | 1.6337e-13 | 1.4767e-14 | -1.2985e-13 | -1.9494e-13 | -2.2885e-13 | -2.0179e-13 | -1.8973e-13 | -1.5989e-13 | -1.661e-13 | -8.3282e-14 | -7.0375e-14 | -3.227e-14 | -3.2153e-14 | -1.2332e-13 | -1.9694e-13 | -2.5813e-13 | -1.8805e-13 | 4.5656e-14
26 | 2020 | Summer | Flex Down, [MW] | 0 | 1 | -2.1511e-13 | -3.244e-13 | -4.2143e-13 | -3.6869e-13 | -3.5624e-13 | -3.4601e-13 | -1.6337e-13 | -1.4767e-14 | 1.2985e-13 | 1.9494e-13 | 2.2885e-13 | 2.0179e-13 | 1.8973e-13 | 1.5989e-13 | 1.661e-13 | 8.3282e-14 | 7.0375e-14 | 3.227e-14 | 3.2153e-14 | 1.2332e-13 | 1.9694e-13 | 2.5813e-13 | 1.8805e-13 | -4.5656e-14
26 | 2020 | Summer | Pc_net, [MW] | 0 | 1 | 4.3021e-13 | 6.488e-13 | 8.4285e-13 | 7.3738e-13 | 7.1248e-13 | 6.9201e-13 | 3.2674e-13 | 2.9535e-14 | -2.597e-13 | -3.8988e-13 | -4.577e-13 | -4.0358e-13 | -3.7946e-13 | -3.1978e-13 | -3.322e-13 | -1.6656e-13 | -1.4075e-13 | -6.4539e-14 | -6.4307e-14 | -2.4663e-13 | -3.9388e-13 | -5.1625e-13 | -3.761e-13 | 9.1311e-14
26 | 2020 | Summer | Qc, [MVAr] | 0 | 1 | 0 | 0 | 0 | 0 | 0 | 0 | 0 | 0 | 0 | 0 | 0 | 0 | 0 | 0 | 0 | 0 | 0 | 0 | 0 | 0 | 0 | 0 | 0 | 0
10 | 2020 | Summer | Pc, [MW] | 0 | 2 | 0 | 0 | 0 | 0 | 0 | 0 | 0 | 0 | 0 | 0 | 0 | 0 | 0 | 0 | 0 | 0 | 0 | 0 | 0 | 0 | 0 | 0 | 0 | 0
10 | 2020 | Summer | Flex Up, [MW] | 0 | 2 | -6.6958e-14 | 1.6033e-13 | 3.6206e-13 | 3.2006e-13 | 4.2848e-13 | 2.8192e-13 | 2.0811e-13 | 1.1046e-13 | -7.1933e-14 | 7.903e-14 | 6.6053e-14 | -3.2467e-13 | -5.0855e-13 | -6.485e-13 | -5.1814e-13 | -2.8128e-13 | -2.3473e-13 | -1.2983e-13 | -1.1456e-13 | -2.2317e-14 | 2.3244e-13 | 5.979e-13 | 4.1827e-13 | -3.4364e-13
10 | 2020 | Summer | Flex Down, [MW] | 0 | 2 | 6.6958e-14 | -1.6033e-13 | -3.6206e-13 | -3.2006e-13 | -4.2848e-13 | -2.8192e-13 | -2.0811e-13 | -1.1046e-13 | 7.1933e-14 | -7.903e-14 | -6.6053e-14 | 3.2467e-13 | 5.0855e-13 | 6.485e-13 | 5.1814e-13 | 2.8128e-13 | 2.3473e-13 | 1.2983e-13 | 1.1456e-13 | 2.2317e-14 | -2.3244e-13 | -5.979e-13 | -4.1827e-13 | 3.4364e-13
10 | 2020 | Summer | Pc_net, [MW] | 0 | 2 | -1.3392e-13 | 3.2066e-13 | 7.2412e-13 | 6.4013e-13 | 8.5695e-13 | 5.6384e-13 | 4.1621e-13 | 2.2091e-13 | -1.4387e-13 | 1.5806e-13 | 1.3211e-13 | -6.4934e-13 | -1.0171e-12 | -1.297e-12 | -1.0363e-12 | -5.6257e-13 | -4.6947e-13 | -2.5967e-13 | -2.2911e-13 | -4.4633e-14 | 4.6488e-13 | 1.1958e-12 | 8.3654e-13 | -6.8728e-13
10 | 2020 | Summer | Qc, [MVAr] | 0 | 2 | 0 | 0 | 0 | 0 | 0 | 0 | 0 | 0 | 0 | 0 | 0 | 0 | 0 | 0 | 0 | 0 | 0 | 0 | 0 | 0 | 0 | 0 | 0 | 0
11 | 2020 | Summer | Pc, [MW] | 0 | 2 | 0 | 0 | 0 | 0 | 0 | 0 | 0 | 0 | 0 | 0 | 0 | 0 | 0 | 0 | 0 | 0 | 0 | 0 | 0 | 0 | 0 | 0 | 0 | 0
11 | 2020 | Summer | Flex Up, [MW] | 0 | 2 | 1.1141e-14 | 2.4113e-13 | 3.993e-13 | 3.9031e-13 | 4.7841e-13 | 4.3322e-13 | 3.3792e-13 | 2.3671e-13 | -6.902e-14 | -3.7056e-14 | -9.3358e-14 | -4.324e-13 | -5.6991e-13 | -5.6531e-13 | -4.2766e-13 | -1.682e-13 | -1.4101e-13 | -6.7801e-14 | -1.264e-13 | -1.0904e-13 | 5.352e-14 | 3.5684e-13 | 1.2746e-13 | -2.5879e-13
11 | 2020 | Summer | Flex Down, [MW] | 0 | 2 | -1.1141e-14 | -2.4113e-13 | -3.993e-13 | -3.9031e-13 | -4.7841e-13 | -4.3322e-13 | -3.3792e-13 | -2.3671e-13 | 6.902e-14 | 3.7056e-14 | 9.3358e-14 | 4.324e-13 | 5.6991e-13 | 5.6531e-13 | 4.2766e-13 | 1.682e-13 | 1.4101e-13 | 6.7801e-14 | 1.264e-13 | 1.0904e-13 | -5.352e-14 | -3.5684e-13 | -1.2746e-13 | 2.5879e-13
11 | 2020 | Summer | Pc_net, [MW] | 0 | 2 | 2.2282e-14 | 4.8225e-13 | 7.9861e-13 | 7.8061e-13 | 9.5682e-13 | 8.6644e-13 | 6.7585e-13 | 4.7342e-13 | -1.3804e-13 | -7.4111e-14 | -1.8672e-13 | -8.6479e-13 | -1.1398e-12 | -1.1306e-12 | -8.5533e-13 | -3.364e-13 | -2.8202e-13 | -1.356e-13 | -2.5281e-13 | -2.1807e-13 | 1.0704e-13 | 7.1367e-13 | 2.5491e-13 | -5.1758e-13
11 | 2020 | Summer | Qc, [MVAr] | 0 | 2 | 0 | 0 | 0 | 0 | 0 | 0 | 0 | 0 | 0 | 0 | 0 | 0 | 0 | 0 | 0 | 0 | 0 | 0 | 0 | 0 | 0 | 0 | 0 | 0
12 | 2020 | Summer | Pc, [MW] | 0 | 2 | 0.42081 | 0.42772 | 0.49241 | 0.45486 | 0.49508 | 0.44688 | 0.40287 | 0.37047 | 0.50154 | 0.60989 | 0.66875 | 0.63547 | 0.5934 | 0.46295 | 0.4327 | 0.40056 | 0.41442 | 0.42277 | 0.48317 | 0.57572 | 0.69757 | 0.85543 | 0.74858 | 0.48068
12 | 2020 | Summer | Flex Up, [MW] | 0 | 2 | -6.5815e-14 | 1.6712e-13 | 3.6524e-13 | 3.2127e-13 | 4.2778e-13 | 2.8008e-13 | 2.1225e-13 | 1.182e-13 | -6.9457e-14 | 8.5085e-14 | 7.2711e-14 | -3.2454e-13 | -5.1371e-13 | -6.7158e-13 | -5.3815e-13 | -2.9538e-13 | -2.4628e-13 | -1.3429e-13 | -1.1782e-13 | -2.2427e-14 | 2.4158e-13 | 6.242e-13 | 4.3649e-13 | -3.5253e-13
12 | 2020 | Summer | Flex Down, [MW] | 0 | 2 | 6.5815e-14 | -1.6712e-13 | -3.6524e-13 | -3.2127e-13 | -4.2778e-13 | -2.8008e-13 | -2.1225e-13 | -1.182e-13 | 6.9457e-14 | -8.5085e-14 | -7.2711e-14 | 3.2454e-13 | 5.1371e-13 | 6.7158e-13 | 5.3815e-13 | 2.9538e-13 | 2.4628e-13 | 1.3429e-13 | 1.1782e-13 | 2.2427e-14 | -2.4158e-13 | -6.242e-13 | -4.3649e-13 | 3.5253e-13
12 | 2020 | Summer | Pc_net, [MW] | 0 | 2 | 0.42081 | 0.42772 | 0.49241 | 0.45486 | 0.49508 | 0.44688 | 0.40287 | 0.37047 | 0.50154 | 0.60989 | 0.66875 | 0.63547 | 0.5934 | 0.46295 | 0.4327 | 0.40056 | 0.41442 | 0.42277 | 0.48317 | 0.57572 | 0.69757 | 0.85543 | 0.74858 | 0.48068
12 | 2020 | Summer | Qc, [MVAr] | 0 | 2 | 0.25249 | 0.25663 | 0.29544 | 0.27291 | 0.29705 | 0.26813 | 0.24172 | 0.22228 | 0.30092 | 0.36593 | 0.40125 | 0.38128 | 0.35604 | 0.27777 | 0.25962 | 0.24034 | 0.24865 | 0.25366 | 0.2899 | 0.34543 | 0.41854 | 0.51326 | 0.44915 | 0.28841
13 | 2020 | Summer | Pc, [MW] | 0 | 2 | 0 | 0 | 0 | 0 | 0 | 0 | 0 | 0 | 0 | 0 | 0 | 0 | 0 | 0 | 0 | 0 | 0 | 0 | 0 | 0 | 0 | 0 | 0 | 0
13 | 2020 | Summer | Flex Up, [MW] | 0 | 2 | 2.0418e-13 | 2.5899e-13 | 1.8737e-13 | 2.1996e-13 | 1.7905e-13 | 1.3028e-13 | 2.4032e-13 | 3.1509e-13 | 1.3682e-13 | -7.8213e-14 | -2.8539e-13 | -3.8931e-13 | -3.5632e-13 | -1.2481e-13 | -5.8267e-14 | 1.2617e-13 | 1.5388e-13 | 1.9652e-13 | 9.623e-14 | -9.5467e-14 | -2.8024e-13 | -4.5897e-13 | -2.9973e-13 | -1.8141e-14
13 | 2020 | Summer | Flex Down, [MW] | 0 | 2 | -2.0418e-13 | -2.5899e-13 | -1.8737e-13 | -2.1996e-13 | -1.7905e-13 | -1.3028e-13 | -2.4032e-13 | -3.1509e-13 | -1.3682e-13 | 7.8213e-14 | 2.8539e-13 | 3.8931e-13 | 3.5632e-13 | 1.2481e-13 | 5.8267e-14 | -1.2617e-13 | -1.5388e-13 | -1.9652e-13 | -9.623e-14 | 9.5467e-14 | 2.8024e-13 | 4.5897e-13 | 2.9973e-13 | 1.8141e-14
13 | 2020 | Summer | Pc_net, [MW] | 0 | 2 | 4.0837e-13 | 5.1799e-13 | 3.7474e-13 | 4.3991e-13 | 3.5809e-13 | 2.6056e-13 | 4.8064e-13 | 6.3017e-13 | 2.7363e-13 | -1.5643e-13 | -5.7078e-13 | -7.7861e-13 | -7.1263e-13 | -2.4963e-13 | -1.1653e-13 | 2.5233e-13 | 3.0775e-13 | 3.9305e-13 | 1.9246e-13 | -1.9093e-13 | -5.6047e-13 | -9.1794e-13 | -5.9946e-13 | -3.6281e-14
13 | 2020 | Summer | Qc, [MVAr] | 0 | 2 | 0 | 0 | 0 | 0 | 0 | 0 | 0 | 0 | 0 | 0 | 0 | 0 | 0 | 0 | 0 | 0 | 0 | 0 | 0 | 0 | 0 | 0 | 0 | 0
14 | 2020 | Summer | Pc, [MW] | 0 | 2 | 0 | 0 | 0 | 0 | 0 | 0 | 0 | 0 | 0 | 0 | 0 | 0 | 0 | 0 | 0 | 0 | 0 | 0 | 0 | 0 | 0 | 0 | 0 | 0
14 | 2020 | Summer | Flex Up, [MW] | 0 | 2 | 2.3606e-13 | 3.172e-13 | 2.4459e-13 | 2.8467e-13 | 2.4279e-13 | 2.0413e-13 | 3.1353e-13 | 3.7867e-13 | 1.4722e-13 | -1.0778e-13 | -3.504e-13 | -4.7534e-13 | -4.3518e-13 | -1.6271e-13 | -8.1214e-14 | 1.3585e-13 | 1.662e-13 | 2.1843e-13 | 9.9101e-14 | -1.2335e-13 | -3.435e-13 | -5.5393e-13 | -3.3146e-13 | -2.3567e-14
14 | 2020 | Summer | Flex Down, [MW] | 0 | 2 | -2.3606e-13 | -3.172e-13 | -2.4459e-13 | -2.8467e-13 | -2.4279e-13 | -2.0413e-13 | -3.1353e-13 | -3.7867e-13 | -1.4722e-13 | 1.0778e-13 | 3.504e-13 | 4.7534e-13 | 4.3518e-13 | 1.6271e-13 | 8.1214e-14 | -1.3585e-13 | -1.662e-13 | -2.1843e-13 | -9.9101e-14 | 1.2335e-13 | 3.435e-13 | 5.5393e-13 | 3.3146e-13 | 2.3567e-14
14 | 2020 | Summer | Pc_net, [MW] | 0 | 2 | 4.7212e-13 | 6.3439e-13 | 4.8919e-13 | 5.6934e-13 | 4.8557e-13 | 4.0826e-13 | 6.2706e-13 | 7.5733e-13 | 2.9444e-13 | -2.1556e-13 | -7.0079e-13 | -9.5068e-13 | -8.7036e-13 | -3.2541e-13 | -1.6243e-13 | 2.7169e-13 | 3.3239e-13 | 4.3686e-13 | 1.982e-13 | -2.467e-13 | -6.87e-13 | -1.1079e-12 | -6.6292e-13 | -4.7135e-14
14 | 2020 | Summer | Qc, [MVAr] | 0 | 2 | 0 | 0 | 0 | 0 | 0 | 0 | 0 | 0 | 0 | 0 | 0 | 0 | 0 | 0 | 0 | 0 | 0 | 0 | 0 | 0 | 0 | 0 | 0 | 0
15 | 2020 | Summer | Pc, [MW] | 0 | 2 | 3.712 | 3.2737 | 3.0458 | 3.0251 | 2.8472 | 2.5472 | 2.9228 | 3.3345 | 3.7099 | 3.9479 | 4.4376 | 4.8233 | 4.7311 | 4.2366 | 4.3811 | 3.9307 | 4 | 3.8271 | 4.0775 | 4.2321 | 4.6378 | 4.8884 | 4.6974 | 4.2713
15 | 2020 | Summer | Flex Up, [MW] | 0 | 2 | 2.2194e-13 | 3.5155e-13 | 3.2482e-13 | 3.6201e-13 | 3.6184e-13 | 3.9984e-13 | 4.0222e-13 | 3.8977e-13 | 1.4541e-13 | -1.0866e-13 | -3.8173e-13 | -5.324e-13 | -4.9203e-13 | -2.022e-13 | -1.3576e-13 | 1.1338e-13 | 1.3472e-13 | 1.9105e-13 | 5.5377e-14 | -1.5223e-13 | -3.853e-13 | -6.0121e-13 | -4.1448e-13 | -4.7946e-14
15 | 2020 | Summer | Flex Down, [MW] | 0 | 2 | -2.2194e-13 | -3.5155e-13 | -3.2482e-13 | -3.6201e-13 | -3.6184e-13 | -3.9984e-13 | -4.0222e-13 | -3.8977e-13 | -1.4541e-13 | 1.0866e-13 | 3.8173e-13 | 5.324e-13 | 4.9203e-13 | 2.022e-13 | 1.3576e-13 | -1.1338e-13 | -1.3472e-13 | -1.9105e-13 | -5.5377e-14 | 1.5223e-13 | 3.853e-13 | 6.0121e-13 | 4.1448e-13 | 4.7946e-14
15 | 2020 | Summer | Pc_net, [MW] | 0 | 2 | 3.712 | 3.2737 | 3.0458 | 3.0251 | 2.8472 | 2.5472 | 2.9228 | 3.3345 | 3.7099 | 3.9479 | 4.4376 | 4.8233 | 4.7311 | 4.2366 | 4.3811 | 3.9307 | 4 | 3.8271 | 4.0775 | 4.2321 | 4.6378 | 4.8884 | 4.6974 | 4.2713
15 | 2020 | Summer | Qc, [MVAr] | 0 | 2 | 1.1401 | 1.1281 | 1.0102 | 0.9978 | 0.9673 | 0.76142 | 0.76378 | 0.71741 | 0.84695 | 0.93866 | 1.0234 | 1.1562 | 1.1212 | 1.0453 | 1.1055 | 1.1105 | 1.1196 | 1.0684 | 1.1035 | 1.1028 | 1.1501 | 1.2056 | 1.2229 | 1.1296
16 | 2020 | Summer | Pc, [MW] | 0 | 2 | 0.48953 | 0.48953 | 0.48953 | 0.48953 | 0.48953 | 0.48953 | 0.48953 | 0.50029 | 0.71865 | 0.71865 | 0.71865 | 0.71865 | 0.71865 | 0.71865 | 0.56852 | 0.48495 | 0.48495 | 0.48495 | 0.57182 | 0.73183 | 0.73183 | 0.73183 | 0.73179 | 0.46306
16 | 2020 | Summer | Flex Up, [MW] | 0 | 2 | 5.0591e-13 | 5.8508e-13 | 5.1184e-13 | 5.5144e-13 | 5.0963e-13 | 4.7082e-13 | 5.8e-13 | 6.0568e-13 | -1.8121e-13 | -4.3482e-13 | -6.7696e-13 | -8.016e-13 | -7.619e-13 | -4.9034e-13 | -7.0498e-14 | 4.2562e-13 | 4.5603e-13 | 5.0679e-13 | 9.9275e-14 | -4.7375e-13 | -6.9267e-13 | -9.0262e-13 | -6.814e-13 | 3.5966e-13
16 | 2020 | Summer | Flex Down, [MW] | 0 | 2 | -5.0591e-13 | -5.8508e-13 | -5.1184e-13 | -5.5144e-13 | -5.0963e-13 | -4.7082e-13 | -5.8e-13 | -6.0568e-13 | 1.8121e-13 | 4.3482e-13 | 6.7696e-13 | 8.016e-13 | 7.619e-13 | 4.9034e-13 | 7.0498e-14 | -4.2562e-13 | -4.5603e-13 | -5.0679e-13 | -9.9275e-14 | 4.7375e-13 | 6.9267e-13 | 9.0262e-13 | 6.814e-13 | -3.5966e-13
16 | 2020 | Summer | Pc_net, [MW] | 0 | 2 | 0.48953 | 0.48953 | 0.48953 | 0.48953 | 0.48953 | 0.48953 | 0.48953 | 0.50029 | 0.71865 | 0.71865 | 0.71865 | 0.71865 | 0.71865 | 0.71865 | 0.56852 | 0.48495 | 0.48495 | 0.48495 | 0.57182 | 0.73183 | 0.73183 | 0.73183 | 0.73179 | 0.46306
16 | 2020 | Summer | Qc, [MVAr] | 0 | 2 | 0.14686 | 0.14686 | 0.14686 | 0.14686 | 0.14686 | 0.14686 | 0.14686 | 0.15009 | 0.2156 | 0.2156 | 0.2156 | 0.2156 | 0.2156 | 0.2156 | 0.17055 | 0.14548 | 0.14548 | 0.14548 | 0.17155 | 0.21955 | 0.21955 | 0.21955 | 0.21954 | 0.13892
17 | 2020 | Summer | Pc, [MW] | 0 | 2 | 3.1419 | 2.7999 | 2.584 | 2.5102 | 2.5102 | 2.3591 | 2.5292 | 2.7344 | 3.2129 | 3.6127 | 3.9439 | 4.3097 | 4.314 | 3.9002 | 3.5656 | 3.3802 | 3.2499 | 3.3058 | 3.2696 | 3.383 | 3.6386 | 4.0659 | 3.9865 | 3.4425
17 | 2020 | Summer | Flex Up, [MW] | 0 | 2 | 2.3782e-13 | 3.5256e-13 | 3.0953e-13 | 3.6669e-13 | 3.2498e-13 | 3.1667e-13 | 3.9971e-13 | 4.3638e-13 | 1.5069e-13 | -1.3832e-13 | -4.042e-13 | -5.5218e-13 | -5.1252e-13 | -2.1436e-13 | -1.0874e-13 | 1.2366e-13 | 1.6575e-13 | 2.1188e-13 | 9.5959e-14 | -1.358e-13 | -3.7719e-13 | -6.1734e-13 | -3.8947e-13 | -4.2173e-14
17 | 2020 | Summer | Flex Down, [MW] | 0 | 2 | -2.3782e-13 | -3.5256e-13 | -3.0953e-13 | -3.6669e-13 | -3.2498e-13 | -3.1667e-13 | -3.9971e-13 | -4.3638e-13 | -1.5069e-13 | 1.3832e-13 | 4.042e-13 | 5.5218e-13 | 5.1252e-13 | 2.1436e-13 | 1.0874e-13 | -1.2366e-13 | -1.6575e-13 | -2.1188e-13 | -9.5959e-14 | 1.358e-13 | 3.7719e-13 | 6.1734e-13 | 3.8947e-13 | 4.2173e-14
17 | 2020 | Summer | Pc_net, [MW] | 0 | 2 | 3.1419 | 2.7999 | 2.584 | 2.5102 | 2.5102 | 2.3591 | 2.5292 | 2.7344 | 3.2129 | 3.6127 | 3.9439 | 4.3097 | 4.314 | 3.9002 | 3.5656 | 3.3802 | 3.2499 | 3.3058 | 3.2696 | 3.383 | 3.6386 | 4.0659 | 3.9865 | 3.4425
17 | 2020 | Summer | Qc, [MVAr] | 0 | 2 | 0.63215 | 0.63215 | 0.5631 | 0.4291 | 0.42451 | 0.27697 | 0.22146 | 0.21142 | 0.36294 | 0.39683 | 0.40502 | 0.53307 | 0.53511 | 0.42379 | 0.41528 | 0.41528 | 0.41528 | 0.41528 | 0.41528 | 0.41528 | 0.49356 | 0.5814 | 0.5814 | 0.57653
18 | 2020 | Summer | Pc, [MW] | 0 | 2 | 0 | 0 | 0 | 0 | 0 | 0 | 0 | 0 | 0 | 0 | 0 | 0 | 0 | 0 | 0 | 0 | 0 | 0 | 0 | 0 | 0 | 0 | 0 | 0
18 | 2020 | Summer | Flex Up, [MW] | 0 | 2 | -7.1284e-15 | -2.144e-14 | -3.7943e-14 | -3.897e-14 | -4.3763e-14 | -6.8614e-14 | -3.6013e-14 | -2.1423e-14 | 1.1095e-14 | 1.945e-14 | 2.5586e-14 | 2.1644e-14 | 2.4973e-14 | 2.4762e-14 | 2.0169e-14 | 1.3548e-14 | 1.5592e-14 | 2.2911e-14 | 3.1656e-14 | 1.8792e-14 | 1.6596e-14 | 1.7379e-14 | 4.0403e-14 | -4.9262e-14
18 | 2020 | Summer | Flex Down, [MW] | 0 | 2 | 7.1284e-15 | 2.144e-14 | 3.7943e-14 | 3.897e-14 | 4.3763e-14 | 6.8614e-14 | 3.6013e-14 | 2.1423e-14 | -1.1095e-14 | -1.945e-14 | -2.5586e-14 | -2.1644e-14 | -2.4973e-14 | -2.4762e-14 | -2.0169e-14 | -1.3548e-14 | -1.5592e-14 | -2.2911e-14 | -3.1656e-14 | -1.8792e-14 | -1.6596e-14 | -1.7379e-14 | -4.0403e-14 | 4.9262e-14
18 | 2020 | Summer | Pc_net, [MW] | 0 | 2 | -1.4257e-14 | -4.2881e-14 | -7.5885e-14 | -7.7941e-14 | -8.7525e-14 | -1.3723e-13 | -7.2026e-14 | -4.2846e-14 | 2.2189e-14 | 3.8901e-14 | 5.1173e-14 | 4.3288e-14 | 4.9946e-14 | 4.9524e-14 | 4.0337e-14 | 2.7096e-14 | 3.1185e-14 | 4.5822e-14 | 6.3313e-14 | 3.7583e-14 | 3.3192e-14 | 3.4757e-14 | 8.0806e-14 | -9.8524e-14
18 | 2020 | Summer | Qc, [MVAr] | 0 | 2 | 0 | 0 | 0 | 0 | 0 | 0 | 0 | 0 | 0 | 0 | 0 | 0 | 0 | 0 | 0 | 0 | 0 | 0 | 0 | 0 | 0 | 0 | 0 | 0
19 | 2020 | Summer | Pc, [MW] | 0 | 2 | 3.5522 | 3.6809 | 3.7784 | 3.7944 | 3.8377 | 3.7832 | 3.8853 | 3.634 | 3.6837 | 3.7151 | 3.9494 | 3.9003 | 4.1027 | 4.051 | 3.9649 | 3.7411 | 3.766 | 3.9799 | 4.1844 | 3.7963 | 3.56 | 3.4863 | 0.93766 | 1.7166
19 | 2020 | Summer | Flex Up, [MW] | 0 | 2 | 5.848e-15 | 6.2949e-14 | 1.4146e-13 | 1.5052e-13 | 1.7973e-13 | 3.1393e-13 | 1.4552e-13 | 6.8067e-14 | -3.857e-14 | -3.7142e-14 | -5.7264e-14 | -5.1754e-14 | -7.0143e-14 | -7.4144e-14 | -6.4322e-14 | -5.7417e-14 | -7.449e-14 | -1.0368e-13 | -1.2587e-13 | -3.697e-14 | -8.2181e-15 | -1.5853e-14 | -4.696e-13 | 2.1742e-13
19 | 2020 | Summer | Flex Down, [MW] | 0 | 2 | -5.848e-15 | -6.2949e-14 | -1.4146e-13 | -1.5052e-13 | -1.7973e-13 | -3.1393e-13 | -1.4552e-13 | -6.8067e-14 | 3.857e-14 | 3.7142e-14 | 5.7264e-14 | 5.1754e-14 | 7.0143e-14 | 7.4144e-14 | 6.4322e-14 | 5.7417e-14 | 7.449e-14 | 1.0368e-13 | 1.2587e-13 | 3.697e-14 | 8.2181e-15 | 1.5853e-14 | 4.696e-13 | -2.1742e-13
19 | 2020 | Summer | Pc_net, [MW] | 0 | 2 | 3.5522 | 3.6809 | 3.7784 | 3.7944 | 3.8377 | 3.7832 | 3.8853 | 3.634 | 3.6837 | 3.7151 | 3.9494 | 3.9003 | 4.1027 | 4.051 | 3.9649 | 3.7411 | 3.766 | 3.9799 | 4.1844 | 3.7963 | 3.56 | 3.4863 | 0.93766 | 1.7166
19 | 2020 | Summer | Qc, [MVAr] | 0 | 2 | 1.0657 | 1.1043 | 1.1335 | 1.1383 | 1.1513 | 1.135 | 1.1656 | 1.0902 | 1.1051 | 1.1145 | 1.1848 | 1.1701 | 1.2308 | 1.2153 | 1.1895 | 1.1223 | 1.1298 | 1.194 | 1.2553 | 1.1389 | 1.068 | 1.0459 | 0.2813 | 0.51497
20 | 2020 | Summer | Pc, [MW] | 0 | 2 | 0 | 0 | 0 | 0 | 0 | 0 | 0 | 0 | 0 | 0 | 0 | 0 | 0 | 0 | 0 | 0 | 0 | 0 | 0 | 0 | 0 | 0 | 0 | 0
20 | 2020 | Summer | Flex Up, [MW] | 0 | 2 | -1.0678e-13 | 5.8857e-14 | 2.7481e-13 | 2.9434e-13 | 3.8691e-13 | 7.2318e-13 | 2.9528e-13 | -1.913e-14 | -2.1125e-13 | -1.9072e-13 | -1.4976e-13 | -1.1681e-13 | -1.0606e-13 | -1.2874e-13 | -1.139e-13 | -1.5738e-13 | -1.8976e-13 | -2.4562e-13 | -2.504e-13 | -1.3597e-13 | -1.2604e-13 | -1.3341e-13 | 2.0345e-13 | 1.4489e-13
20 | 2020 | Summer | Flex Down, [MW] | 0 | 2 | 1.0678e-13 | -5.8857e-14 | -2.7481e-13 | -2.9434e-13 | -3.8691e-13 | -7.2318e-13 | -2.9528e-13 | 1.913e-14 | 2.1125e-13 | 1.9072e-13 | 1.4976e-13 | 1.1681e-13 | 1.0606e-13 | 1.2874e-13 | 1.139e-13 | 1.5738e-13 | 1.8976e-13 | 2.4562e-13 | 2.504e-13 | 1.3597e-13 | 1.2604e-13 | 1.3341e-13 | -2.0345e-13 | -1.4489e-13
20 | 2020 | Summer | Pc_net, [MW] | 0 | 2 | -2.1356e-13 | 1.1771e-13 | 5.4962e-13 | 5.8868e-13 | 7.7382e-13 | 1.4464e-12 | 5.9056e-13 | -3.826e-14 | -4.225e-13 | -3.8143e-13 | -2.9952e-13 | -2.3363e-13 | -2.1213e-13 | -2.5747e-13 | -2.278e-13 | -3.1475e-13 | -3.7951e-13 | -4.9123e-13 | -5.0079e-13 | -2.7195e-13 | -2.5209e-13 | -2.6681e-13 | 4.069e-13 | 2.8978e-13
20 | 2020 | Summer | Qc, [MVAr] | 0 | 2 | 0 | 0 | 0 | 0 | 0 | 0 | 0 | 0 | 0 | 0 | 0 | 0 | 0 | 0 | 0 | 0 | 0 | 0 | 0 | 0 | 0 | 0 | 0 | 0
21 | 2020 | Summer | Pc, [MW] | 0 | 2 | 0.65921 | 0.59325 | 0.59613 | 0.58674 | 0.57817 | 0.54753 | 0.54198 | 0.5976 | 0.74149 | 0.8233 | 0.85748 | 0.9569 | 0.90554 | 0.85736 | 0.77701 | 0.74052 | 0.7575 | 0.71307 | 0.74609 | 0.74798 | 0.84299 | 0.92236 | 0.89479 | 0.72154
21 | 2020 | Summer | Flex Up, [MW] | 0 | 2 | -1.6923e-13 | -1.2525e-13 | -2.1217e-14 | -2.2035e-14 | 3.6283e-14 | 2.36e-13 | 2.1631e-14 | -1.9602e-13 | -2.0113e-13 | -8.7518e-14 | 7.286e-14 | 1.6991e-13 | 1.8102e-13 | 5.5899e-14 | 3.9846e-14 | -1.0404e-13 | -1.5041e-13 | -2.2121e-13 | -1.7815e-13 | -1.1487e-14 | 7.1184e-14 | 1.5611e-13 | 3.2071e-13 | 1.2625e-13
21 | 2020 | Summer | Flex Down, [MW] | 0 | 2 | 1.6923e-13 | 1.2525e-13 | 2.1217e-14 | 2.2035e-14 | -3.6283e-14 | -2.36e-13 | -2.1631e-14 | 1.9602e-13 | 2.0113e-13 | 8.7518e-14 | -7.286e-14 | -1.6991e-13 | -1.8102e-13 | -5.5899e-14 | -3.9846e-14 | 1.0404e-13 | 1.5041e-13 | 2.2121e-13 | 1.7815e-13 | 1.1487e-14 | -7.1184e-14 | -1.5611e-13 | -3.2071e-13 | -1.2625e-13
21 | 2020 | Summer | Pc_net, [MW] | 0 | 2 | 0.65921 | 0.59325 | 0.59613 | 0.58674 | 0.57817 | 0.54753 | 0.54198 | 0.5976 | 0.74149 | 0.8233 | 0.85748 | 0.9569 | 0.90554 | 0.85736 | 0.77701 | 0.74052 | 0.7575 | 0.71307 | 0.74609 | 0.74798 | 0.84299 | 0.92236 | 0.89479 | 0.72154
21 | 2020 | Summer | Qc, [MVAr] | 0 | 2 | 0.65921 | 0.59325 | 0.59613 | 0.58674 | 0.57817 | 0.54753 | 0.54198 | 0.5976 | 0.74149 | 0.8233 | 0.85748 | 0.9569 | 0.90554 | 0.85736 | 0.77701 | 0.74052 | 0.7575 | 0.71307 | 0.74609 | 0.74798 | 0.84299 | 0.92236 | 0.89479 | 0.72154
22 | 2020 | Summer | Pc, [MW] | 0 | 2 | 0 | 0 | 0 | 0 | 0 | 0 | 0 | 0 | 0 | 0 | 0 | 0 | 0 | 0 | 0 | 0 | 0 | 0 | 0 | 0 | 0 | 0 | 0 | 0
22 | 2020 | Summer | Flex Up, [MW] | 0 | 2 | -2.0251e-13 | -1.9882e-13 | -1.0611e-13 | -1.1738e-13 | -6.8281e-14 | 1.0234e-13 | -8.8604e-14 | -2.6771e-13 | -2.104e-13 | -4.8916e-14 | 1.6569e-13 | 3.0369e-13 | 3.0804e-13 | 1.2136e-13 | 7.6098e-14 | -1.2212e-13 | -1.6924e-13 | -2.3453e-13 | -1.6085e-13 | 2.6446e-14 | 1.5129e-13 | 2.8091e-13 | 3.6769e-13 | 9.1881e-14
22 | 2020 | Summer | Flex Down, [MW] | 0 | 2 | 2.0251e-13 | 1.9882e-13 | 1.0611e-13 | 1.1738e-13 | 6.8281e-14 | -1.0234e-13 | 8.8604e-14 | 2.6771e-13 | 2.104e-13 | 4.8916e-14 | -1.6569e-13 | -3.0369e-13 | -3.0804e-13 | -1.2136e-13 | -7.6098e-14 | 1.2212e-13 | 1.6924e-13 | 2.3453e-13 | 1.6085e-13 | -2.6446e-14 | -1.5129e-13 | -2.8091e-13 | -3.6769e-13 | -9.1881e-14
22 | 2020 | Summer | Pc_net, [MW] | 0 | 2 | -4.0502e-13 | -3.9764e-13 | -2.1221e-13 | -2.3476e-13 | -1.3656e-13 | 2.0468e-13 | -1.7721e-13 | -5.3541e-13 | -4.2081e-13 | -9.7832e-14 | 3.3138e-13 | 6.0739e-13 | 6.1609e-13 | 2.4272e-13 | 1.522e-13 | -2.4423e-13 | -3.3847e-13 | -4.6905e-13 | -3.2169e-13 | 5.2892e-14 | 3.0258e-13 | 5.6182e-13 | 7.3538e-13 | 1.8376e-13
22 | 2020 | Summer | Qc, [MVAr] | 0 | 2 | 0 | 0 | 0 | 0 | 0 | 0 | 0 | 0 | 0 | 0 | 0 | 0 | 0 | 0 | 0 | 0 | 0 | 0 | 0 | 0 | 0 | 0 | 0 | 0
23 | 2020 | Summer | Pc, [MW] | 0 | 2 | 0.52736 | 0.4746 | 0.47691 | 0.46939 | 0.46254 | 0.43802 | 0.43359 | 0.47808 | 0.59319 | 0.65864 | 0.68599 | 0.76552 | 0.72443 | 0.68589 | 0.62161 | 0.59242 | 0.606 | 0.57046 | 0.59687 | 0.59838 | 0.67439 | 0.73789 | 0.71583 | 0.57723
23 | 2020 | Summer | Flex Up, [MW] | 0 | 2 | -1.7694e-13 | -1.0772e-13 | 1.5083e-14 | 1.3461e-14 | 7.7555e-14 | 3.0852e-13 | 6.1241e-14 | -1.837e-13 | -2.2777e-13 | -1.0834e-13 | 7.3269e-14 | 1.7574e-13 | 1.9043e-13 | 4.1734e-14 | 2.5032e-14 | -1.399e-13 | -1.9162e-13 | -2.4488e-13 | -1.9348e-13 | -1.7302e-14 | 6.7727e-14 | 1.6349e-13 | 2.9036e-13 | 8.8007e-14
23 | 2020 | Summer | Flex Down, [MW] | 0 | 2 | 1.7694e-13 | 1.0772e-13 | -1.5083e-14 | -1.3461e-14 | -7.7555e-14 | -3.0852e-13 | -6.1241e-14 | 1.837e-13 | 2.2777e-13 | 1.0834e-13 | -7.3269e-14 | -1.7574e-13 | -1.9043e-13 | -4.1734e-14 | -2.5032e-14 | 1.399e-13 | 1.9162e-13 | 2.4488e-13 | 1.9348e-13 | 1.7302e-14 | -6.7727e-14 | -1.6349e-13 | -2.9036e-13 | -8.8007e-14
23 | 2020 | Summer | Pc_net, [MW] | 0 | 2 | 0.52736 | 0.4746 | 0.47691 | 0.46939 | 0.46254 | 0.43802 | 0.43359 | 0.47808 | 0.59319 | 0.65864 | 0.68599 | 0.76552 | 0.72443 | 0.68589 | 0.62161 | 0.59242 | 0.606 | 0.57046 | 0.59687 | 0.59838 | 0.67439 | 0.73789 | 0.71583 | 0.57723
23 | 2020 | Summer | Qc, [MVAr] | 0 | 2 | -0.2042 | -0.20357 | -0.20549 | -0.20105 | -0.1917 | -0.1917 | -0.1917 | -0.21803 | -0.15936 | -0.15685 | -0.15732 | -0.15993 | -0.1528 | -0.12037 | -0.11435 | -0.11435 | -0.12431 | -0.15907 | -0.17451 | -0.17451 | -0.16068 | -0.11865 | -0.13536 | -0.15303
24 | 2020 | Summer | Pc, [MW] | 0 | 2 | 0.52736 | 0.4746 | 0.47691 | 0.46939 | 0.46254 | 0.43802 | 0.43359 | 0.47808 | 0.59319 | 0.65864 | 0.68599 | 0.76552 | 0.72443 | 0.68589 | 0.62161 | 0.59242 | 0.606 | 0.57046 | 0.59687 | 0.59838 | 0.67439 | 0.73789 | 0.71583 | 0.57723
24 | 2020 | Summer | Flex Up, [MW] | 0 | 2 | -1.0996e-13 | 9.5759e-14 | 2.1224e-13 | 2.4271e-13 | 3.5274e-13 | 6.5549e-13 | 4.1747e-13 | -2.9628e-14 | -2.3993e-13 | -2.5627e-13 | -1.2685e-13 | -1.5851e-13 | -7.4213e-14 | -1.3217e-13 | -7.1728e-15 | -1.0135e-13 | -1.9685e-13 | -2.039e-13 | -2.3463e-13 | -6.1754e-14 | -1.1381e-13 | -1.0042e-13 | 5.0804e-14 | 1.202e-13
24 | 2020 | Summer | Flex Down, [MW] | 0 | 2 | 1.0996e-13 | -9.5759e-14 | -2.1224e-13 | -2.4271e-13 | -3.5274e-13 | -6.5549e-13 | -4.1747e-13 | 2.9628e-14 | 2.3993e-13 | 2.5627e-13 | 1.2685e-13 | 1.5851e-13 | 7.4213e-14 | 1.3217e-13 | 7.1728e-15 | 1.0135e-13 | 1.9685e-13 | 2.039e-13 | 2.3463e-13 | 6.1754e-14 | 1.1381e-13 | 1.0042e-13 | -5.0804e-14 | -1.202e-13
24 | 2020 | Summer | Pc_net, [MW] | 0 | 2 | 0.52736 | 0.4746 | 0.47691 | 0.46939 | 0.46254 | 0.43802 | 0.43359 | 0.47808 | 0.59319 | 0.65864 | 0.68599 | 0.76552 | 0.72443 | 0.68589 | 0.62161 | 0.59242 | 0.606 | 0.57046 | 0.59687 | 0.59838 | 0.67439 | 0.73789 | 0.71583 | 0.57723
24 | 2020 | Summer | Qc, [MVAr] | 0 | 2 | -0.2042 | -0.20357 | -0.20549 | -0.20105 | -0.1917 | -0.1917 | -0.1917 | -0.21803 | -0.15936 | -0.15685 | -0.15732 | -0.15993 | -0.1528 | -0.12037 | -0.11435 | -0.11435 | -0.12431 | -0.15907 | -0.17451 | -0.17451 | -0.16068 | -0.11865 | -0.13536 | -0.15303
26 | 2020 | Summer | Pc, [MW] | 0 | 2 | 0 | 0 | 0 | 0 | 0 | 0 | 0 | 0 | 0 | 0 | 0 | 0 | 0 | 0 | 0 | 0 | 0 | 0 | 0 | 0 | 0 | 0 | 0 | 0
26 | 2020 | Summer | Flex Up, [MW] | 0 | 2 | 6.6619e-14 | 2.1523e-13 | 3.0032e-13 | 3.3344e-13 | 3.5999e-13 | 5.0505e-13 | 3.4645e-13 | 2.0385e-13 | -4.3982e-14 | -1.6358e-13 | -2.633e-13 | -3.1144e-13 | -2.8581e-13 | -1.6809e-13 | -1.1976e-13 | -3.7092e-14 | -3.8759e-14 | -2.6409e-14 | -8.5397e-14 | -1.4046e-13 | -2.4826e-13 | -3.5839e-13 | -7.562e-14 | 3.5398e-14
26 | 2020 | Summer | Flex Down, [MW] | 0 | 2 | -6.6619e-14 | -2.1523e-13 | -3.0032e-13 | -3.3344e-13 | -3.5999e-13 | -5.0505e-13 | -3.4645e-13 | -2.0385e-13 | 4.3982e-14 | 1.6358e-13 | 2.633e-13 | 3.1144e-13 | 2.8581e-13 | 1.6809e-13 | 1.1976e-13 | 3.7092e-14 | 3.8759e-14 | 2.6409e-14 | 8.5397e-14 | 1.4046e-13 | 2.4826e-13 | 3.5839e-13 | 7.562e-14 | -3.5398e-14
26 | 2020 | Summer | Pc_net, [MW] | 0 | 2 | 1.3324e-13 | 4.3046e-13 | 6.0065e-13 | 6.6687e-13 | 7.1999e-13 | 1.0101e-12 | 6.929e-13 | 4.0771e-13 | -8.7964e-14 | -3.2716e-13 | -5.266e-13 | -6.2288e-13 | -5.7163e-13 | -3.3618e-13 | -2.3953e-13 | -7.4183e-14 | -7.7518e-14 | -5.2819e-14 | -1.7079e-13 | -2.8092e-13 | -4.9651e-13 | -7.1679e-13 | -1.5124e-13 | 7.0795e-14
26 | 2020 | Summer | Qc, [MVAr] | 0 | 2 | 0 | 0 | 0 | 0 | 0 | 0 | 0 | 0 | 0 | 0 | 0 | 0 | 0 | 0 | 0 | 0 | 0 | 0 | 0 | 0 | 0 | 0 | 0 | 0
10 | 2020 | Summer | Pc, [MW] | Expected | - | 0 | 0 | 0 | 0 | 0 | 0 | 0 | 0 | 0 | 0 | 0 | 0 | 0 | 0 | 0 | 0 | 0 | 0 | 0 | 0 | 0 | 0 | 0 | 0
10 | 2020 | Summer | Flex Up, [MW] | Expected | - | 1.9875e-13 | 1.7262e-13 | 6.101e-13 | 4.4626e-13 | 5.0083e-13 | 5.4409e-13 | 3.6408e-13 | -2.2984e-14 | 2.3691e-13 | 1.6759e-13 | 2.4506e-14 | -7.6143e-13 | -1.9318e-12 | -1.3566e-12 | -9.0863e-13 | -2.337e-13 | -4.2423e-14 | -8.6589e-15 | -1.1976e-13 | 2.4049e-13 | 6.6932e-13 | 8.3042e-13 | 5.6249e-13 | -1.8252e-13
10 | 2020 | Summer | Flex Down, [MW] | Expected | - | -1.9875e-13 | -1.7262e-13 | -6.101e-13 | -4.4626e-13 | -5.0083e-13 | -5.4409e-13 | -3.6408e-13 | 2.2984e-14 | -2.3691e-13 | -1.6759e-13 | -2.4506e-14 | 7.6143e-13 | 1.9318e-12 | 1.3566e-12 | 9.0863e-13 | 2.337e-13 | 4.2423e-14 | 8.6589e-15 | 1.1976e-13 | -2.4049e-13 | -6.6932e-13 | -8.3042e-13 | -5.6249e-13 | 1.8252e-13
10 | 2020 | Summer | Pc_net, [MW] | Expected | - | 3.975e-13 | 3.4524e-13 | 1.2202e-12 | 8.9253e-13 | 1.0017e-12 | 1.0882e-12 | 7.2816e-13 | -4.5967e-14 | 4.7382e-13 | 3.3518e-13 | 4.9012e-14 | -1.5229e-12 | -3.8636e-12 | -2.7131e-12 | -1.8173e-12 | -4.674e-13 | -8.4845e-14 | -1.7318e-14 | -2.3953e-13 | 4.8097e-13 | 1.3386e-12 | 1.6608e-12 | 1.125e-12 | -3.6505e-13
10 | 2020 | Summer | Qc, [MVAr] | Expected | - | 0 | 0 | 0 | 0 | 0 | 0 | 0 | 0 | 0 | 0 | 0 | 0 | 0 | 0 | 0 | 0 | 0 | 0 | 0 | 0 | 0 | 0 | 0 | 0
11 | 2020 | Summer | Pc, [MW] | Expected | - | 0 | 0 | 0 | 0 | 0 | 0 | 0 | 0 | 0 | 0 | 0 | 0 | 0 | 0 | 0 | 0 | 0 | 0 | 0 | 0 | 0 | 0 | 0 | 0
11 | 2020 | Summer | Flex Up, [MW] | Expected | - | 3.4734e-13 | 3.6779e-13 | 7.7595e-13 | 6.3912e-13 | 6.7375e-13 | 7.2982e-13 | 4.9506e-13 | -7.8445e-15 | 9.6955e-14 | -7.1707e-17 | -1.2428e-13 | -8.0625e-13 | -1.873e-12 | -1.2453e-12 | -8.3799e-13 | -2.8559e-13 | -1.1773e-13 | -7.6863e-14 | -1.6304e-13 | 8.6873e-14 | 4.5087e-13 | 5.9854e-13 | 3.5686e-13 | -8.0946e-14
11 | 2020 | Summer | Flex Down, [MW] | Expected | - | -3.4734e-13 | -3.6779e-13 | -7.7595e-13 | -6.3912e-13 | -6.7375e-13 | -7.2982e-13 | -4.9506e-13 | 7.8445e-15 | -9.6955e-14 | 7.1707e-17 | 1.2428e-13 | 8.0625e-13 | 1.873e-12 | 1.2453e-12 | 8.3799e-13 | 2.8559e-13 | 1.1773e-13 | 7.6863e-14 | 1.6304e-13 | -8.6873e-14 | -4.5087e-13 | -5.9854e-13 | -3.5686e-13 | 8.0946e-14
11 | 2020 | Summer | Pc_net, [MW] | Expected | - | 6.9468e-13 | 7.3558e-13 | 1.5519e-12 | 1.2782e-12 | 1.3475e-12 | 1.4596e-12 | 9.9012e-13 | -1.5689e-14 | 1.9391e-13 | -1.4341e-16 | -2.4856e-13 | -1.6125e-12 | -3.746e-12 | -2.4907e-12 | -1.676e-12 | -5.7118e-13 | -2.3546e-13 | -1.5373e-13 | -3.2608e-13 | 1.7375e-13 | 9.0175e-13 | 1.1971e-12 | 7.1371e-13 | -1.6189e-13
11 | 2020 | Summer | Qc, [MVAr] | Expected | - | 0 | 0 | 0 | 0 | 0 | 0 | 0 | 0 | 0 | 0 | 0 | 0 | 0 | 0 | 0 | 0 | 0 | 0 | 0 | 0 | 0 | 0 | 0 | 0
12 | 2020 | Summer | Pc, [MW] | Expected | - | 0.41201 | 0.39801 | 0.41855 | 0.4118 | 0.43414 | 0.40609 | 0.38773 | 0.56031 | 0.70413 | 0.7388 | 0.72419 | 0.6622 | 0.60608 | 0.5837 | 0.58481 | 0.62588 | 0.63903 | 0.627 | 0.60683 | 0.71152 | 0.85853 | 0.93029 | 0.77653 | 0.49833
12 | 2020 | Summer | Flex Up, [MW] | Expected | - | 1.9169e-13 | 1.5007e-13 | 6.1918e-13 | 4.3597e-13 | 4.964e-13 | 5.4343e-13 | 3.6299e-13 | -1.6447e-14 | 2.5532e-13 | 1.8589e-13 | 3.8606e-14 | -7.699e-13 | -1.9793e-12 | -1.404e-12 | -9.4097e-13 | -2.3021e-13 | -3.2809e-14 | 6.5464e-16 | -1.1456e-13 | 2.5708e-13 | 6.9544e-13 | 8.6037e-13 | 5.887e-13 | -1.9358e-13
12 | 2020 | Summer | Flex Down, [MW] | Expected | - | -1.9169e-13 | -1.5007e-13 | -6.1918e-13 | -4.3597e-13 | -4.964e-13 | -5.4343e-13 | -3.6299e-13 | 1.6447e-14 | -2.5532e-13 | -1.8589e-13 | -3.8606e-14 | 7.699e-13 | 1.9793e-12 | 1.404e-12 | 9.4097e-13 | 2.3021e-13 | 3.2809e-14 | -6.5464e-16 | 1.1456e-13 | -2.5708e-13 | -6.9544e-13 | -8.6037e-13 | -5.887e-13 | 1.9358e-13
12 | 2020 | Summer | Pc_net, [MW] | Expected | - | 0.41201 | 0.39801 | 0.41855 | 0.4118 | 0.43414 | 0.40609 | 0.38773 | 0.56031 | 0.70413 | 0.7388 | 0.72419 | 0.6622 | 0.60608 | 0.5837 | 0.58481 | 0.62588 | 0.63903 | 0.627 | 0.60683 | 0.71152 | 0.85853 | 0.93029 | 0.77653 | 0.49833
12 | 2020 | Summer | Qc, [MVAr] | Expected | - | 0.24721 | 0.23881 | 0.25113 | 0.24708 | 0.26048 | 0.24365 | 0.23264 | 0.33619 | 0.42248 | 0.44328 | 0.43451 | 0.39732 | 0.36365 | 0.35022 | 0.35089 | 0.37553 | 0.38342 | 0.3762 | 0.3641 | 0.42691 | 0.51512 | 0.55817 | 0.46592 | 0.299
13 | 2020 | Summer | Pc, [MW] | Expected | - | 0 | 0 | 0 | 0 | 0 | 0 | 0 | 0 | 0 | 0 | 0 | 0 | 0 | 0 | 0 | 0 | 0 | 0 | 0 | 0 | 0 | 0 | 0 | 0
13 | 2020 | Summer | Flex Up, [MW] | Expected | - | 5.546e-13 | 4.6291e-13 | 7.9702e-13 | 6.4012e-13 | 6.7216e-13 | 7.2911e-13 | 6.3413e-13 | 1.7669e-13 | -1.2485e-13 | -2.713e-13 | -2.9757e-13 | -6.2116e-13 | -1.3986e-12 | -6.4678e-13 | -2.1762e-13 | -1.3528e-13 | -7.1831e-14 | -3.8223e-14 | -1.0458e-14 | -1.6735e-13 | -3.629e-13 | -4.4314e-13 | -1.4387e-13 | 2.842e-13
13 | 2020 | Summer | Flex Down, [MW] | Expected | - | -5.546e-13 | -4.6291e-13 | -7.9702e-13 | -6.4012e-13 | -6.7216e-13 | -7.2911e-13 | -6.3413e-13 | -1.7669e-13 | 1.2485e-13 | 2.713e-13 | 2.9757e-13 | 6.2116e-13 | 1.3986e-12 | 6.4678e-13 | 2.1762e-13 | 1.3528e-13 | 7.1831e-14 | 3.8223e-14 | 1.0458e-14 | 1.6735e-13 | 3.629e-13 | 4.4314e-13 | 1.4387e-13 | -2.842e-13
13 | 2020 | Summer | Pc_net, [MW] | Expected | - | 1.1092e-12 | 9.2582e-13 | 1.594e-12 | 1.2802e-12 | 1.3443e-12 | 1.4582e-12 | 1.2683e-12 | 3.5338e-13 | -2.497e-13 | -5.4259e-13 | -5.9514e-13 | -1.2423e-12 | -2.7972e-12 | -1.2936e-12 | -4.3524e-13 | -2.7056e-13 | -1.4366e-13 | -7.6447e-14 | -2.0917e-14 | -3.3471e-13 | -7.258e-13 | -8.8628e-13 | -2.8773e-13 | 5.684e-13
13 | 2020 | Summer | Qc, [MVAr] | Expected | - | 0 | 0 | 0 | 0 | 0 | 0 | 0 | 0 | 0 | 0 | 0 | 0 | 0 | 0 | 0 | 0 | 0 | 0 | 0 | 0 | 0 | 0 | 0 | 0
14 | 2020 | Summer | Pc, [MW] | Expected | - | 0 | 0 | 0 | 0 | 0 | 0 | 0 | 0 | 0 | 0 | 0 | 0 | 0 | 0 | 0 | 0 | 0 | 0 | 0 | 0 | 0 | 0 | 0 | 0
14 | 2020 | Summer | Flex Up, [MW] | Expected | - | 6.1954e-13 | 5.2659e-13 | 9.2244e-13 | 7.3809e-13 | 7.7767e-13 | 8.4307e-13 | 7.156e-13 | 1.7712e-13 | -1.7085e-13 | -3.2659e-13 | -3.5852e-13 | -6.4666e-13 | -1.449e-12 | -6.588e-13 | -2.6454e-13 | -1.7921e-13 | -1.1118e-13 | -7.2936e-14 | -4.3397e-14 | -2.1829e-13 | -4.2027e-13 | -5.0525e-13 | -1.9256e-13 | 2.9786e-13
14 | 2020 | Summer | Flex Down, [MW] | Expected | - | -6.1954e-13 | -5.2659e-13 | -9.2244e-13 | -7.3809e-13 | -7.7767e-13 | -8.4307e-13 | -7.156e-13 | -1.7712e-13 | 1.7085e-13 | 3.2659e-13 | 3.5852e-13 | 6.4666e-13 | 1.449e-12 | 6.588e-13 | 2.6454e-13 | 1.7921e-13 | 1.1118e-13 | 7.2936e-14 | 4.3397e-14 | 2.1829e-13 | 4.2027e-13 | 5.0525e-13 | 1.9256e-13 | -2.9786e-13
14 | 2020 | Summer | Pc_net, [MW] | Expected | - | 1.2391e-12 | 1.0532e-12 | 1.8449e-12 | 1.4762e-12 | 1.5553e-12 | 1.6861e-12 | 1.4312e-12 | 3.5424e-13 | -3.4169e-13 | -6.5318e-13 | -7.1703e-13 | -1.2933e-12 | -2.8979e-12 | -1.3176e-12 | -5.2908e-13 | -3.5842e-13 | -2.2235e-13 | -1.4587e-13 | -8.6793e-14 | -4.3658e-13 | -8.4054e-13 | -1.0105e-12 | -3.8511e-13 | 5.9571e-13
14 | 2020 | Summer | Qc, [MVAr] | Expected | - | 0 | 0 | 0 | 0 | 0 | 0 | 0 | 0 | 0 | 0 | 0 | 0 | 0 | 0 | 0 | 0 | 0 | 0 | 0 | 0 | 0 | 0 | 0 | 0
15 | 2020 | Summer | Pc, [MW] | Expected | - | 3.4671 | 3.0653 | 2.9058 | 2.76 | 2.7506 | 2.743 | 3.3219 | 4.0512 | 4.594 | 4.7068 | 4.7798 | 5.0916 | 5.1206 | 5.0331 | 4.8829 | 4.6552 | 4.6128 | 4.5923 | 4.7113 | 4.9255 | 5.1109 | 5.2194 | 4.8156 | 4.1678
15 | 2020 | Summer | Flex Up, [MW] | Expected | - | 6.4702e-13 | 6.4418e-13 | 1.0368e-12 | 9.1211e-13 | 9.4847e-13 | 1.0006e-12 | 7.3787e-13 | 1.673e-13 | -2.0589e-13 | -3.6157e-13 | -3.9628e-13 | -6.9587e-13 | -1.4818e-12 | -7.1267e-13 | -3.3228e-13 | -2.2567e-13 | -1.5539e-13 | -1.1843e-13 | -9.8667e-14 | -2.7819e-13 | -4.8298e-13 | -5.6844e-13 | -2.4524e-13 | 2.6499e-13
15 | 2020 | Summer | Flex Down, [MW] | Expected | - | -6.4702e-13 | -6.4418e-13 | -1.0368e-12 | -9.1211e-13 | -9.4847e-13 | -1.0006e-12 | -7.3787e-13 | -1.673e-13 | 2.0589e-13 | 3.6157e-13 | 3.9628e-13 | 6.9587e-13 | 1.4818e-12 | 7.1267e-13 | 3.3228e-13 | 2.2567e-13 | 1.5539e-13 | 1.1843e-13 | 9.8667e-14 | 2.7819e-13 | 4.8298e-13 | 5.6844e-13 | 2.4524e-13 | -2.6499e-13
15 | 2020 | Summer | Pc_net, [MW] | Expected | - | 3.4671 | 3.0653 | 2.9058 | 2.76 | 2.7506 | 2.743 | 3.3219 | 4.0512 | 4.594 | 4.7068 | 4.7798 | 5.0916 | 5.1206 | 5.0331 | 4.8829 | 4.6552 | 4.6128 | 4.5923 | 4.7113 | 4.9255 | 5.1109 | 5.2194 | 4.8156 | 4.1678
15 | 2020 | Summer | Qc, [MVAr] | Expected | - | 1.151 | 1.0285 | 1.0059 | 0.92876 | 1.008 | 0.88839 | 0.94419 | 1.2195 | 1.4276 | 1.4755 | 1.5365 | 1.56 | 1.5608 | 1.5378 | 1.4148 | 1.3508 | 1.288 | 1.2997 | 1.3155 | 1.3075 | 1.3315 | 1.4364 | 1.3122 | 1.2361
16 | 2020 | Summer | Pc, [MW] | Expected | - | 0.47647 | 0.41507 | 0.41507 | 0.41507 | 0.41507 | 0.41507 | 0.49932 | 0.72479 | 0.82997 | 0.83427 | 0.78787 | 0.78903 | 0.7966 | 0.7966 | 0.74211 | 0.63073 | 0.63073 | 0.63073 | 0.64314 | 0.77617 | 0.84331 | 0.8501 | 0.72305 | 0.60043
16 | 2020 | Summer | Flex Up, [MW] | Expected | - | 1.0348e-12 | 1.2361e-12 | 1.6305e-12 | 1.448e-12 | 1.487e-12 | 1.5515e-12 | 1.0363e-12 | -3.9907e-14 | -5.6835e-13 | -7.319e-13 | -7.0351e-13 | -9.9285e-13 | -1.8051e-12 | -1.016e-12 | -5.2767e-13 | -2.2183e-13 | -1.5372e-13 | -1.1576e-13 | -1.2735e-13 | -5.4836e-13 | -8.4105e-13 | -9.3597e-13 | -4.372e-13 | 3.4248e-13
16 | 2020 | Summer | Flex Down, [MW] | Expected | - | -1.0348e-12 | -1.2361e-12 | -1.6305e-12 | -1.448e-12 | -1.487e-12 | -1.5515e-12 | -1.0363e-12 | 3.9907e-14 | 5.6835e-13 | 7.319e-13 | 7.0351e-13 | 9.9285e-13 | 1.8051e-12 | 1.016e-12 | 5.2767e-13 | 2.2183e-13 | 1.5372e-13 | 1.1576e-13 | 1.2735e-13 | 5.4836e-13 | 8.4105e-13 | 9.3597e-13 | 4.372e-13 | -3.4248e-13
16 | 2020 | Summer | Pc_net, [MW] | Expected | - | 0.47647 | 0.41507 | 0.41507 | 0.41507 | 0.41507 | 0.41507 | 0.49932 | 0.72479 | 0.82997 | 0.83427 | 0.78787 | 0.78903 | 0.7966 | 0.7966 | 0.74211 | 0.63073 | 0.63073 | 0.63073 | 0.64314 | 0.77617 | 0.84331 | 0.8501 | 0.72305 | 0.60043
16 | 2020 | Summer | Qc, [MVAr] | Expected | - | 0.14294 | 0.12452 | 0.12452 | 0.12452 | 0.12452 | 0.12452 | 0.1498 | 0.21744 | 0.24899 | 0.25028 | 0.23636 | 0.23671 | 0.23898 | 0.23898 | 0.22263 | 0.18922 | 0.18922 | 0.18922 | 0.19294 | 0.23285 | 0.25299 | 0.25503 | 0.21692 | 0.18013
17 | 2020 | Summer | Pc, [MW] | Expected | - | 3.1989 | 2.8742 | 2.6927 | 2.6704 | 2.7131 | 2.7418 | 3.1957 | 3.8818 | 4.3883 | 4.6678 | 4.8336 | 5.2293 | 5.2778 | 5.2755 | 4.98 | 4.7083 | 4.4207 | 4.3436 | 4.1903 | 4.194 | 4.241 | 4.3636 | 4.142 | 3.5634
17 | 2020 | Summer | Flex Up, [MW] | Expected | - | 6.6749e-13 | 6.0792e-13 | 1.0243e-12 | 8.4527e-13 | 8.7977e-13 | 9.4735e-13 | 7.7147e-13 | 1.7921e-13 | -2.0092e-13 | -3.727e-13 | -4.1289e-13 | -7.1746e-13 | -1.5217e-12 | -7.2932e-13 | -3.2251e-13 | -2.2501e-13 | -1.4174e-13 | -9.9677e-14 | -6.2509e-14 | -2.3794e-13 | -4.443e-13 | -5.3718e-13 | -2.1219e-13 | 3.1526e-13
17 | 2020 | Summer | Flex Down, [MW] | Expected | - | -6.6749e-13 | -6.0792e-13 | -1.0243e-12 | -8.4527e-13 | -8.7977e-13 | -9.4735e-13 | -7.7147e-13 | -1.7921e-13 | 2.0092e-13 | 3.727e-13 | 4.1289e-13 | 7.1746e-13 | 1.5217e-12 | 7.2932e-13 | 3.2251e-13 | 2.2501e-13 | 1.4174e-13 | 9.9677e-14 | 6.2509e-14 | 2.3794e-13 | 4.443e-13 | 5.3718e-13 | 2.1219e-13 | -3.1526e-13
17 | 2020 | Summer | Pc_net, [MW] | Expected | - | 3.1989 | 2.8742 | 2.6927 | 2.6704 | 2.7131 | 2.7418 | 3.1957 | 3.8818 | 4.3883 | 4.6678 | 4.8336 | 5.2293 | 5.2778 | 5.2755 | 4.98 | 4.7083 | 4.4207 | 4.3436 | 4.1903 | 4.194 | 4.241 | 4.3636 | 4.142 | 3.5634
17 | 2020 | Summer | Qc, [MVAr] | Expected | - | 0.62292 | 0.62292 | 0.61306 | 0.59304 | 0.58601 | 0.46813 | 0.42819 | 0.65721 | 0.77504 | 0.87239 | 0.88943 | 0.9939 | 0.98803 | 0.99655 | 0.93911 | 0.92921 | 0.75047 | 0.67779 | 0.67213 | 0.65086 | 0.66517 | 0.69793 | 0.67808 | 0.67104
18 | 2020 | Summer | Pc, [MW] | Expected | - | 0 | 0 | 0 | 0 | 0 | 0 | 0 | 0 | 0 | 0 | 0 | 0 | 0 | 0 | 0 | 0 | 0 | 0 | 0 | 0 | 0 | 0 | 0 | 0
18 | 2020 | Summer | Flex Up, [MW] | Expected | - | -2.8524e-14 | -3.5389e-14 | -1.0615e-13 | -6.6457e-14 | -7.5318e-14 | -7.9055e-14 | -5.026e-16 | -1.536e-15 | 2.7911e-14 | 3.2334e-14 | 1.9482e-14 | 1.4626e-14 | 1.0618e-14 | 1.6401e-14 | 1.8047e-14 | 2.9926e-14 | 2.9273e-14 | 2.8614e-14 | 1.8813e-14 | 3.2324e-14 | 3.6777e-14 | 2.8426e-14 | 3.3464e-14 | 1.5892e-14
18 | 2020 | Summer | Flex Down, [MW] | Expected | - | 2.8524e-14 | 3.5389e-14 | 1.0615e-13 | 6.6457e-14 | 7.5318e-14 | 7.9055e-14 | 5.026e-16 | 1.536e-15 | -2.7911e-14 | -3.2334e-14 | -1.9482e-14 | -1.4626e-14 | -1.0618e-14 | -1.6401e-14 | -1.8047e-14 | -2.9926e-14 | -2.9273e-14 | -2.8614e-14 | -1.8813e-14 | -3.2324e-14 | -3.6777e-14 | -2.8426e-14 | -3.3464e-14 | -1.5892e-14
18 | 2020 | Summer | Pc_net, [MW] | Expected | - | -5.7048e-14 | -7.0779e-14 | -2.1229e-13 | -1.3291e-13 | -1.5064e-13 | -1.5811e-13 | -1.0052e-15 | -3.072e-15 | 5.5821e-14 | 6.4668e-14 | 3.8965e-14 | 2.9252e-14 | 2.1236e-14 | 3.2801e-14 | 3.6095e-14 | 5.9853e-14 | 5.8546e-14 | 5.7227e-14 | 3.7626e-14 | 6.4647e-14 | 7.3553e-14 | 5.6852e-14 | 6.6929e-14 | 3.1785e-14
18 | 2020 | Summer | Qc, [MVAr] | Expected | - | 0 | 0 | 0 | 0 | 0 | 0 | 0 | 0 | 0 | 0 | 0 | 0 | 0 | 0 | 0 | 0 | 0 | 0 | 0 | 0 | 0 | 0 | 0 | 0
19 | 2020 | Summer | Pc, [MW] | Expected | - | 3.3103 | 3.8027 | 2.494 | 3.3895 | 3.1056 | 3.0317 | 3.7004 | 3.6049 | 3.9529 | 4.026 | 3.6403 | 3.7409 | 3.921 | 3.8463 | 3.9414 | 4.1047 | 4.1061 | 4.0687 | 3.7917 | 4.079 | 4.1163 | 3.8311 | 3.4159 | 3.7915
19 | 2020 | Summer | Flex Up, [MW] | Expected | - | 6.015e-14 | 6.998e-14 | 3.0707e-13 | 1.1886e-13 | 1.5495e-13 | 1.6499e-13 | -3.1447e-14 | 3.7483e-14 | -2.8605e-14 | -3.6313e-14 | 9.8987e-15 | -4.7817e-14 | -3.8934e-13 | -9.3974e-14 | -7.4015e-15 | -3.5151e-14 | -3.2142e-14 | -3.1565e-14 | 1.5877e-15 | -3.3063e-14 | -4.7384e-14 | -2.3654e-14 | -7.1876e-14 | -1.5236e-14
19 | 2020 | Summer | Flex Down, [MW] | Expected | - | -6.015e-14 | -6.998e-14 | -3.0707e-13 | -1.1886e-13 | -1.5495e-13 | -1.6499e-13 | 3.1447e-14 | -3.7483e-14 | 2.8605e-14 | 3.6313e-14 | -9.8987e-15 | 4.7817e-14 | 3.8934e-13 | 9.3974e-14 | 7.4015e-15 | 3.5151e-14 | 3.2142e-14 | 3.1565e-14 | -1.5877e-15 | 3.3063e-14 | 4.7384e-14 | 2.3654e-14 | 7.1876e-14 | 1.5236e-14
19 | 2020 | Summer | Pc_net, [MW] | Expected | - | 3.3103 | 3.8027 | 2.494 | 3.3895 | 3.1056 | 3.0317 | 3.7004 | 3.6049 | 3.9529 | 4.026 | 3.6403 | 3.7409 | 3.921 | 3.8463 | 3.9414 | 4.1047 | 4.1061 | 4.0687 | 3.7917 | 4.079 | 4.1163 | 3.8311 | 3.4159 | 3.7915
19 | 2020 | Summer | Qc, [MVAr] | Expected | - | 0.99309 | 1.1408 | 0.7482 | 1.0168 | 0.93169 | 0.90952 | 1.1101 | 1.0815 | 1.1859 | 1.2078 | 1.0921 | 1.1223 | 1.1763 | 1.1539 | 1.1824 | 1.2314 | 1.2318 | 1.2206 | 1.1375 | 1.2237 | 1.2349 | 1.1493 | 1.0248 | 1.1375
20 | 2020 | Summer | Pc, [MW] | Expected | - | 0 | 0 | 0 | 0 | 0 | 0 | 0 | 0 | 0 | 0 | 0 | 0 | 0 | 0 | 0 | 0 | 0 | 0 | 0 | 0 | 0 | 0 | 0 | 0
20 | 2020 | Summer | Flex Up, [MW] | Expected | - | 3.2419e-14 | 3.8795e-13 | 1.7529e-13 | 3.9103e-13 | 3.2099e-13 | 2.4948e-13 | -1.0546e-13 | 5.189e-14 | -2.086e-14 | -2.6416e-14 | -1.3131e-14 | -1.404e-13 | -1.0315e-12 | -2.2529e-13 | 4.517e-14 | -7.831e-16 | -8.2163e-15 | -1.1623e-14 | 8.8572e-15 | -1.7371e-14 | -5.5877e-14 | -6.139e-14 | 2.3078e-14 | 3.2205e-14
20 | 2020 | Summer | Flex Down, [MW] | Expected | - | -3.2419e-14 | -3.8795e-13 | -1.7529e-13 | -3.9103e-13 | -3.2099e-13 | -2.4948e-13 | 1.0546e-13 | -5.189e-14 | 2.086e-14 | 2.6416e-14 | 1.3131e-14 | 1.404e-13 | 1.0315e-12 | 2.2529e-13 | -4.517e-14 | 7.831e-16 | 8.2163e-15 | 1.1623e-14 | -8.8572e-15 | 1.7371e-14 | 5.5877e-14 | 6.139e-14 | -2.3078e-14 | -3.2205e-14
20 | 2020 | Summer | Pc_net, [MW] | Expected | - | 6.4838e-14 | 7.7591e-13 | 3.5058e-13 | 7.8206e-13 | 6.4197e-13 | 4.9897e-13 | -2.1092e-13 | 1.0378e-13 | -4.172e-14 | -5.2831e-14 | -2.6262e-14 | -2.8081e-13 | -2.0631e-12 | -4.5058e-13 | 9.034e-14 | -1.5662e-15 | -1.6433e-14 | -2.3245e-14 | 1.7714e-14 | -3.4742e-14 | -1.1175e-13 | -1.2278e-13 | 4.6155e-14 | 6.441e-14
20 | 2020 | Summer | Qc, [MVAr] | Expected | - | 0 | 0 | 0 | 0 | 0 | 0 | 0 | 0 | 0 | 0 | 0 | 0 | 0 | 0 | 0 | 0 | 0 | 0 | 0 | 0 | 0 | 0 | 0 | 0
21 | 2020 | Summer | Pc, [MW] | Expected | - | 0.66691 | 0.603 | 0.58638 | 0.58495 | 0.58199 | 0.58834 | 0.60265 | 0.65045 | 0.74894 | 0.82645 | 0.89076 | 0.89768 | 0.9033 | 0.84575 | 0.77868 | 0.7708 | 0.75003 | 0.73419 | 0.741 | 0.75799 | 0.86374 | 0.90649 | 0.84434 | 0.69367
21 | 2020 | Summer | Flex Up, [MW] | Expected | - | -2.523e-13 | 8.6406e-16 | -3.9331e-13 | -1.4255e-13 | -1.937e-13 | -2.7662e-13 | -3.6093e-13 | 3.4085e-14 | 1.2739e-13 | 1.9377e-13 | 2.1578e-13 | 1.8941e-13 | -7.105e-13 | 8.7446e-14 | 2.7741e-13 | 1.7082e-13 | 1.2586e-13 | 1.0594e-13 | 1.0815e-13 | 1.5218e-13 | 1.9438e-13 | 2.1911e-13 | 1.4726e-13 | -1.9939e-14
21 | 2020 | Summer | Flex Down, [MW] | Expected | - | 2.523e-13 | -8.6406e-16 | 3.9331e-13 | 1.4255e-13 | 1.937e-13 | 2.7662e-13 | 3.6093e-13 | -3.4085e-14 | -1.2739e-13 | -1.9377e-13 | -2.1578e-13 | -1.8941e-13 | 7.105e-13 | -8.7446e-14 | -2.7741e-13 | -1.7082e-13 | -1.2586e-13 | -1.0594e-13 | -1.0815e-13 | -1.5218e-13 | -1.9438e-13 | -2.1911e-13 | -1.4726e-13 | 1.9939e-14
21 | 2020 | Summer | Pc_net, [MW] | Expected | - | 0.66691 | 0.603 | 0.58638 | 0.58495 | 0.58199 | 0.58834 | 0.60265 | 0.65045 | 0.74894 | 0.82645 | 0.89076 | 0.89768 | 0.9033 | 0.84575 | 0.77868 | 0.7708 | 0.75003 | 0.73419 | 0.741 | 0.75799 | 0.86374 | 0.90649 | 0.84434 | 0.69367
21 | 2020 | Summer | Qc, [MVAr] | Expected | - | 0.66691 | 0.603 | 0.58638 | 0.58495 | 0.58199 | 0.58834 | 0.60265 | 0.65045 | 0.74894 | 0.82645 | 0.89076 | 0.89768 | 0.9033 | 0.84575 | 0.77868 | 0.7708 | 0.75003 | 0.73419 | 0.741 | 0.75799 | 0.86374 | 0.90649 | 0.84434 | 0.69367
22 | 2020 | Summer | Pc, [MW] | Expected | - | 0 | 0 | 0 | 0 | 0 | 0 | 0 | 0 | 0 | 0 | 0 | 0 | 0 | 0 | 0 | 0 | 0 | 0 | 0 | 0 | 0 | 0 | 0 | 0
22 | 2020 | Summer | Flex Up, [MW] | Expected | - | -3.9583e-13 | -2.2497e-13 | -6.5546e-13 | -4.1844e-13 | -4.7218e-13 | -5.4105e-13 | -4.8961e-13 | 1.0552e-14 | 1.9595e-13 | 3.0829e-13 | 3.3856e-13 | 3.7765e-13 | -5.2601e-13 | 2.6578e-13 | 3.9483e-13 | 2.5328e-13 | 1.8543e-13 | 1.5705e-13 | 1.497e-13 | 2.3477e-13 | 3.3187e-13 | 3.7387e-13 | 2.0949e-13 | -6.3511e-14
22 | 2020 | Summer | Flex Down, [MW] | Expected | - | 3.9583e-13 | 2.2497e-13 | 6.5546e-13 | 4.1844e-13 | 4.7218e-13 | 5.4105e-13 | 4.8961e-13 | -1.0552e-14 | -1.9595e-13 | -3.0829e-13 | -3.3856e-13 | -3.7765e-13 | 5.2601e-13 | -2.6578e-13 | -3.9483e-13 | -2.5328e-13 | -1.8543e-13 | -1.5705e-13 | -1.497e-13 | -2.3477e-13 | -3.3187e-13 | -3.7387e-13 | -2.0949e-13 | 6.3511e-14
22 | 2020 | Summer | Pc_net, [MW] | Expected | - | -7.9166e-13 | -4.4995e-13 | -1.3109e-12 | -8.3688e-13 | -9.4435e-13 | -1.0821e-12 | -9.7923e-13 | 2.1103e-14 | 3.9191e-13 | 6.1657e-13 | 6.7711e-13 | 7.5531e-13 | -1.052e-12 | 5.3156e-13 | 7.8967e-13 | 5.0656e-13 | 3.7086e-13 | 3.141e-13 | 2.9941e-13 | 4.6953e-13 | 6.6374e-13 | 7.4775e-13 | 4.1898e-13 | -1.2702e-13
22 | 2020 | Summer | Qc, [MVAr] | Expected | - | 0 | 0 | 0 | 0 | 0 | 0 | 0 | 0 | 0 | 0 | 0 | 0 | 0 | 0 | 0 | 0 | 0 | 0 | 0 | 0 | 0 | 0 | 0 | 0
23 | 2020 | Summer | Pc, [MW] | Expected | - | 0.53353 | 0.4824 | 0.4691 | 0.46796 | 0.46559 | 0.47067 | 0.48212 | 0.52036 | 0.59916 | 0.66116 | 0.71261 | 0.71815 | 0.72264 | 0.6766 | 0.62294 | 0.61664 | 0.60003 | 0.58735 | 0.5928 | 0.6064 | 0.69099 | 0.7252 | 0.67547 | 0.55494
23 | 2020 | Summer | Flex Up, [MW] | Expected | - | -2.9525e-13 | -7.4891e-14 | -4.6184e-13 | -2.3207e-13 | -2.8365e-13 | -3.5154e-13 | -3.6794e-13 | 4.798e-14 | 1.5143e-13 | 2.2486e-13 | 2.4678e-13 | 2.3399e-13 | -6.6455e-13 | 1.2964e-13 | 3.1158e-13 | 1.9436e-13 | 1.4397e-13 | 1.2464e-13 | 1.2452e-13 | 1.8016e-13 | 2.296e-13 | 2.567e-13 | 1.5968e-13 | -2.8142e-14
23 | 2020 | Summer | Flex Down, [MW] | Expected | - | 2.9525e-13 | 7.4891e-14 | 4.6184e-13 | 2.3207e-13 | 2.8365e-13 | 3.5154e-13 | 3.6794e-13 | -4.798e-14 | -1.5143e-13 | -2.2486e-13 | -2.4678e-13 | -2.3399e-13 | 6.6455e-13 | -1.2964e-13 | -3.1158e-13 | -1.9436e-13 | -1.4397e-13 | -1.2464e-13 | -1.2452e-13 | -1.8016e-13 | -2.296e-13 | -2.567e-13 | -1.5968e-13 | 2.8142e-14
23 | 2020 | Summer | Pc_net, [MW] | Expected | - | 0.53353 | 0.4824 | 0.4691 | 0.46796 | 0.46559 | 0.47067 | 0.48212 | 0.52036 | 0.59916 | 0.66116 | 0.71261 | 0.71815 | 0.72264 | 0.6766 | 0.62294 | 0.61664 | 0.60003 | 0.58735 | 0.5928 | 0.6064 | 0.69099 | 0.7252 | 0.67547 | 0.55494
23 | 2020 | Summer | Qc, [MVAr] | Expected | - | -0.17224 | -0.16653 | -0.16319 | -0.16605 | -0.15654 | -0.15448 | -0.19723 | -0.17073 | -0.14101 | -0.099617 | -0.11418 | -0.11272 | -0.1122 | -0.10754 | -0.14781 | -0.14316 | -0.14665 | -0.15331 | -0.15891 | -0.17418 | -0.15799 | -0.12163 | -0.13249 | -0.14483
24 | 2020 | Summer | Pc, [MW] | Expected | - | 0.53353 | 0.4824 | 0.4691 | 0.46796 | 0.46559 | 0.47067 | 0.48212 | 0.52036 | 0.59916 | 0.66116 | 0.71261 | 0.71815 | 0.72264 | 0.6766 | 0.62294 | 0.61664 | 0.60003 | 0.58735 | 0.5928 | 0.6064 | 0.69099 | 0.7252 | 0.67547 | 0.55494
24 | 2020 | Summer | Flex Up, [MW] | Expected | - | -2.0006e-13 | 1.6753e-13 | -1.5914e-13 | 5.5435e-14 | 3.8001e-14 | -4.0192e-14 | -1.8692e-13 | 1.8034e-13 | 1.3302e-13 | 1.0151e-13 | 1.5288e-14 | -7.6751e-15 | -9.2411e-13 | -3.3738e-14 | 2.2961e-13 | 1.3628e-13 | 1.1885e-13 | 1.2065e-13 | 9.905e-14 | 1.0415e-13 | 5.8645e-15 | -8.6069e-16 | -1.193e-14 | 5.903e-14
24 | 2020 | Summer | Flex Down, [MW] | Expected | - | 2.0006e-13 | -1.6753e-13 | 1.5914e-13 | -5.5435e-14 | -3.8001e-14 | 4.0192e-14 | 1.8692e-13 | -1.8034e-13 | -1.3302e-13 | -1.0151e-13 | -1.5288e-14 | 7.6751e-15 | 9.2411e-13 | 3.3738e-14 | -2.2961e-13 | -1.3628e-13 | -1.1885e-13 | -1.2065e-13 | -9.905e-14 | -1.0415e-13 | -5.8645e-15 | 8.6069e-16 | 1.193e-14 | -5.903e-14
24 | 2020 | Summer | Pc_net, [MW] | Expected | - | 0.53353 | 0.4824 | 0.4691 | 0.46796 | 0.46559 | 0.47067 | 0.48212 | 0.52036 | 0.59916 | 0.66116 | 0.71261 | 0.71815 | 0.72264 | 0.6766 | 0.62294 | 0.61664 | 0.60003 | 0.58735 | 0.5928 | 0.6064 | 0.69099 | 0.7252 | 0.67547 | 0.55494
24 | 2020 | Summer | Qc, [MVAr] | Expected | - | -0.17224 | -0.16653 | -0.16319 | -0.16605 | -0.15654 | -0.15448 | -0.19723 | -0.17073 | -0.14101 | -0.099617 | -0.11418 | -0.11272 | -0.1122 | -0.10754 | -0.14781 | -0.14316 | -0.14665 | -0.15331 | -0.15891 | -0.17418 | -0.15799 | -0.12163 | -0.13249 | -0.14483
26 | 2020 | Summer | Pc, [MW] | Expected | - | 0 | 0 | 0 | 0 | 0 | 0 | 0 | 0 | 0 | 0 | 0 | 0 | 0 | 0 | 0 | 0 | 0 | 0 | 0 | 0 | 0 | 0 | 0 | 0
26 | 2020 | Summer | Flex Up, [MW] | Expected | - | 3.1325e-13 | 4.3675e-13 | 5.3949e-13 | 7.5254e-13 | 5.2236e-13 | 5.2202e-13 | 3.0577e-13 | 1.1483e-13 | -9.8519e-14 | -1.7956e-13 | -1.9003e-13 | -4.0006e-13 | -1.2531e-12 | -4.5254e-13 | -1.1733e-13 | -9.6104e-14 | -6.5805e-14 | -4.6668e-14 | -2.2117e-14 | -1.1979e-13 | -2.4044e-13 | -2.8697e-13 | -8.9051e-14 | 1.511e-13
26 | 2020 | Summer | Flex Down, [MW] | Expected | - | -3.1325e-13 | -4.3675e-13 | -5.3949e-13 | -7.5254e-13 | -5.2236e-13 | -5.2202e-13 | -3.0577e-13 | -1.1483e-13 | 9.8519e-14 | 1.7956e-13 | 1.9003e-13 | 4.0006e-13 | 1.2531e-12 | 4.5254e-13 | 1.1733e-13 | 9.6104e-14 | 6.5805e-14 | 4.6668e-14 | 2.2117e-14 | 1.1979e-13 | 2.4044e-13 | 2.8697e-13 | 8.9051e-14 | -1.511e-13
26 | 2020 | Summer | Pc_net, [MW] | Expected | - | 6.265e-13 | 8.7351e-13 | 1.079e-12 | 1.5051e-12 | 1.0447e-12 | 1.044e-12 | 6.1153e-13 | 2.2965e-13 | -1.9704e-13 | -3.5911e-13 | -3.8007e-13 | -8.0012e-13 | -2.5062e-12 | -9.0508e-13 | -2.3466e-13 | -1.9221e-13 | -1.3161e-13 | -9.3335e-14 | -4.4234e-14 | -2.3958e-13 | -4.8088e-13 | -5.7393e-13 | -1.781e-13 | 3.022e-13
26 | 2020 | Summer | Qc, [MVAr] | Expected | - | 0 | 0 | 0 | 0 | 0 | 0 | 0 | 0 | 0 | 0 | 0 | 0 | 0 | 0 | 0 | 0 | 0 | 0 | 0 | 0 | 0 | 0 | 0 | 0
10 | 2030 | Winter | Pc, [MW] | 0 | 0 | 0 | 0 | 0 | 0 | 0 | 0 | 0 | 0 | 0 | 0 | 0 | 0 | 0 | 0 | 0 | 0 | 0 | 0 | 0 | 0 | 0 | 0 | 0 | 0
10 | 2030 | Winter | Flex Up, [MW] | 0 | 0 | -7.2809e-10 | 2.4595e-10 | 1.6713e-10 | -3.0941e-10 | -3.2718e-10 | -4.503e-10 | 5.8186e-11 | -1.234e-10 | -5.125e-10 | -1.1168e-09 | 2.2812e-09 | -3.8418e-10 | 1.1178e-09 | 8.4461e-10 | -6.2328e-11 | 1.2498e-10 | -1.0342e-09 | 4.3604e-10 | -7.8251e-10 | 8.4044e-10 | 6.131e-11 | -1.6409e-09 | 9.1814e-10 | -5.937e-10
10 | 2030 | Winter | Flex Down, [MW] | 0 | 0 | 7.2809e-10 | -2.4595e-10 | -1.6713e-10 | 3.0941e-10 | 3.2718e-10 | 4.503e-10 | -5.8186e-11 | 1.234e-10 | 5.125e-10 | 1.1168e-09 | -2.2812e-09 | 3.8418e-10 | -1.1178e-09 | -8.4461e-10 | 6.2328e-11 | -1.2498e-10 | 1.0342e-09 | -4.3604e-10 | 7.8251e-10 | -8.4044e-10 | -6.131e-11 | 1.6409e-09 | -9.1814e-10 | 5.937e-10
10 | 2030 | Winter | Pc_net, [MW] | 0 | 0 | -1.4562e-09 | 4.9189e-10 | 3.3427e-10 | -6.1882e-10 | -6.5435e-10 | -9.006e-10 | 1.1637e-10 | -2.4681e-10 | -1.025e-09 | -2.2335e-09 | 4.5624e-09 | -7.6836e-10 | 2.2355e-09 | 1.6892e-09 | -1.2466e-10 | 2.4996e-10 | -2.0684e-09 | 8.7208e-10 | -1.565e-09 | 1.6809e-09 | 1.2262e-10 | -3.2818e-09 | 1.8363e-09 | -1.1874e-09
10 | 2030 | Winter | Qc, [MVAr] | 0 | 0 | 0 | 0 | 0 | 0 | 0 | 0 | 0 | 0 | 0 | 0 | 0 | 0 | 0 | 0 | 0 | 0 | 0 | 0 | 0 | 0 | 0 | 0 | 0 | 0
11 | 2030 | Winter | Pc, [MW] | 0 | 0 | 0 | 0 | 0 | 0 | 0 | 0 | 0 | 0 | 0 | 0 | 0 | 0 | 0 | 0 | 0 | 0 | 0 | 0 | 0 | 0 | 0 | 0 | 0 | 0
11 | 2030 | Winter | Flex Up, [MW] | 0 | 0 | -8.8048e-10 | 6.6424e-11 | 3.4551e-11 | -5.3069e-10 | -5.6835e-10 | -6.9872e-10 | -1.4106e-09 | 9.43e-10 | 7.9937e-12 | -8.0511e-10 | 1.9596e-09 | 3.605e-10 | -1.1226e-10 | 2.8374e-09 | 2.7741e-10 | -3.2393e-11 | -9.8005e-10 | 2.4653e-10 | -3.9279e-10 | 1.6237e-09 | -8.3883e-10 | -2.0614e-09 | 4.2719e-10 | -6.0424e-10
11 | 2030 | Winter | Flex Down, [MW] | 0 | 0 | 8.8048e-10 | -6.6424e-11 | -3.4551e-11 | 5.3069e-10 | 5.6835e-10 | 6.9872e-10 | 1.4106e-09 | -9.43e-10 | -7.9937e-12 | 8.0511e-10 | -1.9596e-09 | -3.605e-10 | 1.1226e-10 | -2.8374e-09 | -2.7741e-10 | 3.2393e-11 | 9.8005e-10 | -2.4653e-10 | 3.9279e-10 | -1.6237e-09 | 8.3883e-10 | 2.0614e-09 | -4.2719e-10 | 6.0424e-10
11 | 2030 | Winter | Pc_net, [MW] | 0 | 0 | -1.761e-09 | 1.3285e-10 | 6.9102e-11 | -1.0614e-09 | -1.1367e-09 | -1.3974e-09 | -2.8212e-09 | 1.886e-09 | 1.5987e-11 | -1.6102e-09 | 3.9191e-09 | 7.2099e-10 | -2.2453e-10 | 5.6748e-09 | 5.5481e-10 | -6.4786e-11 | -1.9601e-09 | 4.9307e-10 | -7.8557e-10 | 3.2475e-09 | -1.6777e-09 | -4.1227e-09 | 8.5437e-10 | -1.2085e-09
11 | 2030 | Winter | Qc, [MVAr] | 0 | 0 | 0 | 0 | 0 | 0 | 0 | 0 | 0 | 0 | 0 | 0 | 0 | 0 | 0 | 0 | 0 | 0 | 0 | 0 | 0 | 0 | 0 | 0 | 0 | 0
12 | 2030 | Winter | Pc, [MW] | 0 | 0 | 0.50456 | 0.43414 | 0.38303 | 0.32377 | 0.39791 | 0.76048 | 1.2684 | 1.3791 | 1.5615 | 1.3965 | 1.3406 | 1.3473 | 1.2494 | 1.2309 | 1.1605 | 1.2081 | 1.2806 | 1.7789 | 1.6016 | 1.5098 | 1.401 | 1.3664 | 1.1921 | 0.84606
12 | 2030 | Winter | Flex Up, [MW] | 0 | 0 | 0.10469 | 0.12377 | 0.14446 | 0.14596 | 0.14942 | 0.14201 | 0.10054 | 0.09684 | 0.095571 | 0.15791 | 0.17671 | 0.18013 | 0.19988 | 0.20098 | 0.19169 | 0.15902 | 0.11675 | 0.075512 | 0.046796 | 0.043337 | 0.047835 | 0.057774 | 0.067067 | 0.081301
12 | 2030 | Winter | Flex Down, [MW] | 0 | 0 | 0.11272 | 0.10678 | 0.10089 | 0.10889 | 0.10862 | 0.12482 | 0.16645 | 0.15688 | 0.13467 | 0.17052 | 0.14279 | 0.11705 | 0.097527 | 0.09753 | 0.093429 | 0.098609 | 0.11503 | 0.15661 | 0.10147 | 0.11941 | 0.13013 | 0.11808 | 0.11268 | 0.11436
12 | 2030 | Winter | Pc_net, [MW] | 0 | 0 | 0.49653 | 0.45112 | 0.4266 | 0.36084 | 0.43872 | 0.77767 | 1.2025 | 1.319 | 1.5224 | 1.3838 | 1.3745 | 1.4104 | 1.3518 | 1.3343 | 1.2588 | 1.2685 | 1.2823 | 1.6978 | 1.5469 | 1.4337 | 1.3187 | 1.3061 | 1.1465 | 0.813
12 | 2030 | Winter | Qc, [MVAr] | 0 | 0 | 0.24601 | 0.20186 | 0.17733 | 0.14451 | 0.19798 | 0.42169 | 0.71876 | 0.82008 | 0.93045 | 0.82845 | 0.79882 | 0.80144 | 0.73861 | 0.71818 | 0.6746 | 0.70349 | 0.75636 | 1.0429 | 0.94663 | 0.8958 | 0.82534 | 0.81039 | 0.67214 | 0.45566
13 | 2030 | Winter | Pc, [MW] | 0 | 0 | 0 | 0 | 0 | 0 | 0 | 0 | 0 | 0 | 0 | 0 | 0 | 0 | 0 | 0 | 0 | 0 | 0 | 0 | 0 | 0 | 0 | 0 | 0 | 0
13 | 2030 | Winter | Flex Up, [MW] | 0 | 0 | -6.5291e-10 | 2.8239e-10 | 2.0579e-10 | -2.4472e-10 | -2.5725e-10 | -3.7471e-10 | 2.7043e-10 | -2.7358e-10 | -5.8929e-10 | -1.1818e-09 | 2.4755e-09 | -6.9955e-10 | 1.7904e-09 | -2.7537e-11 | -1.9542e-10 | 2.1243e-10 | -1.0372e-09 | 4.6822e-10 | -7.9601e-10 | 6.7765e-10 | 1.6349e-10 | -1.4685e-09 | 9.3259e-10 | -5.4868e-10
13 | 2030 | Winter | Flex Down, [MW] | 0 | 0 | 6.5291e-10 | -2.8239e-10 | -2.0579e-10 | 2.4472e-10 | 2.5725e-10 | 3.7471e-10 | -2.7043e-10 | 2.7358e-10 | 5.8929e-10 | 1.1818e-09 | -2.4755e-09 | 6.9955e-10 | -1.7904e-09 | 2.7537e-11 | 1.9542e-10 | -2.1243e-10 | 1.0372e-09 | -4.6822e-10 | 7.9601e-10 | -6.7765e-10 | -1.6349e-10 | 1.4685e-09 | -9.3259e-10 | 5.4868e-10
13 | 2030 | Winter | Pc_net, [MW] | 0 | 0 | -1.3058e-09 | 5.6477e-10 | 4.1159e-10 | -4.8943e-10 | -5.1451e-10 | -7.4942e-10 | 5.4087e-10 | -5.4715e-10 | -1.1786e-09 | -2.3636e-09 | 4.951e-09 | -1.3991e-09 | 3.5809e-09 | -5.5073e-11 | -3.9083e-10 | 4.2486e-10 | -2.0745e-09 | 9.3644e-10 | -1.592e-09 | 1.3553e-09 | 3.2697e-10 | -2.9369e-09 | 1.8652e-09 | -1.0974e-09
13 | 2030 | Winter | Qc, [MVAr] | 0 | 0 | 0 | 0 | 0 | 0 | 0 | 0 | 0 | 0 | 0 | 0 | 0 | 0 | 0 | 0 | 0 | 0 | 0 | 0 | 0 | 0 | 0 | 0 | 0 | 0
14 | 2030 | Winter | Pc, [MW] | 0 | 0 | 0 | 0 | 0 | 0 | 0 | 0 | 0 | 0 | 0 | 0 | 0 | 0 | 0 | 0 | 0 | 0 | 0 | 0 | 0 | 0 | 0 | 0 | 0 | 0
14 | 2030 | Winter | Flex Up, [MW] | 0 | 0 | -6.7911e-10 | 2.7834e-10 | 1.9706e-10 | -2.6262e-10 | -2.7804e-10 | -3.9712e-10 | 2.1625e-10 | -2.3004e-10 | -5.8177e-10 | -1.1994e-09 | 2.5058e-09 | -6.9512e-10 | 1.7543e-09 | 3.0835e-11 | -1.9655e-10 | 1.9593e-10 | -1.0552e-09 | 4.8396e-10 | -7.9973e-10 | 7.7414e-10 | 1.5747e-10 | -1.5577e-09 | 9.6343e-10 | -5.602e-10
14 | 2030 | Winter | Flex Down, [MW] | 0 | 0 | 6.7911e-10 | -2.7834e-10 | -1.9706e-10 | 2.6262e-10 | 2.7804e-10 | 3.9712e-10 | -2.1625e-10 | 2.3004e-10 | 5.8177e-10 | 1.1994e-09 | -2.5058e-09 | 6.9512e-10 | -1.7543e-09 | -3.0835e-11 | 1.9655e-10 | -1.9593e-10 | 1.0552e-09 | -4.8396e-10 | 7.9973e-10 | -7.7414e-10 | -1.5747e-10 | 1.5577e-09 | -9.6343e-10 | 5.602e-10
14 | 2030 | Winter | Pc_net, [MW] | 0 | 0 | -1.3582e-09 | 5.5669e-10 | 3.9413e-10 | -5.2524e-10 | -5.5608e-10 | -7.9423e-10 | 4.3251e-10 | -4.6009e-10 | -1.1635e-09 | -2.3989e-09 | 5.0117e-09 | -1.3902e-09 | 3.5086e-09 | 6.167e-11 | -3.9311e-10 | 3.9187e-10 | -2.1104e-09 | 9.6792e-10 | -1.5995e-09 | 1.5483e-09 | 3.1494e-10 | -3.1154e-09 | 1.9269e-09 | -1.1204e-09
14 | 2030 | Winter | Qc, [MVAr] | 0 | 0 | 0 | 0 | 0 | 0 | 0 | 0 | 0 | 0 | 0 | 0 | 0 | 0 | 0 | 0 | 0 | 0 | 0 | 0 | 0 | 0 | 0 | 0 | 0 | 0
15 | 2030 | Winter | Pc, [MW] | 0 | 0 | 5.5664 | 5.1755 | 5.0877 | 4.9521 | 4.8565 | 5.2066 | 6.224 | 7.0174 | 7.5645 | 7.6652 | 7.5428 | 7.7738 | 7.799 | 7.8541 | 7.4998 | 7.3013 | 7.5801 | 8.1274 | 7.8217 | 7.4086 | 7.116 | 6.822 | 6.4302 | 5.9023
15 | 2030 | Winter | Flex Up, [MW] | 0 | 0 | 0.1123 | 0.13472 | 0.15593 | 0.16047 | 0.1651 | 0.15363 | 0.1056 | 0.097637 | 0.093103 | 0.15254 | 0.17245 | 0.17132 | 0.18898 | 0.18926 | 0.18694 | 0.15861 | 0.11495 | 0.071317 | 0.045561 | 0.043084 | 0.044005 | 0.051872 | 0.062854 | 0.083085
15 | 2030 | Winter | Flex Down, [MW] | 0 | 0 | 0.10554 | 0.097564 | 0.09213 | 0.097636 | 0.09666 | 0.11505 | 0.16069 | 0.15588 | 0.1373 | 0.1762 | 0.14719 | 0.1246 | 0.10495 | 0.10549 | 0.097079 | 0.099472 | 0.11704 | 0.16333 | 0.10382 | 0.12092 | 0.13797 | 0.12758 | 0.11862 | 0.11259
15 | 2030 | Winter | Pc_net, [MW] | 0 | 0 | 5.5732 | 5.2126 | 5.1515 | 5.0149 | 4.9249 | 5.2452 | 6.1689 | 6.9591 | 7.5203 | 7.6415 | 7.5681 | 7.8205 | 7.8831 | 7.9379 | 7.5896 | 7.3604 | 7.578 | 8.0354 | 7.7634 | 7.3308 | 7.022 | 6.7463 | 6.3745 | 5.8728
15 | 2030 | Winter | Qc, [MVAr] | 0 | 0 | 0.84949 | 0.7748 | 0.79843 | 0.76908 | 0.81039 | 0.81035 | 0.91573 | 1.0329 | 1.1592 | 1.1693 | 1.1526 | 1.1705 | 1.2189 | 1.3065 | 1.0716 | 1.0231 | 1.0796 | 1.335 | 1.2792 | 1.1661 | 1.0002 | 0.90438 | 0.86237 | 0.86237
16 | 2030 | Winter | Pc, [MW] | 0 | 0 | 0.60703 | 0.60746 | 0.59724 | 0.59268 | 0.57769 | 0.56742 | 0.89026 | 1.0284 | 1.0269 | 1.0986 | 1.1263 | 0.94873 | 1.07 | 1.0855 | 0.87809 | 0.8405 | 0.9099 | 1.2543 | 1.3216 | 1.1204 | 1.0831 | 1.0734 | 0.9442 | 0.85849
16 | 2030 | Winter | Flex Up, [MW] | 0 | 0 | 0.105 | 0.12419 | 0.14481 | 0.14644 | 0.15023 | 0.14141 | 0.10195 | 0.099292 | 0.097398 | 0.16237 | 0.17975 | 0.17998 | 0.19915 | 0.20021 | 0.19157 | 0.16004 | 0.11838 | 0.076674 | 0.047463 | 0.04414 | 0.044725 | 0.052674 | 0.062789 | 0.080072
16 | 2030 | Winter | Flex Down, [MW] | 0 | 0 | 0.11271 | 0.10644 | 0.10033 | 0.10831 | 0.10771 | 0.12534 | 0.16552 | 0.15356 | 0.13195 | 0.16558 | 0.14085 | 0.11789 | 0.099133 | 0.099189 | 0.094459 | 0.098469 | 0.1135 | 0.15386 | 0.10043 | 0.11859 | 0.13608 | 0.12591 | 0.11868 | 0.11621
16 | 2030 | Winter | Pc_net, [MW] | 0 | 0 | 0.59932 | 0.6252 | 0.64172 | 0.63081 | 0.62021 | 0.5835 | 0.82668 | 0.9741 | 0.99234 | 1.0954 | 1.1652 | 1.0108 | 1.17 | 1.1865 | 0.9752 | 0.90207 | 0.91478 | 1.1771 | 1.2686 | 1.0459 | 0.99174 | 1.0001 | 0.88831 | 0.82236
16 | 2030 | Winter | Qc, [MVAr] | 0 | 0 | 0.15375 | 0.15293 | 0.15293 | 0.15293 | 0.15293 | 0.15293 | 0.24592 | 0.30484 | 0.30484 | 0.32488 | 0.33512 | 0.28115 | 0.31548 | 0.31548 | 0.25257 | 0.24147 | 0.26698 | 0.3641 | 0.38931 | 0.33108 | 0.31729 | 0.31729 | 0.2617 | 0.23156
17 | 2030 | Winter | Pc, [MW] | 0 | 0 | 4.2876 | 3.8883 | 3.7091 | 3.6727 | 3.7543 | 4.2556 | 5.5954 | 6.6718 | 7.3135 | 7.5337 | 7.6037 | 7.6274 | 7.532 | 7.3315 | 6.9066 | 6.648 | 6.6944 | 7.4179 | 7.1542 | 6.8375 | 6.543 | 6.4767 | 5.9442 | 5.1639
17 | 2030 | Winter | Flex Up, [MW] | 0 | 0 | 0.10634 | 0.12615 | 0.1473 | 0.1492 | 0.15311 | 0.14428 | 0.10297 | 0.10007 | 0.098278 | 0.16427 | 0.18028 | 0.17786 | 0.19149 | 0.18981 | 0.18367 | 0.15938 | 0.1198 | 0.077161 | 0.047522 | 0.044017 | 0.044479 | 0.05241 | 0.062754 | 0.080507
17 | 2030 | Winter | Flex Down, [MW] | 0 | 0 | 0.11116 | 0.10472 | 0.098649 | 0.1063 | 0.10568 | 0.12284 | 0.16394 | 0.15254 | 0.13082 | 0.16371 | 0.1402 | 0.11862 | 0.10236 | 0.10421 | 0.098074 | 0.098057 | 0.11213 | 0.15301 | 0.10036 | 0.11868 | 0.13633 | 0.12636 | 0.11876 | 0.11561
17 | 2030 | Winter | Pc_net, [MW] | 0 | 0 | 4.2828 | 3.9098 | 3.7577 | 3.7156 | 3.8017 | 4.2771 | 5.5345 | 6.6193 | 7.2809 | 7.5343 | 7.6437 | 7.6866 | 7.6212 | 7.4171 | 6.9922 | 6.7094 | 6.7021 | 7.3421 | 7.1014 | 6.7628 | 6.4512 | 6.4028 | 5.8882 | 5.1288
17 | 2030 | Winter | Qc, [MVAr] | 0 | 0 | 0.38777 | 0.31898 | 0.43072 | 0.26679 | 0.21404 | 0.33511 | 0.50635 | 0.66104 | 0.8689 | 0.9755 | 0.98749 | 1.0057 | 0.98932 | 0.91474 | 0.82759 | 0.67028 | 0.71172 | 0.88118 | 0.87322 | 0.69511 | 0.57812 | 0.50589 | 0.42651 | 0.40678
18 | 2030 | Winter | Pc, [MW] | 0 | 0 | 0 | 0 | 0 | 0 | 0 | 0 | 0 | 0 | 0 | 0 | 0 | 0 | 0 | 0 | 0 | 0 | 0 | 0 | 0 | 0 | 0 | 0 | 0 | 0
18 | 2030 | Winter | Flex Up, [MW] | 0 | 0 | 1.3642e-10 | -8.0726e-11 | -4.9841e-11 | 9.0227e-11 | 9.3536e-11 | 1.1189e-10 | 8.6786e-12 | 2.6612e-11 | 1.4686e-10 | 3.0017e-10 | -6.5425e-10 | 1.2669e-10 | -4.1981e-10 | -1.2223e-10 | 6.4084e-11 | -6.2374e-11 | 3.1813e-10 | -1.6966e-10 | 2.4944e-10 | -2.7681e-10 | 3.607e-11 | 3.9687e-10 | -2.1027e-10 | 1.1641e-10
18 | 2030 | Winter | Flex Down, [MW] | 0 | 0 | -1.3642e-10 | 8.0726e-11 | 4.9841e-11 | -9.0227e-11 | -9.3536e-11 | -1.1189e-10 | -8.6786e-12 | -2.6612e-11 | -1.4686e-10 | -3.0017e-10 | 6.5425e-10 | -1.2669e-10 | 4.1981e-10 | 1.2223e-10 | -6.4084e-11 | 6.2374e-11 | -3.1813e-10 | 1.6966e-10 | -2.4944e-10 | 2.7681e-10 | -3.607e-11 | -3.9687e-10 | 2.1027e-10 | -1.1641e-10
18 | 2030 | Winter | Pc_net, [MW] | 0 | 0 | 2.7283e-10 | -1.6145e-10 | -9.9682e-11 | 1.8045e-10 | 1.8707e-10 | 2.2378e-10 | 1.7357e-11 | 5.3223e-11 | 2.9371e-10 | 6.0035e-10 | -1.3085e-09 | 2.5338e-10 | -8.3962e-10 | -2.4446e-10 | 1.2817e-10 | -1.2475e-10 | 6.3626e-10 | -3.3932e-10 | 4.9887e-10 | -5.5361e-10 | 7.2139e-11 | 7.9374e-10 | -4.2055e-10 | 2.3281e-10
18 | 2030 | Winter | Qc, [MVAr] | 0 | 0 | 0 | 0 | 0 | 0 | 0 | 0 | 0 | 0 | 0 | 0 | 0 | 0 | 0 | 0 | 0 | 0 | 0 | 0 | 0 | 0 | 0 | 0 | 0 | 0
19 | 2030 | Winter | Pc, [MW] | 0 | 0 | 4.2763 | 3.6278 | 1.9694 | 3.3194 | 3.239 | 2.0194 | 3.4279 | 3.4053 | 4.2236 | 4.5851 | 5.0343 | 5.0793 | 4.9376 | 5.0447 | 5.1371 | 5.2904 | 5.516 | 5.2996 | 4.9192 | 5.4386 | 5.0795 | 2.4809 | 2.1447 | 3.3157
19 | 2030 | Winter | Flex Up, [MW] | 0 | 0 | 0.12257 | 0.1157 | 0.10584 | 0.1168 | 0.11637 | 0.13365 | 0.18273 | 0.16926 | 0.14364 | 0.17771 | 0.12646 | 0.095313 | 0.077277 | 0.076377 | 0.074494 | 0.084873 | 0.11453 | 0.16557 | 0.10085 | 0.11743 | 0.13411 | 0.12658 | 0.12193 | 0.1264
19 | 2030 | Winter | Flex Down, [MW] | 0 | 0 | 0.096228 | 0.11417 | 0.13786 | 0.13613 | 0.13957 | 0.13133 | 0.088599 | 0.086263 | 0.087779 | 0.15113 | 0.19398 | 0.20678 | 0.23046 | 0.23277 | 0.21989 | 0.17555 | 0.11704 | 0.069907 | 0.046767 | 0.044128 | 0.044534 | 0.049064 | 0.05711 | 0.069447
19 | 2030 | Winter | Pc_net, [MW] | 0 | 0 | 4.3026 | 3.6293 | 1.9374 | 3.3001 | 3.2158 | 2.0217 | 3.5221 | 3.4883 | 4.2795 | 4.6117 | 4.9668 | 4.9678 | 4.7844 | 4.8883 | 4.9917 | 5.1997 | 5.5135 | 5.3953 | 4.9733 | 5.5119 | 5.1691 | 2.5584 | 2.2096 | 3.3726
19 | 2030 | Winter | Qc, [MVAr] | 0 | 0 | 1.2545 | 1.059 | 0.56457 | 0.97095 | 0.95131 | 0.58853 | 1.0072 | 1.0179 | 1.2639 | 1.3708 | 1.5075 | 1.5203 | 1.4757 | 1.5032 | 1.5303 | 1.5764 | 1.6488 | 1.5777 | 1.4686 | 1.6265 | 1.5162 | 0.73954 | 0.62186 | 0.96871
20 | 2030 | Winter | Pc, [MW] | 0 | 0 | 0 | 0 | 0 | 0 | 0 | 0 | 0 | 0 | 0 | 0 | 0 | 0 | 0 | 0 | 0 | 0 | 0 | 0 | 0 | 0 | 0 | 0 | 0 | 0
20 | 2030 | Winter | Flex Up, [MW] | 0 | 0 | -5.3418e-10 | 2.1896e-10 | 1.4863e-10 | -2.0601e-10 | -2.1669e-10 | -3.0698e-10 | 2.1935e-10 | -2.3512e-10 | -4.924e-10 | -9.9936e-10 | 2.0598e-09 | -5.8564e-10 | 1.4401e-09 | -5.2905e-11 | -1.7293e-10 | 1.6346e-10 | -8.7271e-10 | 3.928e-10 | -6.4354e-10 | 5.2307e-10 | 1.2487e-10 | -1.1006e-09 | 6.9466e-10 | -4.3968e-10
20 | 2030 | Winter | Flex Down, [MW] | 0 | 0 | 5.3418e-10 | -2.1896e-10 | -1.4863e-10 | 2.0601e-10 | 2.1669e-10 | 3.0698e-10 | -2.1935e-10 | 2.3512e-10 | 4.924e-10 | 9.9936e-10 | -2.0598e-09 | 5.8564e-10 | -1.4401e-09 | 5.2905e-11 | 1.7293e-10 | -1.6346e-10 | 8.7271e-10 | -3.928e-10 | 6.4354e-10 | -5.2307e-10 | -1.2487e-10 | 1.1006e-09 | -6.9466e-10 | 4.3968e-10
20 | 2030 | Winter | Pc_net, [MW] | 0 | 0 | -1.0684e-09 | 4.3792e-10 | 2.9725e-10 | -4.1202e-10 | -4.3339e-10 | -6.1397e-10 | 4.387e-10 | -4.7024e-10 | -9.8479e-10 | -1.9987e-09 | 4.1196e-09 | -1.1713e-09 | 2.8802e-09 | -1.0581e-10 | -3.4586e-10 | 3.2691e-10 | -1.7454e-09 | 7.8559e-10 | -1.2871e-09 | 1.0461e-09 | 2.4973e-10 | -2.2012e-09 | 1.3893e-09 | -8.7936e-10
20 | 2030 | Winter | Qc, [MVAr] | 0 | 0 | 0 | 0 | 0 | 0 | 0 | 0 | 0 | 0 | 0 | 0 | 0 | 0 | 0 | 0 | 0 | 0 | 0 | 0 | 0 | 0 | 0 | 0 | 0 | 0
21 | 2030 | Winter | Pc, [MW] | 0 | 0 | 1.1062 | 1.0478 | 1.0014 | 1.0137 | 0.9552 | 1.1439 | 1.4456 | 1.4436 | 1.5041 | 1.604 | 1.6171 | 1.6849 | 1.4525 | 1.4915 | 1.4549 | 1.4828 | 1.6416 | 1.8673 | 1.8103 | 1.7947 | 1.7187 | 1.6204 | 1.4862 | 1.272
21 | 2030 | Winter | Flex Up, [MW] | 0 | 0 | 0.0939 | 0.11016 | 0.12825 | 0.12894 | 0.13178 | 0.12512 | 0.091756 | 0.089246 | 0.088027 | 0.15501 | 0.20417 | 0.21941 | 0.23894 | 0.2415 | 0.23136 | 0.18993 | 0.12595 | 0.071611 | 0.045288 | 0.042303 | 0.04297 | 0.050631 | 0.059486 | 0.07379
21 | 2030 | Winter | Flex Down, [MW] | 0 | 0 | 0.12579 | 0.1199 | 0.11343 | 0.12318 | 0.12293 | 0.14152 | 0.18386 | 0.17078 | 0.1456 | 0.17334 | 0.12423 | 0.095513 | 0.079782 | 0.079393 | 0.075375 | 0.081541 | 0.10685 | 0.16403 | 0.10509 | 0.12351 | 0.14155 | 0.13098 | 0.12515 | 0.12618
21 | 2030 | Winter | Pc_net, [MW] | 0 | 0 | 1.0743 | 1.038 | 1.0162 | 1.0195 | 0.96405 | 1.1275 | 1.3535 | 1.3621 | 1.4465 | 1.5857 | 1.697 | 1.8088 | 1.6117 | 1.6536 | 1.6109 | 1.5912 | 1.6607 | 1.7749 | 1.7505 | 1.7135 | 1.6201 | 1.54 | 1.4205 | 1.2196
21 | 2030 | Winter | Qc, [MVAr] | 0 | 0 | 1.0116 | 0.95008 | 0.91389 | 0.93077 | 0.88726 | 1.0863 | 1.3751 | 1.4313 | 1.4933 | 1.5883 | 1.6078 | 1.6734 | 1.4341 | 1.4576 | 1.4187 | 1.4472 | 1.6216 | 1.8267 | 1.7864 | 1.7779 | 1.6932 | 1.6046 | 1.4143 | 1.1854
22 | 2030 | Winter | Pc, [MW] | 0 | 0 | 0 | 0 | 0 | 0 | 0 | 0 | 0 | 0 | 0 | 0 | 0 | 0 | 0 | 0 | 0 | 0 | 0 | 0 | 0 | 0 | 0 | 0 | 0 | 0
22 | 2030 | Winter | Flex Up, [MW] | 0 | 0 | -4.9664e-10 | 2.0342e-10 | 1.381e-10 | -1.915e-10 | -2.0092e-10 | -2.8514e-10 | 2.2255e-10 | -2.3855e-10 | -4.6935e-10 | -9.4074e-10 | 1.934e-09 | -5.5785e-10 | 1.3675e-09 | -7.3098e-11 | -1.6553e-10 | 1.5664e-10 | -8.2138e-10 | 3.6444e-10 | -6.0754e-10 | 4.6128e-10 | 1.1942e-10 | -1.0138e-09 | 6.4562e-10 | -4.122e-10
22 | 2030 | Winter | Flex Down, [MW] | 0 | 0 | 4.9664e-10 | -2.0342e-10 | -1.381e-10 | 1.915e-10 | 2.0092e-10 | 2.8514e-10 | -2.2255e-10 | 2.3855e-10 | 4.6935e-10 | 9.4074e-10 | -1.934e-09 | 5.5785e-10 | -1.3675e-09 | 7.3098e-11 | 1.6553e-10 | -1.5664e-10 | 8.2138e-10 | -3.6444e-10 | 6.0754e-10 | -4.6128e-10 | -1.1942e-10 | 1.0138e-09 | -6.4562e-10 | 4.122e-10
22 | 2030 | Winter | Pc_net, [MW] | 0 | 0 | -9.9327e-10 | 4.0683e-10 | 2.762e-10 | -3.8299e-10 | -4.0185e-10 | -5.7027e-10 | 4.4511e-10 | -4.771e-10 | -9.387e-10 | -1.8815e-09 | 3.868e-09 | -1.1157e-09 | 2.735e-09 | -1.462e-10 | -3.3106e-10 | 3.1328e-10 | -1.6428e-09 | 7.2887e-10 | -1.2151e-09 | 9.2256e-10 | 2.3884e-10 | -2.0276e-09 | 1.2912e-09 | -8.244e-10
22 | 2030 | Winter | Qc, [MVAr] | 0 | 0 | 0 | 0 | 0 | 0 | 0 | 0 | 0 | 0 | 0 | 0 | 0 | 0 | 0 | 0 | 0 | 0 | 0 | 0 | 0 | 0 | 0 | 0 | 0 | 0
23 | 2030 | Winter | Pc, [MW] | 0 | 0 | 0.90387 | 0.85776 | 0.8186 | 0.82754 | 0.77775 | 0.92669 | 1.1706 | 1.1573 | 1.2054 | 1.2864 | 1.2955 | 1.3503 | 1.1657 | 1.2 | 1.1712 | 1.1934 | 1.3173 | 1.502 | 1.453 | 1.4391 | 1.3801 | 1.2995 | 1.2033 | 1.0349
23 | 2030 | Winter | Flex Up, [MW] | 0 | 0 | 0.093675 | 0.10988 | 0.12796 | 0.12859 | 0.13145 | 0.12467 | 0.091433 | 0.088949 | 0.087699 | 0.15419 | 0.20433 | 0.22109 | 0.24099 | 0.24358 | 0.23346 | 0.19126 | 0.12553 | 0.071309 | 0.045182 | 0.042223 | 0.042901 | 0.050536 | 0.059354 | 0.073607
23 | 2030 | Winter | Flex Down, [MW] | 0 | 0 | 0.1261 | 0.1202 | 0.11371 | 0.12352 | 0.12324 | 0.14202 | 0.18462 | 0.17143 | 0.14617 | 0.17427 | 0.12428 | 0.094771 | 0.078946 | 0.078568 | 0.074494 | 0.080923 | 0.10726 | 0.16479 | 0.1054 | 0.12384 | 0.1419 | 0.13134 | 0.12551 | 0.12655
23 | 2030 | Winter | Pc_net, [MW] | 0 | 0 | 0.87144 | 0.84745 | 0.83285 | 0.83262 | 0.78596 | 0.90934 | 1.0774 | 1.0748 | 1.1469 | 1.2663 | 1.3756 | 1.4766 | 1.3277 | 1.365 | 1.3301 | 1.3037 | 1.3355 | 1.4085 | 1.3928 | 1.3575 | 1.2811 | 1.2187 | 1.1372 | 0.982
23 | 2030 | Winter | Qc, [MVAr] | 0 | 0 | -0.2654 | -0.24234 | -0.2283 | -0.22572 | -0.21662 | -0.19395 | -0.18285 | -0.18486 | -0.17274 | -0.15051 | -0.14282 | -0.13397 | -0.15593 | -0.15422 | -0.18387 | -0.20015 | -0.18192 | -0.13805 | -0.13266 | -0.13266 | -0.13266 | -0.19115 | -0.19299 | -0.19299
24 | 2030 | Winter | Pc, [MW] | 0 | 0 | 0.90387 | 0.85776 | 0.8186 | 0.82754 | 0.77775 | 0.92669 | 1.1706 | 1.1573 | 1.2054 | 1.2864 | 1.2955 | 1.3503 | 1.1657 | 1.2 | 1.1712 | 1.1934 | 1.3173 | 1.502 | 1.453 | 1.4391 | 1.3801 | 1.2995 | 1.2033 | 1.0349
24 | 2030 | Winter | Flex Up, [MW] | 0 | 0 | 0.093521 | 0.10963 | 0.12758 | 0.12819 | 0.13093 | 0.12443 | 0.091513 | 0.089007 | 0.087768 | 0.15451 | 0.20484 | 0.22156 | 0.24114 | 0.24384 | 0.23362 | 0.19137 | 0.12566 | 0.071343 | 0.04517 | 0.042213 | 0.042909 | 0.050555 | 0.05939 | 0.073627
24 | 2030 | Winter | Flex Down, [MW] | 0 | 0 | 0.12635 | 0.12042 | 0.11391 | 0.12377 | 0.12357 | 0.14229 | 0.1846 | 0.17143 | 0.14608 | 0.17392 | 0.12414 | 0.094803 | 0.079006 | 0.07861 | 0.074544 | 0.080962 | 0.10718 | 0.1645 | 0.10533 | 0.12375 | 0.14181 | 0.13126 | 0.12546 | 0.12662
24 | 2030 | Winter | Pc_net, [MW] | 0 | 0 | 0.87103 | 0.84698 | 0.83227 | 0.83196 | 0.7851 | 0.90883 | 1.0775 | 1.0749 | 1.1471 | 1.267 | 1.3762 | 1.477 | 1.3278 | 1.3652 | 1.3302 | 1.3038 | 1.3357 | 1.4089 | 1.3928 | 1.3576 | 1.2812 | 1.2187 | 1.1373 | 0.98195
24 | 2030 | Winter | Qc, [MVAr] | 0 | 0 | -0.2654 | -0.24234 | -0.2283 | -0.22572 | -0.21662 | -0.19395 | -0.18285 | -0.18486 | -0.17274 | -0.15051 | -0.14282 | -0.13397 | -0.15593 | -0.15422 | -0.18387 | -0.20015 | -0.18192 | -0.13805 | -0.13266 | -0.13266 | -0.13266 | -0.19115 | -0.19299 | -0.19299
26 | 2030 | Winter | Pc, [MW] | 0 | 0 | 0 | 0 | 0 | 0 | 0 | 0 | 0 | 0 | 0 | 0 | 0 | 0 | 0 | 0 | 0 | 0 | 0 | 0 | 0 | 0 | 0 | 0 | 0 | 0
26 | 2030 | Winter | Flex Up, [MW] | 0 | 0 | -5.8486e-10 | 2.4144e-10 | 1.6781e-10 | -2.245e-10 | -2.3664e-10 | -3.3782e-10 | 2.309e-10 | -2.4112e-10 | -5.2697e-10 | -1.0657e-09 | 2.2053e-09 | -6.2762e-10 | 1.5551e-09 | -3.4439e-11 | -1.8332e-10 | 1.7493e-10 | -9.3256e-10 | 4.2488e-10 | -7.046e-10 | 6.1475e-10 | 1.4846e-10 | -1.2817e-09 | 8.0883e-10 | -4.8486e-10
26 | 2030 | Winter | Flex Down, [MW] | 0 | 0 | 5.8486e-10 | -2.4144e-10 | -1.6781e-10 | 2.245e-10 | 2.3664e-10 | 3.3782e-10 | -2.309e-10 | 2.4112e-10 | 5.2697e-10 | 1.0657e-09 | -2.2053e-09 | 6.2762e-10 | -1.5551e-09 | 3.4439e-11 | 1.8332e-10 | -1.7493e-10 | 9.3256e-10 | -4.2488e-10 | 7.046e-10 | -6.1475e-10 | -1.4846e-10 | 1.2817e-09 | -8.0883e-10 | 4.8486e-10
26 | 2030 | Winter | Pc_net, [MW] | 0 | 0 | -1.1697e-09 | 4.8287e-10 | 3.3562e-10 | -4.49e-10 | -4.7328e-10 | -6.7563e-10 | 4.618e-10 | -4.8224e-10 | -1.0539e-09 | -2.1315e-09 | 4.4106e-09 | -1.2552e-09 | 3.1103e-09 | -6.8878e-11 | -3.6663e-10 | 3.4985e-10 | -1.8651e-09 | 8.4975e-10 | -1.4092e-09 | 1.2295e-09 | 2.9691e-10 | -2.5635e-09 | 1.6177e-09 | -9.6972e-10
26 | 2030 | Winter | Qc, [MVAr] | 0 | 0 | 0 | 0 | 0 | 0 | 0 | 0 | 0 | 0 | 0 | 0 | 0 | 0 | 0 | 0 | 0 | 0 | 0 | 0 | 0 | 0 | 0 | 0 | 0 | 0
10 | 2030 | Winter | Pc, [MW] | 0 | 1 | 0 | 0 | 0 | 0 | 0 | 0 | 0 | 0 | 0 | 0 | 0 | 0 | 0 | 0 | 0 | 0 | 0 | 0 | 0 | 0 | 0 | 0 | 0 | 0
10 | 2030 | Winter | Flex Up, [MW] | 0 | 1 | -1.1005e-09 | 4.6081e-10 | -4.8814e-11 | -2.3693e-10 | -8.5308e-10 | 1.9125e-10 | 2.5917e-10 | 9.9956e-10 | -4.2935e-10 | -6.3328e-10 | 7.495e-10 | 1.0006e-09 | -3.3939e-09 | 3.4e-09 | -3.6858e-09 | 9.188e-10 | 1.0316e-09 | 5.4881e-10 | -4.0059e-09 | 5.6572e-09 | -4.5915e-10 | -9.0298e-10 | -6.533e-11 | -9.7327e-10
10 | 2030 | Winter | Flex Down, [MW] | 0 | 1 | 1.1005e-09 | -4.6081e-10 | 4.8814e-11 | 2.3693e-10 | 8.5308e-10 | -1.9125e-10 | -2.5917e-10 | -9.9956e-10 | 4.2935e-10 | 6.3328e-10 | -7.495e-10 | -1.0006e-09 | 3.3939e-09 | -3.4e-09 | 3.6858e-09 | -9.188e-10 | -1.0316e-09 | -5.4881e-10 | 4.0059e-09 | -5.6572e-09 | 4.5915e-10 | 9.0298e-10 | 6.533e-11 | 9.7327e-10
10 | 2030 | Winter | Pc_net, [MW] | 0 | 1 | -2.2011e-09 | 9.2162e-10 | -9.7627e-11 | -4.7386e-10 | -1.7062e-09 | 3.8251e-10 | 5.1834e-10 | 1.9991e-09 | -8.587e-10 | -1.2666e-09 | 1.499e-09 | 2.0013e-09 | -6.7878e-09 | 6.7999e-09 | -7.3716e-09 | 1.8376e-09 | 2.0632e-09 | 1.0976e-09 | -8.0117e-09 | 1.1314e-08 | -9.183e-10 | -1.806e-09 | -1.3066e-10 | -1.9465e-09
10 | 2030 | Winter | Qc, [MVAr] | 0 | 1 | 0 | 0 | 0 | 0 | 0 | 0 | 0 | 0 | 0 | 0 | 0 | 0 | 0 | 0 | 0 | 0 | 0 | 0 | 0 | 0 | 0 | 0 | 0 | 0
11 | 2030 | Winter | Pc, [MW] | 0 | 1 | 0 | 0 | 0 | 0 | 0 | 0 | 0 | 0 | 0 | 0 | 0 | 0 | 0 | 0 | 0 | 0 | 0 | 0 | 0 | 0 | 0 | 0 | 0 | 0
11 | 2030 | Winter | Flex Up, [MW] | 0 | 1 | -1.1892e-09 | 1.9485e-10 | -3.4252e-10 | -4.782e-10 | -1.4618e-09 | -8.5449e-10 | 1.3364e-09 | 1.0264e-09 | 1.8463e-10 | -2.169e-10 | 1.2114e-09 | 3.9344e-09 | -8.4511e-09 | 8.1801e-09 | -9.6278e-09 | 3.3148e-09 | 1.9073e-09 | 1.0981e-09 | -2.8041e-09 | 5.5672e-09 | -1.0151e-09 | -1.6818e-09 | -4.9738e-10 | -1.2052e-09
11 | 2030 | Winter | Flex Down, [MW] | 0 | 1 | 1.1892e-09 | -1.9485e-10 | 3.4252e-10 | 4.782e-10 | 1.4618e-09 | 8.5449e-10 | -1.3364e-09 | -1.0264e-09 | -1.8463e-10 | 2.169e-10 | -1.2114e-09 | -3.9344e-09 | 8.4511e-09 | -8.1801e-09 | 9.6278e-09 | -3.3148e-09 | -1.9073e-09 | -1.0981e-09 | 2.8041e-09 | -5.5672e-09 | 1.0151e-09 | 1.6818e-09 | 4.9738e-10 | 1.2052e-09
11 | 2030 | Winter | Pc_net, [MW] | 0 | 1 | -2.3784e-09 | 3.8969e-10 | -6.8503e-10 | -9.5641e-10 | -2.9235e-09 | -1.709e-09 | 2.6729e-09 | 2.0528e-09 | 3.6925e-10 | -4.338e-10 | 2.4229e-09 | 7.8688e-09 | -1.6902e-08 | 1.636e-08 | -1.9256e-08 | 6.6296e-09 | 3.8146e-09 | 2.1963e-09 | -5.6082e-09 | 1.1134e-08 | -2.0302e-09 | -3.3636e-09 | -9.9476e-10 | -2.4105e-09
11 | 2030 | Winter | Qc, [MVAr] | 0 | 1 | 0 | 0 | 0 | 0 | 0 | 0 | 0 | 0 | 0 | 0 | 0 | 0 | 0 | 0 | 0 | 0 | 0 | 0 | 0 | 0 | 0 | 0 | 0 | 0
12 | 2030 | Winter | Pc, [MW] | 0 | 1 | 0.53891 | 0.44644 | 0.27514 | 0.32404 | 0.64728 | 0.96298 | 1.1451 | 1.353 | 1.4115 | 1.4355 | 1.3076 | 1.2989 | 1.1732 | 1.1592 | 1.1553 | 1.5421 | 1.8126 | 1.7004 | 1.6008 | 1.4122 | 1.2816 | 0.95584 | 0.74581 | 0.76142
12 | 2030 | Winter | Flex Up, [MW] | 0 | 1 | 0.095944 | 0.10926 | 0.12158 | 0.13118 | 0.11111 | 0.089603 | 0.085405 | 0.087218 | 0.098219 | 0.16118 | 0.17428 | 0.19919 | 0.22931 | 0.24278 | 0.21681 | 0.15155 | 0.11585 | 0.098055 | 0.055555 | 0.053598 | 0.061124 | 0.066345 | 0.077204 | 0.084572
12 | 2030 | Winter | Flex Down, [MW] | 0 | 1 | 0.12115 | 0.11989 | 0.12016 | 0.12135 | 0.14305 | 0.18161 | 0.18796 | 0.17006 | 0.13224 | 0.16691 | 0.14546 | 0.10368 | 0.081778 | 0.076376 | 0.079941 | 0.10534 | 0.11604 | 0.12773 | 0.089504 | 0.10228 | 0.10864 | 0.10498 | 0.10031 | 0.1105
12 | 2030 | Winter | Pc_net, [MW] | 0 | 1 | 0.5137 | 0.43582 | 0.27656 | 0.33387 | 0.61534 | 0.87097 | 1.0425 | 1.2702 | 1.3775 | 1.4298 | 1.3364 | 1.3945 | 1.3208 | 1.3256 | 1.2922 | 1.5883 | 1.8124 | 1.6707 | 1.5669 | 1.3635 | 1.2341 | 0.91721 | 0.72271 | 0.73549
12 | 2030 | Winter | Qc, [MVAr] | 0 | 1 | 0.26662 | 0.20924 | 0.11259 | 0.14467 | 0.3476 | 0.54319 | 0.64473 | 0.80446 | 0.84044 | 0.85188 | 0.77899 | 0.77244 | 0.69289 | 0.67516 | 0.6715 | 0.90393 | 1.0756 | 0.99582 | 0.94617 | 0.83726 | 0.75366 | 0.56406 | 0.40437 | 0.40487
13 | 2030 | Winter | Pc, [MW] | 0 | 1 | 0 | 0 | 0 | 0 | 0 | 0 | 0 | 0 | 0 | 0 | 0 | 0 | 0 | 0 | 0 | 0 | 0 | 0 | 0 | 0 | 0 | 0 | 0 | 0
13 | 2030 | Winter | Flex Up, [MW] | 0 | 1 | -1.024e-09 | 4.875e-10 | 7.0664e-12 | -1.7816e-10 | -7.2682e-10 | 3.1447e-10 | 8.6276e-11 | 9.4128e-10 | -5.4346e-10 | -7.3164e-10 | 6.3374e-10 | -1.6304e-10 | -1.2727e-09 | 1.4944e-09 | -1.3478e-09 | 1.222e-10 | 8.0453e-10 | 4.1981e-10 | -3.9803e-09 | 5.2752e-09 | -3.788e-10 | -7.5156e-10 | -4.9677e-14 | -8.8338e-10
13 | 2030 | Winter | Flex Down, [MW] | 0 | 1 | 1.024e-09 | -4.875e-10 | -7.0664e-12 | 1.7816e-10 | 7.2682e-10 | -3.1447e-10 | -8.6276e-11 | -9.4128e-10 | 5.4346e-10 | 7.3164e-10 | -6.3374e-10 | 1.6304e-10 | 1.2727e-09 | -1.4944e-09 | 1.3478e-09 | -1.222e-10 | -8.0453e-10 | -4.1981e-10 | 3.9803e-09 | -5.2752e-09 | 3.788e-10 | 7.5156e-10 | 4.9677e-14 | 8.8338e-10
13 | 2030 | Winter | Pc_net, [MW] | 0 | 1 | -2.0479e-09 | 9.75e-10 | 1.4133e-11 | -3.5632e-10 | -1.4536e-09 | 6.2893e-10 | 1.7255e-10 | 1.8826e-09 | -1.0869e-09 | -1.4633e-09 | 1.2675e-09 | -3.2608e-10 | -2.5453e-09 | 2.9889e-09 | -2.6955e-09 | 2.444e-10 | 1.6091e-09 | 8.3963e-10 | -7.9607e-09 | 1.055e-08 | -7.5759e-10 | -1.5031e-09 | -9.9354e-14 | -1.7668e-09
13 | 2030 | Winter | Qc, [MVAr] | 0 | 1 | 0 | 0 | 0 | 0 | 0 | 0 | 0 | 0 | 0 | 0 | 0 | 0 | 0 | 0 | 0 | 0 | 0 | 0 | 0 | 0 | 0 | 0 | 0 | 0
14 | 2030 | Winter | Pc, [MW] | 0 | 1 | 0 | 0 | 0 | 0 | 0 | 0 | 0 | 0 | 0 | 0 | 0 | 0 | 0 | 0 | 0 | 0 | 0 | 0 | 0 | 0 | 0 | 0 | 0 | 0
14 | 2030 | Winter | Flex Up, [MW] | 0 | 1 | -1.0638e-09 | 4.8233e-10 | -1.4919e-11 | -2.0428e-10 | -7.7549e-10 | 2.8761e-10 | 1.5883e-10 | 9.901e-10 | -5.3181e-10 | -7.3728e-10 | 6.4111e-10 | -7.8814e-11 | -1.504e-09 | 1.6417e-09 | -1.6206e-09 | 1.9982e-10 | 8.4434e-10 | 4.5736e-10 | -4.0907e-09 | 5.5683e-09 | -4.0279e-10 | -8.0587e-10 | -1.8e-11 | -9.2478e-10
14 | 2030 | Winter | Flex Down, [MW] | 0 | 1 | 1.0638e-09 | -4.8233e-10 | 1.4919e-11 | 2.0428e-10 | 7.7549e-10 | -2.8761e-10 | -1.5883e-10 | -9.901e-10 | 5.3181e-10 | 7.3728e-10 | -6.4111e-10 | 7.8814e-11 | 1.504e-09 | -1.6417e-09 | 1.6206e-09 | -1.9982e-10 | -8.4434e-10 | -4.5736e-10 | 4.0907e-09 | -5.5683e-09 | 4.0279e-10 | 8.0587e-10 | 1.8e-11 | 9.2478e-10
14 | 2030 | Winter | Pc_net, [MW] | 0 | 1 | -2.1275e-09 | 9.6466e-10 | -2.9838e-11 | -4.0856e-10 | -1.551e-09 | 5.7521e-10 | 3.1766e-10 | 1.9802e-09 | -1.0636e-09 | -1.4746e-09 | 1.2822e-09 | -1.5763e-10 | -3.008e-09 | 3.2833e-09 | -3.2412e-09 | 3.9963e-10 | 1.6887e-09 | 9.1473e-10 | -8.1815e-09 | 1.1137e-08 | -8.0559e-10 | -1.6117e-09 | -3.5999e-11 | -1.8496e-09
14 | 2030 | Winter | Qc, [MVAr] | 0 | 1 | 0 | 0 | 0 | 0 | 0 | 0 | 0 | 0 | 0 | 0 | 0 | 0 | 0 | 0 | 0 | 0 | 0 | 0 | 0 | 0 | 0 | 0 | 0 | 0
15 | 2030 | Winter | Pc, [MW] | 0 | 1 | 5.3593 | 5.4025 | 5.2381 | 5.0053 | 5.2565 | 5.9935 | 6.6613 | 7.1916 | 7.4399 | 7.4538 | 7.5556 | 7.2632 | 6.9501 | 6.521 | 6.6715 | 7.0389 | 6.6144 | 6.4956 | 6.4345 | 6.1365 | 5.5692 | 5.1728 | 4.6689 | 4.6399
15 | 2030 | Winter | Flex Up, [MW] | 0 | 1 | 0.10311 | 0.11758 | 0.13209 | 0.14396 | 0.11963 | 0.091992 | 0.084743 | 0.083803 | 0.09241 | 0.14986 | 0.16122 | 0.18803 | 0.22148 | 0.24129 | 0.21416 | 0.14722 | 0.11551 | 0.097959 | 0.055437 | 0.053731 | 0.055593 | 0.070865 | 0.084929 | 0.093878
15 | 2030 | Winter | Flex Down, [MW] | 0 | 1 | 0.11414 | 0.11226 | 0.11095 | 0.11059 | 0.1347 | 0.17952 | 0.19065 | 0.17565 | 0.13873 | 0.1794 | 0.1591 | 0.11199 | 0.086722 | 0.078589 | 0.082456 | 0.10968 | 0.11658 | 0.12732 | 0.089617 | 0.10242 | 0.11549 | 0.09999 | 0.092647 | 0.10132
15 | 2030 | Winter | Pc_net, [MW] | 0 | 1 | 5.3483 | 5.4078 | 5.2592 | 5.0387 | 5.2415 | 5.906 | 6.5554 | 7.0997 | 7.3936 | 7.4243 | 7.5577 | 7.3393 | 7.0849 | 6.6837 | 6.8032 | 7.0764 | 6.6133 | 6.4662 | 6.4003 | 6.0879 | 5.5093 | 5.1437 | 4.6612 | 4.6325
15 | 2030 | Winter | Qc, [MVAr] | 0 | 1 | 0.71626 | 0.75974 | 0.75455 | 0.74522 | 0.61376 | 0.78797 | 0.84507 | 1.0295 | 1.1103 | 1.1051 | 1.0338 | 1.0221 | 0.90925 | 0.80821 | 0.82311 | 1.0347 | 1.2203 | 1.223 | 1.2021 | 1.1266 | 0.97334 | 1.0142 | 0.85153 | 0.85153
16 | 2030 | Winter | Pc, [MW] | 0 | 1 | 0.69044 | 0.57433 | 0.56411 | 0.55955 | 0.63686 | 0.82039 | 0.97834 | 1.0612 | 1.0598 | 1.0647 | 1.0582 | 0.84482 | 0.84506 | 0.86057 | 0.86284 | 1.1901 | 1.3998 | 1.1582 | 1.1414 | 1.1343 | 1.0284 | 0.84952 | 0.75776 | 0.72322
16 | 2030 | Winter | Flex Up, [MW] | 0 | 1 | 0.097634 | 0.11117 | 0.12356 | 0.13283 | 0.11159 | 0.090107 | 0.086811 | 0.088832 | 0.099197 | 0.16332 | 0.17453 | 0.1965 | 0.22615 | 0.24026 | 0.2151 | 0.15164 | 0.11672 | 0.098841 | 0.055843 | 0.053592 | 0.054115 | 0.067445 | 0.078988 | 0.086585
16 | 2030 | Winter | Flex Down, [MW] | 0 | 1 | 0.11994 | 0.11851 | 0.11867 | 0.12016 | 0.14352 | 0.1829 | 0.18713 | 0.16753 | 0.13038 | 0.16461 | 0.14645 | 0.10656 | 0.084536 | 0.07881 | 0.082007 | 0.10644 | 0.11549 | 0.12624 | 0.089072 | 0.10259 | 0.11781 | 0.10412 | 0.098888 | 0.109
16 | 2030 | Winter | Pc_net, [MW] | 0 | 1 | 0.66813 | 0.56698 | 0.569 | 0.57222 | 0.60493 | 0.7276 | 0.87803 | 0.98254 | 1.0286 | 1.0634 | 1.0863 | 0.93475 | 0.98668 | 1.022 | 0.99593 | 1.2353 | 1.401 | 1.1308 | 1.1082 | 1.0853 | 0.96472 | 0.81285 | 0.73786 | 0.70081
16 | 2030 | Winter | Qc, [MVAr] | 0 | 1 | 0.17877 | 0.14299 | 0.14299 | 0.14299 | 0.17068 | 0.22882 | 0.27235 | 0.3147 | 0.3147 | 0.3147 | 0.3147 | 0.24998 | 0.248 | 0.248 | 0.248 | 0.34635 | 0.41395 | 0.33526 | 0.33526 | 0.33526 | 0.30088 | 0.25013 | 0.20577 | 0.19098
17 | 2030 | Winter | Pc, [MW] | 0 | 1 | 4.3889 | 3.9178 | 3.7578 | 3.6949 | 4.2826 | 5.0501 | 5.6747 | 6.3682 | 6.6055 | 6.8265 | 6.9932 | 6.825 | 6.3122 | 6.0117 | 5.8741 | 6.3465 | 6.6316 | 6.6155 | 6.4718 | 6.1368 | 5.9047 | 5.1399 | 4.6101 | 4.5846
17 | 2030 | Winter | Flex Up, [MW] | 0 | 1 | 0.1003 | 0.11478 | 0.12788 | 0.13772 | 0.11542 | 0.09251 | 0.088991 | 0.091279 | 0.10234 | 0.17002 | 0.17912 | 0.19406 | 0.20143 | 0.21305 | 0.19222 | 0.15229 | 0.12007 | 0.10183 | 0.056775 | 0.054268 | 0.054588 | 0.06853 | 0.080584 | 0.08854
17 | 2030 | Winter | Flex Down, [MW] | 0 | 1 | 0.11686 | 0.11477 | 0.11458 | 0.11579 | 0.13888 | 0.17858 | 0.18313 | 0.16377 | 0.12676 | 0.15814 | 0.14125 | 0.10626 | 0.098926 | 0.093233 | 0.095486 | 0.10436 | 0.11199 | 0.12286 | 0.0879 | 0.10165 | 0.11703 | 0.10269 | 0.097014 | 0.10667
17 | 2030 | Winter | Pc_net, [MW] | 0 | 1 | 4.3723 | 3.9179 | 3.7711 | 3.7168 | 4.2592 | 4.964 | 5.5805 | 6.2957 | 6.581 | 6.8384 | 7.0311 | 6.9128 | 6.4147 | 6.1315 | 5.9709 | 6.3944 | 6.6397 | 6.5944 | 6.4406 | 6.0894 | 5.8423 | 5.1057 | 4.5937 | 4.5665
17 | 2030 | Winter | Qc, [MVAr] | 0 | 1 | 0.2884 | 0.28746 | 0.31729 | 0.35905 | 0.3831 | 0.38696 | 0.35467 | 0.51384 | 0.59222 | 0.6643 | 0.67762 | 0.58518 | 0.44916 | 0.46462 | 0.46644 | 0.57969 | 0.58576 | 0.58576 | 0.58576 | 0.53674 | 0.5263 | 0.34712 | 0.34712 | 0.34712
18 | 2030 | Winter | Pc, [MW] | 0 | 1 | 0 | 0 | 0 | 0 | 0 | 0 | 0 | 0 | 0 | 0 | 0 | 0 | 0 | 0 | 0 | 0 | 0 | 0 | 0 | 0 | 0 | 0 | 0 | 0
18 | 2030 | Winter | Flex Up, [MW] | 0 | 1 | 1.8603e-10 | -1.079e-10 | 1.2116e-11 | 5.5881e-11 | 2.0325e-10 | -2.2566e-11 | -7.1675e-11 | -2.2204e-10 | 9.9995e-11 | 1.6397e-10 | -1.9237e-10 | -8.1614e-11 | 4.6711e-10 | -5.2701e-10 | 5.35e-10 | -1.2443e-10 | -2.2037e-10 | -1.3605e-10 | 8.6221e-10 | -1.1927e-09 | 1.0901e-10 | 2.2369e-10 | 1.2905e-11 | 1.6611e-10
18 | 2030 | Winter | Flex Down, [MW] | 0 | 1 | -1.8603e-10 | 1.079e-10 | -1.2116e-11 | -5.5881e-11 | -2.0325e-10 | 2.2566e-11 | 7.1675e-11 | 2.2204e-10 | -9.9995e-11 | -1.6397e-10 | 1.9237e-10 | 8.1614e-11 | -4.6711e-10 | 5.2701e-10 | -5.35e-10 | 1.2443e-10 | 2.2037e-10 | 1.3605e-10 | -8.6221e-10 | 1.1927e-09 | -1.0901e-10 | -2.2369e-10 | -1.2905e-11 | -1.6611e-10
18 | 2030 | Winter | Pc_net, [MW] | 0 | 1 | 3.7205e-10 | -2.158e-10 | 2.4232e-11 | 1.1176e-10 | 4.0651e-10 | -4.5133e-11 | -1.4335e-10 | -4.4408e-10 | 1.9999e-10 | 3.2794e-10 | -3.8474e-10 | -1.6323e-10 | 9.3423e-10 | -1.054e-09 | 1.07e-09 | -2.4885e-10 | -4.4075e-10 | -2.721e-10 | 1.7244e-09 | -2.3855e-09 | 2.1802e-10 | 4.4738e-10 | 2.5809e-11 | 3.3221e-10
18 | 2030 | Winter | Qc, [MVAr] | 0 | 1 | 0 | 0 | 0 | 0 | 0 | 0 | 0 | 0 | 0 | 0 | 0 | 0 | 0 | 0 | 0 | 0 | 0 | 0 | 0 | 0 | 0 | 0 | 0 | 0
19 | 2030 | Winter | Pc, [MW] | 0 | 1 | 4.1508 | 3.9146 | 4.1175 | 3.6526 | 4.0594 | 4.4017 | 4.5343 | 4.4274 | 4.4555 | 4.6399 | 4.8728 | 4.6137 | 4.4471 | 4.3515 | 4.234 | 4.3238 | 4.0068 | 4.4566 | 4.702 | 4.5555 | 4.5082 | 4.5146 | 4.6829 | 4.7478
19 | 2030 | Winter | Flex Up, [MW] | 0 | 1 | 0.13105 | 0.13054 | 0.13144 | 0.1333 | 0.16314 | 0.213 | 0.21982 | 0.19636 | 0.14734 | 0.1715 | 0.11936 | 0.075699 | 0.056854 | 0.051709 | 0.05773 | 0.086384 | 0.11337 | 0.13689 | 0.093961 | 0.10823 | 0.12171 | 0.11203 | 0.10702 | 0.1179
19 | 2030 | Winter | Flex Down, [MW] | 0 | 1 | 0.088401 | 0.099853 | 0.11076 | 0.1189 | 0.094608 | 0.07143 | 0.066829 | 0.069482 | 0.084242 | 0.15666 | 0.20478 | 0.24708 | 0.28058 | 0.29551 | 0.26184 | 0.17602 | 0.11873 | 0.088956 | 0.051353 | 0.048756 | 0.050897 | 0.060873 | 0.071552 | 0.078244
19 | 2030 | Winter | Pc_net, [MW] | 0 | 1 | 4.1935 | 3.9452 | 4.1381 | 3.667 | 4.1279 | 4.5433 | 4.6873 | 4.5542 | 4.5186 | 4.6548 | 4.7874 | 4.4423 | 4.2233 | 4.1077 | 4.0299 | 4.2341 | 4.0015 | 4.5045 | 4.7446 | 4.615 | 4.5791 | 4.5658 | 4.7184 | 4.7874
19 | 2030 | Winter | Qc, [MVAr] | 0 | 1 | 1.2169 | 1.1451 | 1.209 | 1.0709 | 1.1974 | 1.3032 | 1.3391 | 1.3245 | 1.3334 | 1.3873 | 1.4591 | 1.3806 | 1.3286 | 1.2953 | 1.2593 | 1.2865 | 1.1961 | 1.3248 | 1.4034 | 1.3616 | 1.3448 | 1.3497 | 1.3833 | 1.3983
20 | 2030 | Winter | Pc, [MW] | 0 | 1 | 0 | 0 | 0 | 0 | 0 | 0 | 0 | 0 | 0 | 0 | 0 | 0 | 0 | 0 | 0 | 0 | 0 | 0 | 0 | 0 | 0 | 0 | 0 | 0
20 | 2030 | Winter | Flex Up, [MW] | 0 | 1 | -8.4067e-10 | 3.8666e-10 | -4.2926e-12 | -1.57e-10 | -5.9476e-10 | 2.6136e-10 | 6.1761e-11 | 7.7409e-10 | -4.614e-10 | -6.2193e-10 | 5.051e-10 | -1.816e-10 | -9.9449e-10 | 1.09e-09 | -1.0491e-09 | 6.0667e-11 | 6.5966e-10 | 3.4992e-10 | -3.339e-09 | 4.3241e-09 | -2.9909e-10 | -6.061e-10 | -7.5655e-13 | -7.3064e-10
20 | 2030 | Winter | Flex Down, [MW] | 0 | 1 | 8.4067e-10 | -3.8666e-10 | 4.2926e-12 | 1.57e-10 | 5.9476e-10 | -2.6136e-10 | -6.1761e-11 | -7.7409e-10 | 4.614e-10 | 6.2193e-10 | -5.051e-10 | 1.816e-10 | 9.9449e-10 | -1.09e-09 | 1.0491e-09 | -6.0667e-11 | -6.5966e-10 | -3.4992e-10 | 3.339e-09 | -4.3241e-09 | 2.9909e-10 | 6.061e-10 | 7.5655e-13 | 7.3064e-10
20 | 2030 | Winter | Pc_net, [MW] | 0 | 1 | -1.6813e-09 | 7.7333e-10 | -8.5853e-12 | -3.14e-10 | -1.1895e-09 | 5.2271e-10 | 1.2352e-10 | 1.5482e-09 | -9.228e-10 | -1.2439e-09 | 1.0102e-09 | -3.632e-10 | -1.989e-09 | 2.18e-09 | -2.0982e-09 | 1.2133e-10 | 1.3193e-09 | 6.9985e-10 | -6.6779e-09 | 8.6482e-09 | -5.9819e-10 | -1.2122e-09 | -1.5131e-12 | -1.4613e-09
20 | 2030 | Winter | Qc, [MVAr] | 0 | 1 | 0 | 0 | 0 | 0 | 0 | 0 | 0 | 0 | 0 | 0 | 0 | 0 | 0 | 0 | 0 | 0 | 0 | 0 | 0 | 0 | 0 | 0 | 0 | 0
21 | 2030 | Winter | Pc, [MW] | 0 | 1 | 1.1016 | 1.0621 | 1.0062 | 1.0514 | 1.2503 | 1.3968 | 1.4605 | 1.5737 | 1.5819 | 1.6056 | 1.6142 | 1.5469 | 1.4405 | 1.403 | 1.4351 | 1.6347 | 1.7322 | 1.7226 | 1.7192 | 1.5915 | 1.5053 | 1.2699 | 1.2035 | 1.2086
21 | 2030 | Winter | Flex Up, [MW] | 0 | 1 | 0.085886 | 0.096753 | 0.10651 | 0.11389 | 0.096724 | 0.080411 | 0.077686 | 0.078755 | 0.087653 | 0.16441 | 0.21871 | 0.24378 | 0.26561 | 0.27692 | 0.25212 | 0.18515 | 0.12658 | 0.092079 | 0.051947 | 0.050198 | 0.050891 | 0.061767 | 0.070698 | 0.076704
21 | 2030 | Winter | Flex Down, [MW] | 0 | 1 | 0.13554 | 0.13537 | 0.13701 | 0.13963 | 0.16412 | 0.20378 | 0.20767 | 0.18709 | 0.14533 | 0.16358 | 0.11423 | 0.082055 | 0.067775 | 0.064089 | 0.065856 | 0.084375 | 0.10623 | 0.13411 | 0.094953 | 0.10927 | 0.12521 | 0.11329 | 0.10949 | 0.12177
21 | 2030 | Winter | Pc_net, [MW] | 0 | 1 | 1.0519 | 1.0235 | 0.97571 | 1.0257 | 1.1829 | 1.2735 | 1.3305 | 1.4654 | 1.5242 | 1.6064 | 1.7187 | 1.7086 | 1.6383 | 1.6158 | 1.6213 | 1.7355 | 1.7526 | 1.6806 | 1.6762 | 1.5324 | 1.4309 | 1.2184 | 1.1647 | 1.1635
21 | 2030 | Winter | Qc, [MVAr] | 0 | 1 | 1.007 | 0.96439 | 0.91873 | 0.96847 | 1.1823 | 1.3392 | 1.39 | 1.5615 | 1.5712 | 1.5899 | 1.605 | 1.5353 | 1.4221 | 1.3691 | 1.3989 | 1.5991 | 1.7123 | 1.682 | 1.6953 | 1.5747 | 1.4798 | 1.2542 | 1.1316 | 1.122
22 | 2030 | Winter | Pc, [MW] | 0 | 1 | 0 | 0 | 0 | 0 | 0 | 0 | 0 | 0 | 0 | 0 | 0 | 0 | 0 | 0 | 0 | 0 | 0 | 0 | 0 | 0 | 0 | 0 | 0 | 0
22 | 2030 | Winter | Flex Up, [MW] | 0 | 1 | -7.8412e-10 | 3.6031e-10 | -3.0074e-12 | -1.4586e-10 | -5.4883e-10 | 2.5363e-10 | 3.3839e-11 | 7.1411e-10 | -4.4395e-10 | -5.9103e-10 | 4.6873e-10 | -2.0692e-10 | -8.6479e-10 | 9.6296e-10 | -9.0275e-10 | 2.529e-11 | 6.0505e-10 | 3.1542e-10 | -3.132e-09 | 4.0049e-09 | -2.7538e-10 | -5.5647e-10 | 1.3505e-12 | -6.8003e-10
22 | 2030 | Winter | Flex Down, [MW] | 0 | 1 | 7.8412e-10 | -3.6031e-10 | 3.0074e-12 | 1.4586e-10 | 5.4883e-10 | -2.5363e-10 | -3.3839e-11 | -7.1411e-10 | 4.4395e-10 | 5.9103e-10 | -4.6873e-10 | 2.0692e-10 | 8.6479e-10 | -9.6296e-10 | 9.0275e-10 | -2.529e-11 | -6.0505e-10 | -3.1542e-10 | 3.132e-09 | -4.0049e-09 | 2.7538e-10 | 5.5647e-10 | -1.3505e-12 | 6.8003e-10
22 | 2030 | Winter | Pc_net, [MW] | 0 | 1 | -1.5682e-09 | 7.2062e-10 | -6.0148e-12 | -2.9172e-10 | -1.0977e-09 | 5.0727e-10 | 6.7679e-11 | 1.4282e-09 | -8.8791e-10 | -1.1821e-09 | 9.3746e-10 | -4.1384e-10 | -1.7296e-09 | 1.9259e-09 | -1.8055e-09 | 5.058e-11 | 1.2101e-09 | 6.3084e-10 | -6.2639e-09 | 8.0097e-09 | -5.5075e-10 | -1.1129e-09 | 2.701e-12 | -1.3601e-09
22 | 2030 | Winter | Qc, [MVAr] | 0 | 1 | 0 | 0 | 0 | 0 | 0 | 0 | 0 | 0 | 0 | 0 | 0 | 0 | 0 | 0 | 0 | 0 | 0 | 0 | 0 | 0 | 0 | 0 | 0 | 0
23 | 2030 | Winter | Pc, [MW] | 0 | 1 | 0.90017 | 0.86921 | 0.82247 | 0.8577 | 1.0138 | 1.129 | 1.1825 | 1.2614 | 1.2677 | 1.2876 | 1.2932 | 1.2398 | 1.1561 | 1.1292 | 1.1553 | 1.3149 | 1.3898 | 1.3863 | 1.3801 | 1.2765 | 1.2093 | 1.0191 | 0.97716 | 0.9842
23 | 2030 | Winter | Flex Up, [MW] | 0 | 1 | 0.085544 | 0.096361 | 0.10608 | 0.11339 | 0.096187 | 0.079983 | 0.077304 | 0.078315 | 0.08715 | 0.16349 | 0.2206 | 0.24605 | 0.26792 | 0.27935 | 0.25427 | 0.18672 | 0.12652 | 0.091529 | 0.051725 | 0.05001 | 0.050709 | 0.061536 | 0.070428 | 0.076387
23 | 2030 | Winter | Flex Down, [MW] | 0 | 1 | 0.13607 | 0.1359 | 0.13753 | 0.14022 | 0.16498 | 0.20485 | 0.20871 | 0.18812 | 0.14611 | 0.16451 | 0.1132 | 0.081111 | 0.066869 | 0.063124 | 0.064993 | 0.083596 | 0.1063 | 0.13485 | 0.095342 | 0.10969 | 0.12567 | 0.11371 | 0.10989 | 0.12224
23 | 2030 | Winter | Pc_net, [MW] | 0 | 1 | 0.84965 | 0.82967 | 0.79102 | 0.83087 | 0.94502 | 1.0041 | 1.0511 | 1.1516 | 1.2087 | 1.2866 | 1.4006 | 1.4047 | 1.3571 | 1.3454 | 1.3446 | 1.418 | 1.41 | 1.3429 | 1.3365 | 1.2169 | 1.1343 | 0.96691 | 0.9377 | 0.93834
23 | 2030 | Winter | Qc, [MVAr] | 0 | 1 | -0.26758 | -0.26758 | -0.26763 | -0.25198 | -0.20102 | -0.21737 | -0.25891 | -0.19497 | -0.18919 | -0.17266 | -0.1703 | -0.19301 | -0.19798 | -0.19958 | -0.20306 | -0.14916 | -0.14269 | -0.13738 | -0.14192 | -0.17845 | -0.17886 | -0.20562 | -0.23462 | -0.22829
24 | 2030 | Winter | Pc, [MW] | 0 | 1 | 0.90017 | 0.86921 | 0.82247 | 0.8577 | 1.0138 | 1.129 | 1.1825 | 1.2614 | 1.2677 | 1.2876 | 1.2932 | 1.2398 | 1.1561 | 1.1292 | 1.1553 | 1.3149 | 1.3898 | 1.3863 | 1.3801 | 1.2765 | 1.2093 | 1.0191 | 0.97716 | 0.9842
24 | 2030 | Winter | Flex Up, [MW] | 0 | 1 | 0.085414 | 0.09617 | 0.10576 | 0.11312 | 0.096155 | 0.079969 | 0.077299 | 0.078382 | 0.087247 | 0.16393 | 0.22081 | 0.24637 | 0.26818 | 0.27963 | 0.2545 | 0.18687 | 0.12653 | 0.091614 | 0.051722 | 0.050026 | 0.050741 | 0.061557 | 0.070417 | 0.076375
24 | 2030 | Winter | Flex Down, [MW] | 0 | 1 | 0.13637 | 0.13621 | 0.13793 | 0.14051 | 0.16519 | 0.20508 | 0.20885 | 0.18801 | 0.14595 | 0.16407 | 0.11324 | 0.081139 | 0.066872 | 0.063115 | 0.064997 | 0.083643 | 0.1063 | 0.13467 | 0.095301 | 0.10964 | 0.12564 | 0.11377 | 0.10996 | 0.12233
24 | 2030 | Winter | Pc_net, [MW] | 0 | 1 | 0.84921 | 0.82918 | 0.7903 | 0.83031 | 0.94478 | 1.0039 | 1.0509 | 1.1518 | 1.209 | 1.2875 | 1.4008 | 1.405 | 1.3574 | 1.3457 | 1.3448 | 1.4181 | 1.41 | 1.3432 | 1.3365 | 1.2169 | 1.1344 | 0.96687 | 0.93762 | 0.93824
24 | 2030 | Winter | Qc, [MVAr] | 0 | 1 | -0.26758 | -0.26758 | -0.26763 | -0.25198 | -0.20102 | -0.21737 | -0.25891 | -0.19497 | -0.18919 | -0.17266 | -0.1703 | -0.19301 | -0.19798 | -0.19958 | -0.20306 | -0.14916 | -0.14269 | -0.13738 | -0.14192 | -0.17845 | -0.17886 | -0.20562 | -0.23462 | -0.22829
26 | 2030 | Winter | Pc, [MW] | 0 | 1 | 0 | 0 | 0 | 0 | 0 | 0 | 0 | 0 | 0 | 0 | 0 | 0 | 0 | 0 | 0 | 0 | 0 | 0 | 0 | 0 | 0 | 0 | 0 | 0
26 | 2030 | Winter | Flex Up, [MW] | 0 | 1 | -9.1986e-10 | 4.2156e-10 | -6.9146e-12 | -1.7271e-10 | -6.5467e-10 | 2.7921e-10 | 8.8854e-11 | 8.499e-10 | -4.8971e-10 | -6.6323e-10 | 5.4558e-10 | -1.6271e-10 | -1.1482e-09 | 1.2616e-09 | -1.2185e-09 | 9.3736e-11 | 7.1211e-10 | 3.7956e-10 | -3.6037e-09 | 4.7766e-09 | -3.3253e-10 | -6.7237e-10 | -4.8322e-12 | -7.9733e-10
26 | 2030 | Winter | Flex Down, [MW] | 0 | 1 | 9.1986e-10 | -4.2156e-10 | 6.9146e-12 | 1.7271e-10 | 6.5467e-10 | -2.7921e-10 | -8.8854e-11 | -8.499e-10 | 4.8971e-10 | 6.6323e-10 | -5.4558e-10 | 1.6271e-10 | 1.1482e-09 | -1.2616e-09 | 1.2185e-09 | -9.3736e-11 | -7.1211e-10 | -3.7956e-10 | 3.6037e-09 | -4.7766e-09 | 3.3253e-10 | 6.7237e-10 | 4.8322e-12 | 7.9733e-10
26 | 2030 | Winter | Pc_net, [MW] | 0 | 1 | -1.8397e-09 | 8.4312e-10 | -1.3829e-11 | -3.4542e-10 | -1.3093e-09 | 5.5842e-10 | 1.7771e-10 | 1.6998e-09 | -9.7942e-10 | -1.3265e-09 | 1.0912e-09 | -3.2542e-10 | -2.2963e-09 | 2.5231e-09 | -2.437e-09 | 1.8747e-10 | 1.4242e-09 | 7.5912e-10 | -7.2074e-09 | 9.5532e-09 | -6.6506e-10 | -1.3447e-09 | -9.6645e-12 | -1.5947e-09
26 | 2030 | Winter | Qc, [MVAr] | 0 | 1 | 0 | 0 | 0 | 0 | 0 | 0 | 0 | 0 | 0 | 0 | 0 | 0 | 0 | 0 | 0 | 0 | 0 | 0 | 0 | 0 | 0 | 0 | 0 | 0
10 | 2030 | Winter | Pc, [MW] | 0 | 2 | 0 | 0 | 0 | 0 | 0 | 0 | 0 | 0 | 0 | 0 | 0 | 0 | 0 | 0 | 0 | 0 | 0 | 0 | 0 | 0 | 0 | 0 | 0 | 0
10 | 2030 | Winter | Flex Up, [MW] | 0 | 2 | -4.2633e-10 | -2.5322e-10 | -1.9648e-10 | -2.3758e-10 | -6.6222e-11 | 2.3074e-10 | 4.4032e-10 | -2.5655e-09 | -5.9343e-10 | 2.6079e-09 | -2.683e-09 | 1.2031e-09 | 3.7207e-09 | -1.1488e-10 | -4.5567e-10 | -3.3065e-10 | -1.5582e-09 | 2.4471e-09 | -8.5799e-10 | 1.0241e-10 | -8.2577e-10 | 1.3025e-10 | -2.6983e-10 | -1.0579e-09
10 | 2030 | Winter | Flex Down, [MW] | 0 | 2 | 4.2633e-10 | 2.5322e-10 | 1.9648e-10 | 2.3758e-10 | 6.6222e-11 | -2.3074e-10 | -4.4032e-10 | 2.5655e-09 | 5.9343e-10 | -2.6079e-09 | 2.683e-09 | -1.2031e-09 | -3.7207e-09 | 1.1488e-10 | 4.5567e-10 | 3.3065e-10 | 1.5582e-09 | -2.4471e-09 | 8.5799e-10 | -1.0241e-10 | 8.2577e-10 | -1.3025e-10 | 2.6983e-10 | 1.0579e-09
10 | 2030 | Winter | Pc_net, [MW] | 0 | 2 | -8.5265e-10 | -5.0644e-10 | -3.9297e-10 | -4.7516e-10 | -1.3244e-10 | 4.6148e-10 | 8.8063e-10 | -5.1309e-09 | -1.1869e-09 | 5.2158e-09 | -5.366e-09 | 2.4062e-09 | 7.4415e-09 | -2.2976e-10 | -9.1135e-10 | -6.6131e-10 | -3.1163e-09 | 4.8943e-09 | -1.716e-09 | 2.0482e-10 | -1.6515e-09 | 2.6049e-10 | -5.3966e-10 | -2.1158e-09
10 | 2030 | Winter | Qc, [MVAr] | 0 | 2 | 0 | 0 | 0 | 0 | 0 | 0 | 0 | 0 | 0 | 0 | 0 | 0 | 0 | 0 | 0 | 0 | 0 | 0 | 0 | 0 | 0 | 0 | 0 | 0
11 | 2030 | Winter | Pc, [MW] | 0 | 2 | 0 | 0 | 0 | 0 | 0 | 0 | 0 | 0 | 0 | 0 | 0 | 0 | 0 | 0 | 0 | 0 | 0 | 0 | 0 | 0 | 0 | 0 | 0 | 0
11 | 2030 | Winter | Flex Up, [MW] | 0 | 2 | -7.7584e-10 | -5.388e-10 | -3.7011e-10 | -4.3077e-10 | -1.3764e-11 | 8.6635e-10 | 1.2324e-09 | -9.0158e-09 | 2.522e-09 | 2.7532e-09 | -2.3096e-09 | 8.6676e-10 | 8.5405e-09 | -3.5421e-10 | -1.0396e-09 | -4.9322e-10 | -1.7697e-09 | 1.7566e-09 | -6.7111e-11 | -4.5809e-10 | -4.04e-09 | 7.4491e-09 | -3.6067e-09 | -2.6412e-09
11 | 2030 | Winter | Flex Down, [MW] | 0 | 2 | 7.7584e-10 | 5.388e-10 | 3.7011e-10 | 4.3077e-10 | 1.3764e-11 | -8.6635e-10 | -1.2324e-09 | 9.0158e-09 | -2.522e-09 | -2.7532e-09 | 2.3096e-09 | -8.6676e-10 | -8.5405e-09 | 3.5421e-10 | 1.0396e-09 | 4.9322e-10 | 1.7697e-09 | -1.7566e-09 | 6.7111e-11 | 4.5809e-10 | 4.04e-09 | -7.4491e-09 | 3.6067e-09 | 2.6412e-09
11 | 2030 | Winter | Pc_net, [MW] | 0 | 2 | -1.5517e-09 | -1.0776e-09 | -7.4022e-10 | -8.6154e-10 | -2.7528e-11 | 1.7327e-09 | 2.4647e-09 | -1.8032e-08 | 5.0441e-09 | 5.5063e-09 | -4.6192e-09 | 1.7335e-09 | 1.7081e-08 | -7.0841e-10 | -2.0793e-09 | -9.8643e-10 | -3.5394e-09 | 3.5133e-09 | -1.3422e-10 | -9.1619e-10 | -8.08e-09 | 1.4898e-08 | -7.2134e-09 | -5.2823e-09
11 | 2030 | Winter | Qc, [MVAr] | 0 | 2 | 0 | 0 | 0 | 0 | 0 | 0 | 0 | 0 | 0 | 0 | 0 | 0 | 0 | 0 | 0 | 0 | 0 | 0 | 0 | 0 | 0 | 0 | 0 | 0
12 | 2030 | Winter | Pc, [MW] | 0 | 2 | 0.57813 | 0.46649 | 0.43081 | 0.33411 | 0.31323 | 0.39532 | 0.64582 | 0.74261 | 1.0679 | 1.3344 | 1.3541 | 1.3564 | 1.3474 | 1.1835 | 1.0073 | 1.0048 | 1.4106 | 1.7061 | 1.8091 | 1.809 | 1.7072 | 1.2969 | 1.1564 | 0.73449
12 | 2030 | Winter | Flex Up, [MW] | 0 | 2 | 0.087923 | 0.10183 | 0.11414 | 0.12307 | 0.1286 | 0.12454 | 0.12251 | 0.13359 | 0.11709 | 0.16585 | 0.17795 | 0.18154 | 0.1944 | 0.20887 | 0.20303 | 0.16816 | 0.12604 | 0.094151 | 0.053083 | 0.046215 | 0.046168 | 0.051879 | 0.057945 | 0.073363
12 | 2030 | Winter | Flex Down, [MW] | 0 | 2 | 0.12996 | 0.12744 | 0.12719 | 0.1289 | 0.12631 | 0.14095 | 0.14238 | 0.11759 | 0.11157 | 0.16144 | 0.14176 | 0.11664 | 0.10138 | 0.093058 | 0.086924 | 0.09219 | 0.10579 | 0.13225 | 0.092543 | 0.11447 | 0.1342 | 0.12822 | 0.1255 | 0.12327
12 | 2030 | Winter | Pc_net, [MW] | 0 | 2 | 0.53609 | 0.44088 | 0.41775 | 0.32828 | 0.31552 | 0.37892 | 0.62595 | 0.75861 | 1.0734 | 1.3388 | 1.3903 | 1.4213 | 1.4404 | 1.2993 | 1.1234 | 1.0808 | 1.4308 | 1.668 | 1.7697 | 1.7408 | 1.6191 | 1.2206 | 1.0889 | 0.68458
12 | 2030 | Winter | Qc, [MVAr] | 0 | 2 | 0.29015 | 0.22127 | 0.20599 | 0.15071 | 0.14718 | 0.2026 | 0.34519 | 0.43822 | 0.63426 | 0.79124 | 0.80693 | 0.80693 | 0.79739 | 0.68975 | 0.58265 | 0.58153 | 0.83437 | 0.99926 | 1.0712 | 1.0754 | 1.009 | 0.76869 | 0.65074 | 0.38871
13 | 2030 | Winter | Pc, [MW] | 0 | 2 | 0 | 0 | 0 | 0 | 0 | 0 | 0 | 0 | 0 | 0 | 0 | 0 | 0 | 0 | 0 | 0 | 0 | 0 | 0 | 0 | 0 | 0 | 0 | 0
13 | 2030 | Winter | Flex Up, [MW] | 0 | 2 | -3.1041e-10 | -1.4856e-10 | -1.0599e-10 | -1.4287e-10 | -8.0938e-12 | 1.9655e-10 | 3.6605e-10 | -1.3502e-09 | -1.2121e-09 | 2.6386e-09 | -2.8682e-09 | 1.4279e-09 | 1.8488e-09 | 1.3671e-12 | -1.9846e-10 | -2.4646e-10 | -1.4671e-09 | 2.5753e-09 | -9.1278e-10 | 1.8955e-10 | -3.5049e-10 | -8.0393e-10 | 2.019e-10 | -7.5581e-10
13 | 2030 | Winter | Flex Down, [MW] | 0 | 2 | 3.1041e-10 | 1.4856e-10 | 1.0599e-10 | 1.4287e-10 | 8.0938e-12 | -1.9655e-10 | -3.6605e-10 | 1.3502e-09 | 1.2121e-09 | -2.6386e-09 | 2.8682e-09 | -1.4279e-09 | -1.8488e-09 | -1.3671e-12 | 1.9846e-10 | 2.4646e-10 | 1.4671e-09 | -2.5753e-09 | 9.1278e-10 | -1.8955e-10 | 3.5049e-10 | 8.0393e-10 | -2.019e-10 | 7.5581e-10
13 | 2030 | Winter | Pc_net, [MW] | 0 | 2 | -6.2082e-10 | -2.9713e-10 | -2.1199e-10 | -2.8574e-10 | -1.6188e-11 | 3.931e-10 | 7.321e-10 | -2.7003e-09 | -2.4243e-09 | 5.2771e-09 | -5.7364e-09 | 2.8558e-09 | 3.6976e-09 | 2.7343e-12 | -3.9691e-10 | -4.9291e-10 | -2.9343e-09 | 5.1507e-09 | -1.8256e-09 | 3.7909e-10 | -7.0097e-10 | -1.6079e-09 | 4.0381e-10 | -1.5116e-09
13 | 2030 | Winter | Qc, [MVAr] | 0 | 2 | 0 | 0 | 0 | 0 | 0 | 0 | 0 | 0 | 0 | 0 | 0 | 0 | 0 | 0 | 0 | 0 | 0 | 0 | 0 | 0 | 0 | 0 | 0 | 0
14 | 2030 | Winter | Pc, [MW] | 0 | 2 | 0 | 0 | 0 | 0 | 0 | 0 | 0 | 0 | 0 | 0 | 0 | 0 | 0 | 0 | 0 | 0 | 0 | 0 | 0 | 0 | 0 | 0 | 0 | 0
14 | 2030 | Winter | Flex Up, [MW] | 0 | 2 | -3.2817e-10 | -1.6468e-10 | -1.1907e-10 | -1.5773e-10 | -1.164e-11 | 2.2777e-10 | 4.1171e-10 | -1.6719e-09 | -1.0965e-09 | 2.6571e-09 | -2.8925e-09 | 1.4069e-09 | 2.0225e-09 | -3.206e-11 | -2.4515e-10 | -2.7523e-10 | -1.4995e-09 | 2.6036e-09 | -8.9032e-10 | 2.0978e-10 | -4.7163e-10 | -4.6003e-10 | 8.1268e-11 | -8.3897e-10
14 | 2030 | Winter | Flex Down, [MW] | 0 | 2 | 3.2817e-10 | 1.6468e-10 | 1.1907e-10 | 1.5773e-10 | 1.164e-11 | -2.2777e-10 | -4.1171e-10 | 1.6719e-09 | 1.0965e-09 | -2.6571e-09 | 2.8925e-09 | -1.4069e-09 | -2.0225e-09 | 3.206e-11 | 2.4515e-10 | 2.7523e-10 | 1.4995e-09 | -2.6036e-09 | 8.9032e-10 | -2.0978e-10 | 4.7163e-10 | 4.6003e-10 | -8.1268e-11 | 8.3897e-10
14 | 2030 | Winter | Pc_net, [MW] | 0 | 2 | -6.5634e-10 | -3.2936e-10 | -2.3815e-10 | -3.1545e-10 | -2.3281e-11 | 4.5553e-10 | 8.2343e-10 | -3.3438e-09 | -2.193e-09 | 5.3143e-09 | -5.785e-09 | 2.8138e-09 | 4.045e-09 | -6.412e-11 | -4.903e-10 | -5.5046e-10 | -2.9989e-09 | 5.2071e-09 | -1.7806e-09 | 4.1957e-10 | -9.4326e-10 | -9.2006e-10 | 1.6254e-10 | -1.6779e-09
14 | 2030 | Winter | Qc, [MVAr] | 0 | 2 | 0 | 0 | 0 | 0 | 0 | 0 | 0 | 0 | 0 | 0 | 0 | 0 | 0 | 0 | 0 | 0 | 0 | 0 | 0 | 0 | 0 | 0 | 0 | 0
15 | 2030 | Winter | Pc, [MW] | 0 | 2 | 4.4734 | 4.1668 | 3.8517 | 3.6666 | 3.4979 | 3.7111 | 4.1092 | 4.354 | 4.9201 | 5.5812 | 5.9439 | 6.1134 | 6.1617 | 6.1045 | 5.6532 | 5.7572 | 5.4199 | 5.8177 | 5.9583 | 6.1518 | 6.059 | 5.6106 | 5.2425 | 4.4522
15 | 2030 | Winter | Flex Up, [MW] | 0 | 2 | 0.092749 | 0.10906 | 0.12404 | 0.13505 | 0.14207 | 0.13694 | 0.13206 | 0.14129 | 0.12105 | 0.16575 | 0.17135 | 0.17118 | 0.18212 | 0.19694 | 0.19775 | 0.16433 | 0.12654 | 0.091428 | 0.051175 | 0.042536 | 0.039561 | 0.045229 | 0.053558 | 0.077162
15 | 2030 | Winter | Flex Down, [MW] | 0 | 2 | 0.12522 | 0.12062 | 0.1182 | 0.11812 | 0.11447 | 0.12952 | 0.1329 | 0.11111 | 0.10793 | 0.16225 | 0.14875 | 0.12576 | 0.11055 | 0.10107 | 0.09093 | 0.095631 | 0.10585 | 0.13519 | 0.095233 | 0.12184 | 0.14744 | 0.14001 | 0.13297 | 0.11937
15 | 2030 | Winter | Pc_net, [MW] | 0 | 2 | 4.4409 | 4.1553 | 3.8575 | 3.6836 | 3.5255 | 3.7186 | 4.1084 | 4.3842 | 4.9332 | 5.5847 | 5.9665 | 6.1588 | 6.2332 | 6.2004 | 5.76 | 5.8259 | 5.4406 | 5.7739 | 5.9143 | 6.0725 | 5.9511 | 5.5158 | 5.1631 | 4.41
15 | 2030 | Winter | Qc, [MVAr] | 0 | 2 | 0.91119 | 0.84891 | 0.79943 | 0.82531 | 0.82441 | 0.81138 | 0.79186 | 0.67994 | 0.68339 | 0.83129 | 0.84317 | 0.82021 | 0.81898 | 0.81898 | 0.81898 | 0.76593 | 0.80701 | 1.0545 | 1.0578 | 1.0619 | 1.0715 | 0.92354 | 0.82983 | 0.83337
16 | 2030 | Winter | Pc, [MW] | 0 | 2 | 0.67255 | 0.6757 | 0.66549 | 0.66092 | 0.64594 | 0.63566 | 0.64851 | 0.84524 | 0.86566 | 0.87059 | 0.86414 | 0.86645 | 0.8733 | 0.88881 | 0.89108 | 0.89048 | 0.87485 | 1.0832 | 1.0959 | 1.0889 | 1.0976 | 1.0502 | 0.86772 | 0.72269
16 | 2030 | Winter | Flex Up, [MW] | 0 | 2 | 0.090404 | 0.10453 | 0.11688 | 0.12599 | 0.13155 | 0.12741 | 0.12552 | 0.13701 | 0.1191 | 0.16886 | 0.17867 | 0.17982 | 0.19157 | 0.20624 | 0.20179 | 0.16833 | 0.12728 | 0.095124 | 0.053171 | 0.044623 | 0.04138 | 0.046671 | 0.054534 | 0.075566
16 | 2030 | Winter | Flex Down, [MW] | 0 | 2 | 0.12807 | 0.12542 | 0.1252 | 0.12671 | 0.12408 | 0.13896 | 0.13981 | 0.11498 | 0.10987 | 0.15932 | 0.14214 | 0.1188 | 0.10404 | 0.095495 | 0.088589 | 0.092884 | 0.10527 | 0.13056 | 0.092388 | 0.11748 | 0.14271 | 0.13662 | 0.13117 | 0.12147
16 | 2030 | Winter | Pc_net, [MW] | 0 | 2 | 0.63488 | 0.65481 | 0.65717 | 0.6602 | 0.65341 | 0.62412 | 0.63423 | 0.86726 | 0.87488 | 0.88014 | 0.90067 | 0.92746 | 0.96084 | 0.99956 | 1.0043 | 0.96593 | 0.89687 | 1.0478 | 1.0567 | 1.016 | 0.99623 | 0.96021 | 0.79108 | 0.67679
16 | 2030 | Winter | Qc, [MVAr] | 0 | 2 | 0.1734 | 0.1734 | 0.1734 | 0.1734 | 0.1734 | 0.1734 | 0.1734 | 0.2499 | 0.25647 | 0.25647 | 0.25647 | 0.25647 | 0.25647 | 0.25647 | 0.25647 | 0.25647 | 0.25647 | 0.31277 | 0.32163 | 0.32163 | 0.32163 | 0.31032 | 0.23875 | 0.19082
17 | 2030 | Winter | Pc, [MW] | 0 | 2 | 4.2103 | 3.7484 | 3.5587 | 3.4139 | 3.3245 | 3.5818 | 4.1725 | 4.3097 | 4.911 | 5.7078 | 6.4651 | 6.8802 | 6.8422 | 6.2647 | 5.7807 | 5.5141 | 5.6048 | 5.861 | 6.092 | 6.3058 | 6.3043 | 6.1067 | 5.4957 | 4.693
17 | 2030 | Winter | Flex Up, [MW] | 0 | 2 | 0.093066 | 0.10814 | 0.12127 | 0.131 | 0.13692 | 0.1328 | 0.13079 | 0.14269 | 0.1234 | 0.17556 | 0.18301 | 0.18037 | 0.177 | 0.18077 | 0.17727 | 0.15158 | 0.13098 | 0.098603 | 0.054232 | 0.045142 | 0.041604 | 0.047018 | 0.055261 | 0.077271
17 | 2030 | Winter | Flex Down, [MW] | 0 | 2 | 0.12451 | 0.12128 | 0.12066 | 0.12181 | 0.11912 | 0.13327 | 0.13411 | 0.11042 | 0.10562 | 0.15194 | 0.13681 | 0.11647 | 0.11419 | 0.11323 | 0.10522 | 0.10664 | 0.10122 | 0.12643 | 0.0909 | 0.11623 | 0.14179 | 0.13551 | 0.12944 | 0.11893
17 | 2030 | Winter | Pc_net, [MW] | 0 | 2 | 4.1788 | 3.7352 | 3.5593 | 3.4231 | 3.3423 | 3.5813 | 4.1692 | 4.342 | 4.9288 | 5.7314 | 6.5112 | 6.9441 | 6.905 | 6.3323 | 5.8528 | 5.5591 | 5.6345 | 5.8332 | 6.0553 | 6.2347 | 6.2041 | 6.0182 | 5.4215 | 4.6513
17 | 2030 | Winter | Qc, [MVAr] | 0 | 2 | 0.34712 | 0.34712 | 0.34712 | 0.34477 | 0.2278 | 0.23767 | 0.35797 | 0.20079 | 0.1139 | 0.1539 | 0.36881 | 0.3702 | 0.37966 | 0.36701 | 0.17717 | 0.14102 | 0.21002 | 0.3949 | 0.43373 | 0.4391 | 0.41763 | 0.41763 | 0.41763 | 0.41763
18 | 2030 | Winter | Pc, [MW] | 0 | 2 | 0 | 0 | 0 | 0 | 0 | 0 | 0 | 0 | 0 | 0 | 0 | 0 | 0 | 0 | 0 | 0 | 0 | 0 | 0 | 0 | 0 | 0 | 0 | 0
18 | 2030 | Winter | Flex Up, [MW] | 0 | 2 | 4.4359e-11 | 2.7753e-11 | 2.3899e-11 | 4.4337e-11 | 1.48e-12 | -7.4767e-11 | -1.1664e-10 | 6.0426e-10 | 1.3795e-10 | -6.0453e-10 | 5.9848e-10 | -2.9822e-10 | -5.9193e-10 | -4.4499e-12 | 7.2222e-11 | 5.5206e-11 | 3.5748e-10 | -5.826e-10 | 1.7829e-10 | -4.3433e-11 | 2.3575e-10 | -1.737e-10 | 1.0522e-10 | 2.0821e-10
18 | 2030 | Winter | Flex Down, [MW] | 0 | 2 | -4.4359e-11 | -2.7753e-11 | -2.3899e-11 | -4.4337e-11 | -1.48e-12 | 7.4767e-11 | 1.1664e-10 | -6.0426e-10 | -1.3795e-10 | 6.0453e-10 | -5.9848e-10 | 2.9822e-10 | 5.9193e-10 | 4.4499e-12 | -7.2222e-11 | -5.5206e-11 | -3.5748e-10 | 5.826e-10 | -1.7829e-10 | 4.3433e-11 | -2.3575e-10 | 1.737e-10 | -1.0522e-10 | -2.0821e-10
18 | 2030 | Winter | Pc_net, [MW] | 0 | 2 | 8.8717e-11 | 5.5505e-11 | 4.7799e-11 | 8.8674e-11 | 2.96e-12 | -1.4953e-10 | -2.3329e-10 | 1.2085e-09 | 2.7591e-10 | -1.2091e-09 | 1.197e-09 | -5.9644e-10 | -1.1839e-09 | -8.8999e-12 | 1.4444e-10 | 1.1041e-10 | 7.1497e-10 | -1.1652e-09 | 3.5657e-10 | -8.6867e-11 | 4.7149e-10 | -3.474e-10 | 2.1045e-10 | 4.1642e-10
18 | 2030 | Winter | Qc, [MVAr] | 0 | 2 | 0 | 0 | 0 | 0 | 0 | 0 | 0 | 0 | 0 | 0 | 0 | 0 | 0 | 0 | 0 | 0 | 0 | 0 | 0 | 0 | 0 | 0 | 0 | 0
19 | 2030 | Winter | Pc, [MW] | 0 | 2 | 4.6571 | 4.5746 | 4.7369 | 4.6556 | 4.7487 | 4.6536 | 4.6399 | 4.6013 | 4.6155 | 4.67 | 4.6051 | 4.5331 | 4.4049 | 4.8457 | 5.0286 | 4.7849 | 4.7757 | 4.7471 | 4.6617 | 4.487 | 4.4783 | 4.4487 | 4.6909 | 4.6789
19 | 2030 | Winter | Flex Up, [MW] | 0 | 2 | 0.14697 | 0.14501 | 0.14579 | 0.14537 | 0.14107 | 0.1617 | 0.16284 | 0.12877 | 0.11031 | 0.13996 | 0.11454 | 0.090995 | 0.077046 | 0.067671 | 0.063827 | 0.074382 | 0.096065 | 0.14471 | 0.10101 | 0.12588 | 0.14915 | 0.14775 | 0.14546 | 0.14028
19 | 2030 | Winter | Flex Down, [MW] | 0 | 2 | 0.075721 | 0.087252 | 0.097763 | 0.10789 | 0.11439 | 0.10664 | 0.10469 | 0.12239 | 0.11852 | 0.1884 | 0.21082 | 0.21713 | 0.2339 | 0.25497 | 0.24565 | 0.19517 | 0.13708 | 0.082683 | 0.046154 | 0.038349 | 0.036122 | 0.03925 | 0.045174 | 0.060439
19 | 2030 | Winter | Pc_net, [MW] | 0 | 2 | 4.7284 | 4.6323 | 4.7849 | 4.6931 | 4.7754 | 4.7087 | 4.6981 | 4.6077 | 4.6073 | 4.6215 | 4.5088 | 4.407 | 4.248 | 4.6584 | 4.8468 | 4.6642 | 4.7347 | 4.8091 | 4.7166 | 4.5745 | 4.5913 | 4.5572 | 4.7912 | 4.7588
19 | 2030 | Winter | Qc, [MVAr] | 0 | 2 | 1.3688 | 1.3431 | 1.3948 | 1.3718 | 1.4042 | 1.3788 | 1.3708 | 1.3767 | 1.3814 | 1.3963 | 1.3787 | 1.3565 | 1.3159 | 1.4435 | 1.4977 | 1.4248 | 1.4267 | 1.4119 | 1.3914 | 1.3411 | 1.3359 | 1.3299 | 1.3857 | 1.3777
20 | 2030 | Winter | Pc, [MW] | 0 | 2 | 0 | 0 | 0 | 0 | 0 | 0 | 0 | 0 | 0 | 0 | 0 | 0 | 0 | 0 | 0 | 0 | 0 | 0 | 0 | 0 | 0 | 0 | 0 | 0
20 | 2030 | Winter | Flex Up, [MW] | 0 | 2 | -2.5707e-10 | -1.279e-10 | -9.6027e-11 | -1.2624e-10 | -1.9102e-11 | 1.4615e-10 | 2.8898e-10 | -1.0653e-09 | -1.0464e-09 | 2.1407e-09 | -2.3235e-09 | 1.0977e-09 | 1.3738e-09 | -3.2216e-11 | -1.8278e-10 | -2.205e-10 | -1.2112e-09 | 2.1707e-09 | -7.6478e-10 | 1.6895e-10 | -2.4406e-10 | -7.0328e-10 | 2.0186e-10 | -6.0723e-10
20 | 2030 | Winter | Flex Down, [MW] | 0 | 2 | 2.5707e-10 | 1.279e-10 | 9.6027e-11 | 1.2624e-10 | 1.9102e-11 | -1.4615e-10 | -2.8898e-10 | 1.0653e-09 | 1.0464e-09 | -2.1407e-09 | 2.3235e-09 | -1.0977e-09 | -1.3738e-09 | 3.2216e-11 | 1.8278e-10 | 2.205e-10 | 1.2112e-09 | -2.1707e-09 | 7.6478e-10 | -1.6895e-10 | 2.4406e-10 | 7.0328e-10 | -2.0186e-10 | 6.0723e-10
20 | 2030 | Winter | Pc_net, [MW] | 0 | 2 | -5.1414e-10 | -2.5579e-10 | -1.9205e-10 | -2.5248e-10 | -3.8205e-11 | 2.9229e-10 | 5.7797e-10 | -2.1306e-09 | -2.0927e-09 | 4.2814e-09 | -4.6471e-09 | 2.1953e-09 | 2.7476e-09 | -6.4432e-11 | -3.6557e-10 | -4.41e-10 | -2.4223e-09 | 4.3414e-09 | -1.5296e-09 | 3.3789e-10 | -4.8811e-10 | -1.4066e-09 | 4.0372e-10 | -1.2145e-09
20 | 2030 | Winter | Qc, [MVAr] | 0 | 2 | 0 | 0 | 0 | 0 | 0 | 0 | 0 | 0 | 0 | 0 | 0 | 0 | 0 | 0 | 0 | 0 | 0 | 0 | 0 | 0 | 0 | 0 | 0 | 0
21 | 2030 | Winter | Pc, [MW] | 0 | 2 | 1.1072 | 1.0529 | 0.98794 | 1.0103 | 0.96325 | 1.0857 | 1.1962 | 1.1885 | 1.2978 | 1.4688 | 1.5524 | 1.6062 | 1.5693 | 1.4437 | 1.3347 | 1.3276 | 1.3579 | 1.5875 | 1.5879 | 1.6588 | 1.6488 | 1.5597 | 1.4445 | 1.1944
21 | 2030 | Winter | Flex Up, [MW] | 0 | 2 | 0.075934 | 0.086515 | 0.095663 | 0.10307 | 0.10764 | 0.10397 | 0.10403 | 0.11646 | 0.13029 | 0.20779 | 0.22298 | 0.21924 | 0.22779 | 0.24094 | 0.23297 | 0.19719 | 0.14809 | 0.090752 | 0.047958 | 0.04157 | 0.039258 | 0.043496 | 0.049399 | 0.064979
21 | 2030 | Winter | Flex Down, [MW] | 0 | 2 | 0.1499 | 0.14911 | 0.15092 | 0.15306 | 0.15036 | 0.16761 | 0.16612 | 0.13564 | 0.099545 | 0.12663 | 0.11088 | 0.094934 | 0.085068 | 0.079045 | 0.073903 | 0.076545 | 0.088333 | 0.13636 | 0.10102 | 0.12527 | 0.15006 | 0.14569 | 0.14302 | 0.13896
21 | 2030 | Winter | Pc_net, [MW] | 0 | 2 | 1.0333 | 0.99034 | 0.93269 | 0.96027 | 0.92053 | 1.0221 | 1.1341 | 1.1693 | 1.3285 | 1.55 | 1.6645 | 1.7305 | 1.712 | 1.6056 | 1.4937 | 1.4483 | 1.4177 | 1.5418 | 1.5349 | 1.5751 | 1.5379 | 1.4575 | 1.3508 | 1.1204
21 | 2030 | Winter | Qc, [MVAr] | 0 | 2 | 1.0127 | 0.95523 | 0.90045 | 0.92734 | 0.89532 | 1.0281 | 1.1256 | 1.1763 | 1.287 | 1.4531 | 1.5431 | 1.5946 | 1.5509 | 1.4097 | 1.2985 | 1.292 | 1.338 | 1.5468 | 1.5641 | 1.642 | 1.6233 | 1.5439 | 1.3726 | 1.1077
22 | 2030 | Winter | Pc, [MW] | 0 | 2 | 0 | 0 | 0 | 0 | 0 | 0 | 0 | 0 | 0 | 0 | 0 | 0 | 0 | 0 | 0 | 0 | 0 | 0 | 0 | 0 | 0 | 0 | 0 | 0
22 | 2030 | Winter | Flex Up, [MW] | 0 | 2 | -2.3995e-10 | -1.2018e-10 | -9.2012e-11 | -1.1989e-10 | -2.3494e-11 | 1.2117e-10 | 2.5195e-10 | -9.0194e-10 | -1.0326e-09 | 2.0067e-09 | -2.1845e-09 | 1.033e-09 | 1.2252e-09 | -2.6668e-11 | -1.6321e-10 | -2.0401e-10 | -1.1334e-09 | 2.0381e-09 | -7.3249e-10 | 1.5588e-10 | -1.8678e-10 | -7.7665e-10 | 2.3152e-10 | -5.4732e-10
22 | 2030 | Winter | Flex Down, [MW] | 0 | 2 | 2.3995e-10 | 1.2018e-10 | 9.2012e-11 | 1.1989e-10 | 2.3494e-11 | -1.2117e-10 | -2.5195e-10 | 9.0194e-10 | 1.0326e-09 | -2.0067e-09 | 2.1845e-09 | -1.033e-09 | -1.2252e-09 | 2.6668e-11 | 1.6321e-10 | 2.0401e-10 | 1.1334e-09 | -2.0381e-09 | 7.3249e-10 | -1.5588e-10 | 1.8678e-10 | 7.7665e-10 | -2.3152e-10 | 5.4732e-10
22 | 2030 | Winter | Pc_net, [MW] | 0 | 2 | -4.799e-10 | -2.4035e-10 | -1.8402e-10 | -2.3977e-10 | -4.6987e-11 | 2.4235e-10 | 5.0391e-10 | -1.8039e-09 | -2.0652e-09 | 4.0134e-09 | -4.3691e-09 | 2.066e-09 | 2.4505e-09 | -5.3335e-11 | -3.2642e-10 | -4.0801e-10 | -2.2669e-09 | 4.0763e-09 | -1.465e-09 | 3.1176e-10 | -3.7355e-10 | -1.5533e-09 | 4.6304e-10 | -1.0946e-09
22 | 2030 | Winter | Qc, [MVAr] | 0 | 2 | 0 | 0 | 0 | 0 | 0 | 0 | 0 | 0 | 0 | 0 | 0 | 0 | 0 | 0 | 0 | 0 | 0 | 0 | 0 | 0 | 0 | 0 | 0 | 0
23 | 2030 | Winter | Pc, [MW] | 0 | 2 | 0.90468 | 0.86189 | 0.80785 | 0.8248 | 0.78419 | 0.88011 | 0.97103 | 0.95325 | 1.0404 | 1.1782 | 1.2438 | 1.2872 | 1.2591 | 1.1617 | 1.075 | 1.0692 | 1.0903 | 1.2781 | 1.2751 | 1.3304 | 1.3241 | 1.2509 | 1.1699 | 0.97283
23 | 2030 | Winter | Flex Up, [MW] | 0 | 2 | 0.075368 | 0.08588 | 0.094907 | 0.10227 | 0.10683 | 0.10304 | 0.10307 | 0.1157 | 0.12904 | 0.2102 | 0.22506 | 0.22131 | 0.23004 | 0.2434 | 0.23512 | 0.19867 | 0.14981 | 0.089871 | 0.04765 | 0.041326 | 0.039041 | 0.043229 | 0.049067 | 0.064511
23 | 2030 | Winter | Flex Down, [MW] | 0 | 2 | 0.15089 | 0.1501 | 0.15202 | 0.15419 | 0.15145 | 0.16898 | 0.16752 | 0.1366 | 0.10057 | 0.12506 | 0.10974 | 0.093905 | 0.084016 | 0.077913 | 0.072891 | 0.075793 | 0.087209 | 0.13754 | 0.10158 | 0.12585 | 0.15064 | 0.14636 | 0.14378 | 0.13982
23 | 2030 | Winter | Pc_net, [MW] | 0 | 2 | 0.82916 | 0.79767 | 0.75073 | 0.77288 | 0.73957 | 0.81417 | 0.90658 | 0.93235 | 1.0689 | 1.2633 | 1.3591 | 1.4146 | 1.4052 | 1.3272 | 1.2372 | 1.1921 | 1.1529 | 1.2304 | 1.2212 | 1.2459 | 1.2125 | 1.1478 | 1.0752 | 0.89752
23 | 2030 | Winter | Qc, [MVAr] | 0 | 2 | -0.26162 | -0.27398 | -0.19715 | -0.23102 | -0.23481 | -0.22681 | -0.18095 | -0.23927 | -0.24816 | -0.26023 | -0.26121 | -0.23033 | -0.20059 | -0.23986 | -0.23617 | -0.22471 | -0.22598 | -0.18935 | -0.16971 | -0.15905 | -0.15849 | -0.154 | -0.17879 | -0.24916
24 | 2030 | Winter | Pc, [MW] | 0 | 2 | 0.90468 | 0.86189 | 0.80785 | 0.8248 | 0.78419 | 0.88011 | 0.97103 | 0.95325 | 1.0404 | 1.1782 | 1.2438 | 1.2872 | 1.2591 | 1.1617 | 1.075 | 1.0692 | 1.0903 | 1.2781 | 1.2751 | 1.3304 | 1.3241 | 1.2509 | 1.1699 | 0.97283
24 | 2030 | Winter | Flex Up, [MW] | 0 | 2 | 0.075283 | 0.085717 | 0.094744 | 0.10207 | 0.10655 | 0.10288 | 0.10314 | 0.11603 | 0.12893 | 0.21019 | 0.22546 | 0.22183 | 0.23053 | 0.24377 | 0.2353 | 0.19868 | 0.14964 | 0.08996 | 0.047666 | 0.041333 | 0.039051 | 0.043247 | 0.049088 | 0.064481
24 | 2030 | Winter | Flex Down, [MW] | 0 | 2 | 0.15116 | 0.15043 | 0.15229 | 0.15445 | 0.15175 | 0.16928 | 0.16748 | 0.1362 | 0.10066 | 0.12514 | 0.10972 | 0.093878 | 0.084 | 0.077904 | 0.072887 | 0.075825 | 0.087322 | 0.13735 | 0.10152 | 0.12577 | 0.15054 | 0.1463 | 0.14376 | 0.13997
24 | 2030 | Winter | Pc_net, [MW] | 0 | 2 | 0.82881 | 0.79717 | 0.75031 | 0.77242 | 0.73899 | 0.81371 | 0.90669 | 0.93308 | 1.0687 | 1.2633 | 1.3595 | 1.4152 | 1.4057 | 1.3276 | 1.2374 | 1.1921 | 1.1526 | 1.2307 | 1.2213 | 1.2459 | 1.2126 | 1.1478 | 1.0753 | 0.89734
24 | 2030 | Winter | Qc, [MVAr] | 0 | 2 | -0.26162 | -0.27398 | -0.19715 | -0.23102 | -0.23481 | -0.22681 | -0.18095 | -0.23927 | -0.24816 | -0.26023 | -0.26121 | -0.23033 | -0.20059 | -0.23986 | -0.23617 | -0.22471 | -0.22598 | -0.18935 | -0.16971 | -0.15905 | -0.15849 | -0.154 | -0.17879 | -0.24916
26 | 2030 | Winter | Pc, [MW] | 0 | 2 | 0 | 0 | 0 | 0 | 0 | 0 | 0 | 0 | 0 | 0 | 0 | 0 | 0 | 0 | 0 | 0 | 0 | 0 | 0 | 0 | 0 | 0 | 0 | 0
26 | 2030 | Winter | Flex Up, [MW] | 0 | 2 | -2.7974e-10 | -1.393e-10 | -1.0353e-10 | -1.3657e-10 | -1.7895e-11 | 1.6869e-10 | 3.2385e-10 | -1.2307e-09 | -1.0786e-09 | 2.3115e-09 | -2.5242e-09 | 1.212e-09 | 1.5818e-09 | -2.9366e-11 | -2.0097e-10 | -2.3885e-10 | -1.3073e-09 | 2.3097e-09 | -8.1236e-10 | 1.8896e-10 | -3.0083e-10 | -6.7212e-10 | 1.8351e-10 | -6.7743e-10
26 | 2030 | Winter | Flex Down, [MW] | 0 | 2 | 2.7974e-10 | 1.393e-10 | 1.0353e-10 | 1.3657e-10 | 1.7895e-11 | -1.6869e-10 | -3.2385e-10 | 1.2307e-09 | 1.0786e-09 | -2.3115e-09 | 2.5242e-09 | -1.212e-09 | -1.5818e-09 | 2.9366e-11 | 2.0097e-10 | 2.3885e-10 | 1.3073e-09 | -2.3097e-09 | 8.1236e-10 | -1.8896e-10 | 3.0083e-10 | 6.7212e-10 | -1.8351e-10 | 6.7743e-10
26 | 2030 | Winter | Pc_net, [MW] | 0 | 2 | -5.5947e-10 | -2.7859e-10 | -2.0707e-10 | -2.7313e-10 | -3.5789e-11 | 3.3737e-10 | 6.477e-10 | -2.4615e-09 | -2.1573e-09 | 4.6229e-09 | -5.0485e-09 | 2.4239e-09 | 3.1636e-09 | -5.8733e-11 | -4.0194e-10 | -4.777e-10 | -2.6146e-09 | 4.6193e-09 | -1.6247e-09 | 3.7792e-10 | -6.0166e-10 | -1.3442e-09 | 3.6702e-10 | -1.3549e-09
26 | 2030 | Winter | Qc, [MVAr] | 0 | 2 | 0 | 0 | 0 | 0 | 0 | 0 | 0 | 0 | 0 | 0 | 0 | 0 | 0 | 0 | 0 | 0 | 0 | 0 | 0 | 0 | 0 | 0 | 0 | 0
10 | 2030 | Winter | Pc, [MW] | Expected | - | 0 | 0 | 0 | 0 | 0 | 0 | 0 | 0 | 0 | 0 | 0 | 0 | 0 | 0 | 0 | 0 | 0 | 0 | 0 | 0 | 0 | 0 | 0 | 0
10 | 2030 | Winter | Flex Up, [MW] | Expected | - | -7.3819e-10 | 2.0533e-10 | 8.4339e-11 | -2.8879e-10 | -3.6503e-10 | -2.6136e-10 | 1.4149e-10 | -3.1184e-10 | -5.1218e-10 | -5.1561e-10 | 1.3532e-09 | 4.0406e-11 | 8.4509e-10 | 1.0726e-09 | -6.3616e-10 | 1.7329e-10 | -8.1395e-10 | 7.3945e-10 | -1.2538e-09 | 1.4231e-09 | -1.3977e-10 | -1.2825e-09 | 6.0793e-10 | -7.1424e-10
10 | 2030 | Winter | Flex Down, [MW] | Expected | - | 7.3819e-10 | -2.0533e-10 | -8.4339e-11 | 2.8879e-10 | 3.6503e-10 | 2.6136e-10 | -1.4149e-10 | 3.1184e-10 | 5.1218e-10 | 5.1561e-10 | -1.3532e-09 | -4.0406e-11 | -8.4509e-10 | -1.0726e-09 | 6.3616e-10 | -1.7329e-10 | 8.1395e-10 | -7.3945e-10 | 1.2538e-09 | -1.4231e-09 | 1.3977e-10 | 1.2825e-09 | -6.0793e-10 | 7.1424e-10
10 | 2030 | Winter | Pc_net, [MW] | Expected | - | -1.4764e-09 | 4.1066e-10 | 1.6868e-10 | -5.7759e-10 | -7.3005e-10 | -5.2272e-10 | 2.8298e-10 | -6.2369e-10 | -1.0244e-09 | -1.0312e-09 | 2.7065e-09 | 8.0812e-11 | 1.6902e-09 | 2.1452e-09 | -1.2723e-09 | 3.4658e-10 | -1.6279e-09 | 1.4789e-09 | -2.5075e-09 | 2.8462e-09 | -2.7953e-10 | -2.5649e-09 | 1.2159e-09 | -1.4285e-09
10 | 2030 | Winter | Qc, [MVAr] | Expected | - | 0 | 0 | 0 | 0 | 0 | 0 | 0 | 0 | 0 | 0 | 0 | 0 | 0 | 0 | 0 | 0 | 0 | 0 | 0 | 0 | 0 | 0 | 0 | 0
11 | 2030 | Winter | Pc, [MW] | Expected | - | 0 | 0 | 0 | 0 | 0 | 0 | 0 | 0 | 0 | 0 | 0 | 0 | 0 | 0 | 0 | 0 | 0 | 0 | 0 | 0 | 0 | 0 | 0 | 0
11 | 2030 | Winter | Flex Up, [MW] | Expected | - | -9.0964e-10 | -1.6905e-12 | -7.7124e-11 | -5.0892e-10 | -6.1675e-10 | -4.9739e-10 | -6.4058e-10 | -4.6778e-10 | 3.9238e-10 | -2.1276e-10 | 1.2428e-09 | 9.4338e-10 | -6.7411e-11 | 3.1447e-09 | -1.3258e-09 | 3.7995e-10 | -6.8038e-10 | 5.8392e-10 | -6.9073e-10 | 1.8897e-09 | -1.3213e-09 | -6.4849e-10 | -2.8117e-10 | -9.8109e-10
11 | 2030 | Winter | Flex Down, [MW] | Expected | - | 9.0964e-10 | 1.6905e-12 | 7.7124e-11 | 5.0892e-10 | 6.1675e-10 | 4.9739e-10 | 6.4058e-10 | 4.6778e-10 | -3.9238e-10 | 2.1276e-10 | -1.2428e-09 | -9.4338e-10 | 6.7411e-11 | -3.1447e-09 | 1.3258e-09 | -3.7995e-10 | 6.8038e-10 | -5.8392e-10 | 6.9073e-10 | -1.8897e-09 | 1.3213e-09 | 6.4849e-10 | 2.8117e-10 | 9.8109e-10
11 | 2030 | Winter | Pc_net, [MW] | Expected | - | -1.8193e-09 | -3.3811e-12 | -1.5425e-10 | -1.0178e-09 | -1.2335e-09 | -9.9478e-10 | -1.2812e-09 | -9.3556e-10 | 7.8475e-10 | -4.2551e-10 | 2.4856e-09 | 1.8868e-09 | -1.3482e-10 | 6.2894e-09 | -2.6515e-09 | 7.5989e-10 | -1.3608e-09 | 1.1678e-09 | -1.3815e-09 | 3.7794e-09 | -2.6426e-09 | -1.297e-09 | -5.6233e-10 | -1.9622e-09
11 | 2030 | Winter | Qc, [MVAr] | Expected | - | 0 | 0 | 0 | 0 | 0 | 0 | 0 | 0 | 0 | 0 | 0 | 0 | 0 | 0 | 0 | 0 | 0 | 0 | 0 | 0 | 0 | 0 | 0 | 0
12 | 2030 | Winter | Pc, [MW] | Expected | - | 0.51998 | 0.44052 | 0.37444 | 0.32529 | 0.42143 | 0.73725 | 1.1619 | 1.2844 | 1.4696 | 1.3932 | 1.3378 | 1.3417 | 1.2525 | 1.2139 | 1.1379 | 1.2268 | 1.3751 | 1.7573 | 1.6311 | 1.5386 | 1.4277 | 1.2978 | 1.1233 | 0.81803
12 | 2030 | Winter | Flex Up, [MW] | Expected | - | 0.10105 | 0.11856 | 0.13686 | 0.14058 | 0.14098 | 0.13203 | 0.10152 | 0.10072 | 0.099024 | 0.15951 | 0.17654 | 0.18305 | 0.2033 | 0.20808 | 0.1969 | 0.15926 | 0.11795 | 0.081395 | 0.048945 | 0.045214 | 0.049495 | 0.058157 | 0.067212 | 0.080635
12 | 2030 | Winter | Flex Down, [MW] | Expected | - | 0.11639 | 0.11161 | 0.1074 | 0.11353 | 0.11606 | 0.13524 | 0.16609 | 0.15315 | 0.13102 | 0.16871 | 0.14303 | 0.11508 | 0.095827 | 0.093869 | 0.090573 | 0.098653 | 0.11386 | 0.149 | 0.098488 | 0.11626 | 0.12764 | 0.11765 | 0.11275 | 0.11508
12 | 2030 | Winter | Pc_net, [MW] | Expected | - | 0.50464 | 0.44747 | 0.4039 | 0.35234 | 0.44635 | 0.73404 | 1.0973 | 1.232 | 1.4376 | 1.384 | 1.3713 | 1.4097 | 1.36 | 1.3281 | 1.2442 | 1.2874 | 1.3792 | 1.6896 | 1.5816 | 1.4676 | 1.3496 | 1.2383 | 1.0777 | 0.78358
12 | 2030 | Winter | Qc, [MVAr] | Expected | - | 0.25526 | 0.20569 | 0.17217 | 0.14542 | 0.2121 | 0.40775 | 0.65482 | 0.7633 | 0.87528 | 0.82648 | 0.79714 | 0.79808 | 0.74047 | 0.70797 | 0.66102 | 0.7147 | 0.81311 | 1.03 | 0.96436 | 0.91309 | 0.84134 | 0.76924 | 0.63083 | 0.43884
13 | 2030 | Winter | Pc, [MW] | Expected | - | 0 | 0 | 0 | 0 | 0 | 0 | 0 | 0 | 0 | 0 | 0 | 0 | 0 | 0 | 0 | 0 | 0 | 0 | 0 | 0 | 0 | 0 | 0 | 0
13 | 2030 | Winter | Flex Up, [MW] | Expected | - | -6.5699e-10 | 2.5012e-10 | 1.3286e-10 | -2.2066e-10 | -2.8874e-10 | -1.9465e-10 | 2.5778e-10 | -2.5382e-10 | -6.7172e-10 | -5.7171e-10 | 1.449e-09 | -3.1898e-10 | 1.3612e-09 | 1.9402e-10 | -3.6047e-10 | 1.3399e-10 | -8.3554e-10 | 7.6232e-10 | -1.2676e-09 | 1.2647e-09 | 1.2592e-11 | -1.2711e-09 | 6.9497e-10 | -6.2608e-10
13 | 2030 | Winter | Flex Down, [MW] | Expected | - | 6.5699e-10 | -2.5012e-10 | -1.3286e-10 | 2.2066e-10 | 2.8874e-10 | 1.9465e-10 | -2.5778e-10 | 2.5382e-10 | 6.7172e-10 | 5.7171e-10 | -1.449e-09 | 3.1898e-10 | -1.3612e-09 | -1.9402e-10 | 3.6047e-10 | -1.3399e-10 | 8.3554e-10 | -7.6232e-10 | 1.2676e-09 | -1.2647e-09 | -1.2592e-11 | 1.2711e-09 | -6.9497e-10 | 6.2608e-10
13 | 2030 | Winter | Pc_net, [MW] | Expected | - | -1.314e-09 | 5.0025e-10 | 2.6573e-10 | -4.4132e-10 | -5.7748e-10 | -3.893e-10 | 5.1557e-10 | -5.0765e-10 | -1.3434e-09 | -1.1434e-09 | 2.898e-09 | -6.3797e-10 | 2.7224e-09 | 3.8803e-10 | -7.2095e-10 | 2.6797e-10 | -1.6711e-09 | 1.5246e-09 | -2.5352e-09 | 2.5294e-09 | 2.5184e-11 | -2.5422e-09 | 1.3899e-09 | -1.2522e-09
13 | 2030 | Winter | Qc, [MVAr] | Expected | - | 0 | 0 | 0 | 0 | 0 | 0 | 0 | 0 | 0 | 0 | 0 | 0 | 0 | 0 | 0 | 0 | 0 | 0 | 0 | 0 | 0 | 0 | 0 | 0
14 | 2030 | Winter | Pc, [MW] | Expected | - | 0 | 0 | 0 | 0 | 0 | 0 | 0 | 0 | 0 | 0 | 0 | 0 | 0 | 0 | 0 | 0 | 0 | 0 | 0 | 0 | 0 | 0 | 0 | 0
14 | 2030 | Winter | Flex Up, [MW] | Expected | - | -6.8392e-10 | 2.442e-10 | 1.2162e-10 | -2.393e-10 | -3.1105e-10 | -2.1003e-10 | 2.3597e-10 | -2.6172e-10 | -6.4817e-10 | -5.8247e-10 | 1.4683e-09 | -3.0679e-10 | 1.3272e-09 | 2.5197e-10 | -4.0693e-10 | 1.2918e-10 | -8.4731e-10 | 7.8296e-10 | -1.2828e-09 | 1.3784e-09 | -1.2441e-11 | -1.2935e-09 | 6.9721e-10 | -6.5211e-10
14 | 2030 | Winter | Flex Down, [MW] | Expected | - | 6.8392e-10 | -2.442e-10 | -1.2162e-10 | 2.393e-10 | 3.1105e-10 | 2.1003e-10 | -2.3597e-10 | 2.6172e-10 | 6.4817e-10 | 5.8247e-10 | -1.4683e-09 | 3.0679e-10 | -1.3272e-09 | -2.5197e-10 | 4.0693e-10 | -1.2918e-10 | 8.4731e-10 | -7.8296e-10 | 1.2828e-09 | -1.3784e-09 | 1.2441e-11 | 1.2935e-09 | -6.9721e-10 | 6.5211e-10
14 | 2030 | Winter | Pc_net, [MW] | Expected | - | -1.3678e-09 | 4.8839e-10 | 2.4323e-10 | -4.786e-10 | -6.221e-10 | -4.2006e-10 | 4.7195e-10 | -5.2344e-10 | -1.2963e-09 | -1.1649e-09 | 2.9365e-09 | -6.1359e-10 | 2.6543e-09 | 5.0394e-10 | -8.1386e-10 | 2.5836e-10 | -1.6946e-09 | 1.5659e-09 | -2.5656e-09 | 2.7568e-09 | -2.4882e-11 | -2.587e-09 | 1.3944e-09 | -1.3042e-09
14 | 2030 | Winter | Qc, [MVAr] | Expected | - | 0 | 0 | 0 | 0 | 0 | 0 | 0 | 0 | 0 | 0 | 0 | 0 | 0 | 0 | 0 | 0 | 0 | 0 | 0 | 0 | 0 | 0 | 0 | 0
15 | 2030 | Winter | Pc, [MW] | Expected | - | 5.3807 | 5.0638 | 4.9326 | 4.776 | 4.7196 | 5.1054 | 5.9843 | 6.6618 | 7.1689 | 7.3373 | 7.3162 | 7.4637 | 7.4439 | 7.4137 | 7.1176 | 7.0432 | 7.1336 | 7.5643 | 7.3573 | 7.0473 | 6.744 | 6.4133 | 6.0089 | 5.5148
15 | 2030 | Winter | Flex Up, [MW] | Expected | - | 0.10819 | 0.1286 | 0.14797 | 0.15448 | 0.15532 | 0.14244 | 0.1064 | 0.1019 | 0.096996 | 0.15405 | 0.17069 | 0.17369 | 0.19265 | 0.19779 | 0.19237 | 0.1578 | 0.11669 | 0.077996 | 0.047774 | 0.044527 | 0.045025 | 0.053636 | 0.064679 | 0.083781
15 | 2030 | Winter | Flex Down, [MW] | Expected | - | 0.10958 | 0.10296 | 0.098543 | 0.10241 | 0.10464 | 0.12633 | 0.161 | 0.15231 | 0.13331 | 0.17466 | 0.14911 | 0.12297 | 0.10315 | 0.10102 | 0.094111 | 0.10038 | 0.11538 | 0.15417 | 0.10056 | 0.11841 | 0.13611 | 0.12542 | 0.11696 | 0.11195
15 | 2030 | Winter | Pc_net, [MW] | Expected | - | 5.3793 | 5.0895 | 4.982 | 4.8281 | 4.7702 | 5.1215 | 5.9297 | 6.6114 | 7.1326 | 7.3167 | 7.3378 | 7.5144 | 7.5334 | 7.5105 | 7.2159 | 7.1006 | 7.1349 | 7.4882 | 7.3045 | 6.9734 | 6.6529 | 6.3416 | 5.9567 | 5.4866
15 | 2030 | Winter | Qc, [MVAr] | Expected | - | 0.83927 | 0.78324 | 0.7923 | 0.77371 | 0.7843 | 0.8073 | 0.88794 | 0.98198 | 1.0843 | 1.1118 | 1.0914 | 1.0993 | 1.1176 | 1.1657 | 1 | 0.98802 | 1.0608 | 1.279 | 1.2366 | 1.1456 | 1.0066 | 0.9228 | 0.85617 | 0.85668
16 | 2030 | Winter | Pc, [MW] | Expected | - | 0.62831 | 0.61247 | 0.60226 | 0.5977 | 0.59589 | 0.61331 | 0.8683 | 1.0069 | 1.0086 | 1.0612 | 1.0791 | 0.92213 | 1.0098 | 1.0253 | 0.87777 | 0.89758 | 0.97488 | 1.2161 | 1.2636 | 1.1179 | 1.0774 | 1.0381 | 0.90664 | 0.81977
16 | 2030 | Winter | Flex Up, [MW] | Expected | - | 0.10186 | 0.11952 | 0.13778 | 0.14157 | 0.14204 | 0.13208 | 0.10315 | 0.10319 | 0.10075 | 0.16344 | 0.17885 | 0.18231 | 0.20193 | 0.20679 | 0.19639 | 0.16003 | 0.11942 | 0.082477 | 0.049475 | 0.045559 | 0.045589 | 0.053927 | 0.063923 | 0.080359
16 | 2030 | Winter | Flex Down, [MW] | Expected | - | 0.11594 | 0.11088 | 0.1065 | 0.11263 | 0.11516 | 0.13551 | 0.16494 | 0.15005 | 0.12857 | 0.16455 | 0.14183 | 0.1164 | 0.097748 | 0.09575 | 0.091842 | 0.09881 | 0.11261 | 0.14659 | 0.097655 | 0.11615 | 0.13442 | 0.12433 | 0.11764 | 0.11593
16 | 2030 | Winter | Pc_net, [MW] | Expected | - | 0.61423 | 0.62112 | 0.63354 | 0.62664 | 0.62277 | 0.60989 | 0.80652 | 0.96004 | 0.98074 | 1.0601 | 1.1162 | 0.98804 | 1.114 | 1.1363 | 0.98231 | 0.9588 | 0.98169 | 1.152 | 1.2154 | 1.0473 | 0.98852 | 0.96767 | 0.85293 | 0.7842
16 | 2030 | Winter | Qc, [MVAr] | Expected | - | 0.16013 | 0.15443 | 0.15443 | 0.15443 | 0.15839 | 0.16669 | 0.23934 | 0.2984 | 0.29934 | 0.31365 | 0.32097 | 0.27317 | 0.29741 | 0.29741 | 0.25247 | 0.2586 | 0.28648 | 0.35264 | 0.37192 | 0.33033 | 0.31556 | 0.3067 | 0.25043 | 0.21994
17 | 2030 | Winter | Pc, [MW] | Expected | - | 4.291 | 3.8726 | 3.6945 | 3.6389 | 3.7684 | 4.2729 | 5.4035 | 6.291 | 6.8691 | 7.1718 | 7.3538 | 7.406 | 7.2592 | 6.9906 | 6.5983 | 6.443 | 6.5298 | 7.0809 | 6.905 | 6.6614 | 6.4177 | 6.2329 | 5.6895 | 5.0139
17 | 2030 | Winter | Flex Up, [MW] | Expected | - | 0.10358 | 0.12196 | 0.14081 | 0.14496 | 0.14541 | 0.13525 | 0.10495 | 0.1049 | 0.10245 | 0.1667 | 0.1805 | 0.18054 | 0.19084 | 0.19184 | 0.18398 | 0.15725 | 0.12144 | 0.083748 | 0.049803 | 0.045642 | 0.045513 | 0.053943 | 0.064231 | 0.081192
17 | 2030 | Winter | Flex Down, [MW] | Expected | - | 0.11388 | 0.10852 | 0.10407 | 0.10987 | 0.11235 | 0.13229 | 0.16242 | 0.14813 | 0.12664 | 0.16123 | 0.13987 | 0.11655 | 0.10356 | 0.10393 | 0.098725 | 0.10018 | 0.11055 | 0.14491 | 0.097232 | 0.1159 | 0.13436 | 0.12428 | 0.11718 | 0.11481
17 | 2030 | Winter | Pc_net, [MW] | Expected | - | 4.2807 | 3.886 | 3.7313 | 3.674 | 3.8014 | 4.2758 | 5.346 | 6.2478 | 6.8449 | 7.1773 | 7.3944 | 7.47 | 7.3465 | 7.0785 | 6.6835 | 6.5 | 6.5407 | 7.0197 | 6.8576 | 6.5912 | 6.3289 | 6.1625 | 5.6366 | 4.9803
17 | 2030 | Winter | Qc, [MVAr] | Expected | - | 0.36777 | 0.3185 | 0.40257 | 0.29111 | 0.24016 | 0.3286 | 0.46348 | 0.57426 | 0.72151 | 0.81367 | 0.85484 | 0.85485 | 0.82506 | 0.77219 | 0.68308 | 0.58173 | 0.62205 | 0.76951 | 0.76937 | 0.63591 | 0.54779 | 0.4706 | 0.4139 | 0.39981
18 | 2030 | Winter | Pc, [MW] | Expected | - | 0 | 0 | 0 | 0 | 0 | 0 | 0 | 0 | 0 | 0 | 0 | 0 | 0 | 0 | 0 | 0 | 0 | 0 | 0 | 0 | 0 | 0 | 0 | 0
18 | 2030 | Winter | Flex Up, [MW] | Expected | - | 1.3035e-10 | -6.9111e-11 | -3.0456e-11 | 7.8765e-11 | 9.6059e-11 | 6.6015e-11 | -2.0704e-11 | 7.3611e-11 | 1.3889e-10 | 1.5147e-10 | -4.093e-10 | 3.6232e-11 | -3.177e-10 | -1.6323e-10 | 1.3252e-10 | -5.4442e-11 | 2.4682e-10 | -2.2385e-10 | 3.2681e-10 | -3.7432e-10 | 7.5015e-11 | 2.9062e-10 | -1.3332e-10 | 1.3662e-10
18 | 2030 | Winter | Flex Down, [MW] | Expected | - | -1.3035e-10 | 6.9111e-11 | 3.0456e-11 | -7.8765e-11 | -9.6059e-11 | -6.6015e-11 | 2.0704e-11 | -7.3611e-11 | -1.3889e-10 | -1.5147e-10 | 4.093e-10 | -3.6232e-11 | 3.177e-10 | 1.6323e-10 | -1.3252e-10 | 5.4442e-11 | -2.4682e-10 | 2.2385e-10 | -3.2681e-10 | 3.7432e-10 | -7.5015e-11 | -2.9062e-10 | 1.3332e-10 | -1.3662e-10
18 | 2030 | Winter | Pc_net, [MW] | Expected | - | 2.607e-10 | -1.3822e-10 | -6.0911e-11 | 1.5753e-10 | 1.9212e-10 | 1.3203e-10 | -4.1408e-11 | 1.4722e-10 | 2.7778e-10 | 3.0295e-10 | -8.1861e-10 | 7.2464e-11 | -6.3539e-10 | -3.2646e-10 | 2.6504e-10 | -1.0888e-10 | 4.9364e-10 | -4.477e-10 | 6.5362e-10 | -7.4863e-10 | 1.5003e-10 | 5.8124e-10 | -2.6664e-10 | 2.7324e-10
18 | 2030 | Winter | Qc, [MVAr] | Expected | - | 0 | 0 | 0 | 0 | 0 | 0 | 0 | 0 | 0 | 0 | 0 | 0 | 0 | 0 | 0 | 0 | 0 | 0 | 0 | 0 | 0 | 0 | 0 | 0
19 | 2030 | Winter | Pc, [MW] | Expected | - | 4.3128 | 3.804 | 2.6716 | 3.5579 | 3.5718 | 2.7361 | 3.7591 | 3.7222 | 4.3127 | 4.6051 | 4.9499 | 4.9347 | 4.7914 | 4.9173 | 4.9926 | 5.0801 | 5.1947 | 5.1002 | 4.8514 | 5.1765 | 4.912 | 3.0526 | 2.8711 | 3.715
19 | 2030 | Winter | Flex Up, [MW] | Expected | - | 0.12727 | 0.12201 | 0.11521 | 0.12324 | 0.12658 | 0.14899 | 0.18519 | 0.16735 | 0.13941 | 0.17143 | 0.12374 | 0.091894 | 0.074327 | 0.071609 | 0.070575 | 0.08359 | 0.11173 | 0.1585 | 0.099887 | 0.11732 | 0.13449 | 0.12753 | 0.12316 | 0.12717
19 | 2030 | Winter | Flex Down, [MW] | Expected | - | 0.09218 | 0.10828 | 0.12826 | 0.12963 | 0.12955 | 0.11925 | 0.087789 | 0.089027 | 0.091665 | 0.15725 | 0.19793 | 0.21402 | 0.23811 | 0.2449 | 0.22956 | 0.17842 | 0.12014 | 0.074454 | 0.047335 | 0.043963 | 0.044241 | 0.049349 | 0.057468 | 0.069417
19 | 2030 | Winter | Pc_net, [MW] | Expected | - | 4.3479 | 3.8177 | 2.6586 | 3.5515 | 3.5689 | 2.7658 | 3.8565 | 3.8005 | 4.3605 | 4.6193 | 4.8758 | 4.8126 | 4.6276 | 4.744 | 4.8336 | 4.9853 | 5.1862 | 5.1843 | 4.9039 | 5.2498 | 5.0023 | 3.1307 | 2.9368 | 3.7728
19 | 2030 | Winter | Qc, [MVAr] | Expected | - | 1.2655 | 1.1119 | 0.77524 | 1.0425 | 1.0512 | 0.80352 | 1.1066 | 1.113 | 1.2906 | 1.3768 | 1.4822 | 1.477 | 1.4319 | 1.465 | 1.4869 | 1.5134 | 1.5524 | 1.5179 | 1.4483 | 1.5479 | 1.466 | 0.91104 | 0.83976 | 1.0885
20 | 2030 | Winter | Pc, [MW] | Expected | - | 0 | 0 | 0 | 0 | 0 | 0 | 0 | 0 | 0 | 0 | 0 | 0 | 0 | 0 | 0 | 0 | 0 | 0 | 0 | 0 | 0 | 0 | 0 | 0
20 | 2030 | Winter | Flex Up, [MW] | Expected | - | -5.3838e-10 | 1.9337e-10 | 9.183e-11 | -1.8761e-10 | -2.4248e-10 | -1.6106e-10 | 2.0678e-10 | -2.0955e-10 | -5.671e-10 | -4.9686e-10 | 1.2115e-09 | -2.8745e-10 | 1.0828e-09 | 1.1332e-10 | -2.9951e-10 | 9.3921e-11 | -7.0215e-10 | 6.4066e-10 | -1.0459e-09 | 1.0155e-09 | 1.1597e-11 | -9.7319e-10 | 5.2492e-10 | -5.0518e-10
20 | 2030 | Winter | Flex Down, [MW] | Expected | - | 5.3838e-10 | -1.9337e-10 | -9.183e-11 | 1.8761e-10 | 2.4248e-10 | 1.6106e-10 | -2.0678e-10 | 2.0955e-10 | 5.671e-10 | 4.9686e-10 | -1.2115e-09 | 2.8745e-10 | -1.0828e-09 | -1.1332e-10 | 2.9951e-10 | -9.3921e-11 | 7.0215e-10 | -6.4066e-10 | 1.0459e-09 | -1.0155e-09 | -1.1597e-11 | 9.7319e-10 | -5.2492e-10 | 5.0518e-10
20 | 2030 | Winter | Pc_net, [MW] | Expected | - | -1.0768e-09 | 3.8673e-10 | 1.8366e-10 | -3.7522e-10 | -4.8495e-10 | -3.2212e-10 | 4.1357e-10 | -4.191e-10 | -1.1342e-09 | -9.9373e-10 | 2.423e-09 | -5.749e-10 | 2.1657e-09 | 2.2664e-10 | -5.9902e-10 | 1.8784e-10 | -1.4043e-09 | 1.2813e-09 | -2.0918e-09 | 2.031e-09 | 2.3195e-11 | -1.9464e-09 | 1.0498e-09 | -1.0104e-09
20 | 2030 | Winter | Qc, [MVAr] | Expected | - | 0 | 0 | 0 | 0 | 0 | 0 | 0 | 0 | 0 | 0 | 0 | 0 | 0 | 0 | 0 | 0 | 0 | 0 | 0 | 0 | 0 | 0 | 0 | 0
21 | 2030 | Winter | Pc, [MW] | Expected | - | 1.1057 | 1.0506 | 1.0001 | 1.0186 | 0.99851 | 1.1718 | 1.4121 | 1.4257 | 1.4857 | 1.5849 | 1.6074 | 1.6539 | 1.4675 | 1.472 | 1.4349 | 1.4823 | 1.614 | 1.8067 | 1.7655 | 1.7462 | 1.6782 | 1.5616 | 1.4398 | 1.2519
21 | 2030 | Winter | Flex Up, [MW] | Expected | - | 0.090189 | 0.10486 | 0.12049 | 0.12309 | 0.12332 | 0.11571 | 0.091499 | 0.091635 | 0.094011 | 0.1639 | 0.20893 | 0.22287 | 0.24116 | 0.24648 | 0.23455 | 0.19028 | 0.1292 | 0.077269 | 0.046621 | 0.043326 | 0.043571 | 0.051203 | 0.059647 | 0.072948
21 | 2030 | Winter | Flex Down, [MW] | Expected | - | 0.13062 | 0.12628 | 0.12215 | 0.1298 | 0.13273 | 0.15414 | 0.18473 | 0.16809 | 0.13898 | 0.16527 | 0.12089 | 0.093508 | 0.078822 | 0.077157 | 0.073805 | 0.081232 | 0.10412 | 0.1558 | 0.10306 | 0.12173 | 0.14044 | 0.13056 | 0.12546 | 0.12738
21 | 2030 | Winter | Pc_net, [MW] | Expected | - | 1.0652 | 1.0291 | 0.99848 | 1.0119 | 0.9891 | 1.1333 | 1.3188 | 1.3493 | 1.4408 | 1.5836 | 1.6955 | 1.7833 | 1.6298 | 1.6413 | 1.5956 | 1.5914 | 1.6391 | 1.7282 | 1.7091 | 1.6678 | 1.5814 | 1.4823 | 1.374 | 1.1974
21 | 2030 | Winter | Qc, [MVAr] | Expected | - | 1.0111 | 0.95286 | 0.91266 | 0.93567 | 0.93057 | 1.1141 | 1.3416 | 1.4135 | 1.475 | 1.5692 | 1.5982 | 1.6424 | 1.4491 | 1.4381 | 1.3987 | 1.4467 | 1.594 | 1.766 | 1.7416 | 1.7295 | 1.6528 | 1.5459 | 1.368 | 1.1652
22 | 2030 | Winter | Pc, [MW] | Expected | - | 0 | 0 | 0 | 0 | 0 | 0 | 0 | 0 | 0 | 0 | 0 | 0 | 0 | 0 | 0 | 0 | 0 | 0 | 0 | 0 | 0 | 0 | 0 | 0
22 | 2030 | Winter | Flex Up, [MW] | Expected | - | -5.0104e-10 | 1.796e-10 | 8.5067e-11 | -1.7475e-10 | -2.2528e-10 | -1.5013e-10 | 1.9979e-10 | -1.9723e-10 | -5.4618e-10 | -4.6973e-10 | 1.1363e-09 | -2.8046e-10 | 1.0283e-09 | 8.1543e-11 | -2.7052e-10 | 8.6356e-11 | -6.6218e-10 | 5.9654e-10 | -9.8602e-10 | 9.2388e-10 | 1.9279e-11 | -9.1458e-10 | 4.9442e-10 | -4.6976e-10
22 | 2030 | Winter | Flex Down, [MW] | Expected | - | 5.0104e-10 | -1.796e-10 | -8.5067e-11 | 1.7475e-10 | 2.2528e-10 | 1.5013e-10 | -1.9979e-10 | 1.9723e-10 | 5.4618e-10 | 4.6973e-10 | -1.1363e-09 | 2.8046e-10 | -1.0283e-09 | -8.1543e-11 | 2.7052e-10 | -8.6356e-11 | 6.6218e-10 | -5.9654e-10 | 9.8602e-10 | -9.2388e-10 | -1.9279e-11 | 9.1458e-10 | -4.9442e-10 | 4.6976e-10
22 | 2030 | Winter | Pc_net, [MW] | Expected | - | -1.0021e-09 | 3.592e-10 | 1.7013e-10 | -3.4949e-10 | -4.5056e-10 | -3.0025e-10 | 3.9959e-10 | -3.9445e-10 | -1.0924e-09 | -9.3945e-10 | 2.2726e-09 | -5.6092e-10 | 2.0566e-09 | 1.6309e-10 | -5.4103e-10 | 1.7271e-10 | -1.3244e-09 | 1.1931e-09 | -1.972e-09 | 1.8478e-09 | 3.8558e-11 | -1.8292e-09 | 9.8884e-10 | -9.3953e-10
22 | 2030 | Winter | Qc, [MVAr] | Expected | - | 0 | 0 | 0 | 0 | 0 | 0 | 0 | 0 | 0 | 0 | 0 | 0 | 0 | 0 | 0 | 0 | 0 | 0 | 0 | 0 | 0 | 0 | 0 | 0
23 | 2030 | Winter | Pc, [MW] | Expected | - | 0.90346 | 0.85999 | 0.81762 | 0.83146 | 0.81239 | 0.94894 | 1.1438 | 1.143 | 1.1907 | 1.2711 | 1.2878 | 1.3255 | 1.1777 | 1.1844 | 1.1551 | 1.193 | 1.2952 | 1.4535 | 1.4172 | 1.4004 | 1.3477 | 1.2525 | 1.1662 | 1.0188
23 | 2030 | Winter | Flex Up, [MW] | Expected | - | 0.089899 | 0.10452 | 0.12011 | 0.12266 | 0.1229 | 0.1152 | 0.091078 | 0.091251 | 0.093527 | 0.16352 | 0.20962 | 0.22469 | 0.24327 | 0.24866 | 0.23667 | 0.19167 | 0.12914 | 0.076849 | 0.04647 | 0.043207 | 0.043465 | 0.051064 | 0.059466 | 0.072705
23 | 2030 | Winter | Flex Down, [MW] | Expected | - | 0.13106 | 0.12671 | 0.12259 | 0.13029 | 0.13324 | 0.15485 | 0.18562 | 0.16884 | 0.13965 | 0.16584 | 0.12062 | 0.092696 | 0.077945 | 0.076268 | 0.072908 | 0.080572 | 0.10426 | 0.15662 | 0.10342 | 0.12211 | 0.14083 | 0.13096 | 0.12589 | 0.12783
23 | 2030 | Winter | Pc_net, [MW] | Expected | - | 0.86229 | 0.8378 | 0.81514 | 0.82383 | 0.80205 | 0.90929 | 1.0492 | 1.0654 | 1.1446 | 1.2688 | 1.3768 | 1.4575 | 1.343 | 1.3568 | 1.3189 | 1.3041 | 1.3201 | 1.3737 | 1.3602 | 1.3215 | 1.2503 | 1.1726 | 1.0998 | 0.9637
23 | 2030 | Winter | Qc, [MVAr] | Expected | - | -0.26517 | -0.25047 | -0.22947 | -0.23023 | -0.21699 | -0.20199 | -0.19344 | -0.19408 | -0.18587 | -0.16935 | -0.16366 | -0.15617 | -0.16832 | -0.17293 | -0.19408 | -0.19638 | -0.18261 | -0.14528 | -0.13928 | -0.14297 | -0.14295 | -0.18791 | -0.19691 | -0.20606
24 | 2030 | Winter | Pc, [MW] | Expected | - | 0.90346 | 0.85999 | 0.81762 | 0.83146 | 0.81239 | 0.94894 | 1.1438 | 1.143 | 1.1907 | 1.2711 | 1.2878 | 1.3255 | 1.1777 | 1.1844 | 1.1551 | 1.193 | 1.2952 | 1.4535 | 1.4172 | 1.4004 | 1.3477 | 1.2525 | 1.1662 | 1.0188
24 | 2030 | Winter | Flex Up, [MW] | Expected | - | 0.089757 | 0.10429 | 0.11977 | 0.12231 | 0.12248 | 0.115 | 0.091143 | 0.091349 | 0.093574 | 0.16381 | 0.21007 | 0.22514 | 0.24349 | 0.24894 | 0.23684 | 0.19177 | 0.12921 | 0.076899 | 0.046462 | 0.043204 | 0.043477 | 0.051083 | 0.059493 | 0.072713
24 | 2030 | Winter | Flex Down, [MW] | Expected | - | 0.13133 | 0.12696 | 0.12282 | 0.13054 | 0.13354 | 0.15512 | 0.18562 | 0.16876 | 0.13957 | 0.16554 | 0.12052 | 0.092719 | 0.077986 | 0.076295 | 0.072944 | 0.080611 | 0.10422 | 0.15636 | 0.10335 | 0.12203 | 0.14075 | 0.13091 | 0.12586 | 0.12791
24 | 2030 | Winter | Pc_net, [MW] | Expected | - | 0.86188 | 0.83732 | 0.81457 | 0.82322 | 0.80133 | 0.90882 | 1.0493 | 1.0656 | 1.1447 | 1.2694 | 1.3773 | 1.4579 | 1.3432 | 1.357 | 1.319 | 1.3041 | 1.3202 | 1.374 | 1.3603 | 1.3215 | 1.2504 | 1.1726 | 1.0999 | 0.96362
24 | 2030 | Winter | Qc, [MVAr] | Expected | - | -0.26517 | -0.25047 | -0.22947 | -0.23023 | -0.21699 | -0.20199 | -0.19344 | -0.19408 | -0.18587 | -0.16935 | -0.16366 | -0.15617 | -0.16832 | -0.17293 | -0.19408 | -0.19638 | -0.18261 | -0.14528 | -0.13928 | -0.14297 | -0.14295 | -0.18791 | -0.19691 | -0.20606
26 | 2030 | Winter | Pc, [MW] | Expected | - | 0 | 0 | 0 | 0 | 0 | 0 | 0 | 0 | 0 | 0 | 0 | 0 | 0 | 0 | 0 | 0 | 0 | 0 | 0 | 0 | 0 | 0 | 0 | 0
26 | 2030 | Winter | Flex Up, [MW] | Expected | - | -5.8913e-10 | 2.1278e-10 | 1.0409e-10 | -2.0454e-10 | -2.6511e-10 | -1.7731e-10 | 2.2389e-10 | -2.2663e-10 | -6.0046e-10 | -5.2578e-10 | 1.2925e-09 | -2.9841e-10 | 1.1728e-09 | 1.5143e-10 | -3.3372e-10 | 1.0422e-10 | -7.5114e-10 | 6.8766e-10 | -1.1341e-09 | 1.1485e-09 | 1.556e-11 | -1.1076e-09 | 6.0326e-10 | -5.5701e-10
26 | 2030 | Winter | Flex Down, [MW] | Expected | - | 5.8913e-10 | -2.1278e-10 | -1.0409e-10 | 2.0454e-10 | 2.6511e-10 | 1.7731e-10 | -2.2389e-10 | 2.2663e-10 | 6.0046e-10 | 5.2578e-10 | -1.2925e-09 | 2.9841e-10 | -1.1728e-09 | -1.5143e-10 | 3.3372e-10 | -1.0422e-10 | 7.5114e-10 | -6.8766e-10 | 1.1341e-09 | -1.1485e-09 | -1.556e-11 | 1.1076e-09 | -6.0326e-10 | 5.5701e-10
26 | 2030 | Winter | Pc_net, [MW] | Expected | - | -1.1783e-09 | 4.2556e-10 | 2.0817e-10 | -4.0908e-10 | -5.3022e-10 | -3.5462e-10 | 4.4777e-10 | -4.5326e-10 | -1.2009e-09 | -1.0516e-09 | 2.5851e-09 | -5.9681e-10 | 2.3455e-09 | 3.0286e-10 | -6.6744e-10 | 2.0843e-10 | -1.5023e-09 | 1.3753e-09 | -2.2683e-09 | 2.2969e-09 | 3.112e-11 | -2.2152e-09 | 1.2065e-09 | -1.114e-09
26 | 2030 | Winter | Qc, [MVAr] | Expected | - | 0 | 0 | 0 | 0 | 0 | 0 | 0 | 0 | 0 | 0 | 0 | 0 | 0 | 0 | 0 | 0 | 0 | 0 | 0 | 0 | 0 | 0 | 0 | 0
10 | 2030 | Summer | Pc, [MW] | 0 | 0 | 0 | 0 | 0 | 0 | 0 | 0 | 0 | 0 | 0 | 0 | 0 | 0 | 0 | 0 | 0 | 0 | 0 | 0 | 0 | 0 | 0 | 0 | 0 | 0
10 | 2030 | Summer | Flex Up, [MW] | 0 | 0 | -1.9982e-09 | 4.3211e-09 | -1.1092e-09 | 7.8062e-10 | -1.1357e-09 | -1.3199e-09 | 8.62e-10 | -1.1958e-09 | 1.4686e-09 | 3.388e-09 | -2.739e-09 | -1.0329e-09 | 7.1532e-10 | -1.1306e-09 | -2.9058e-10 | 1.192e-09 | -6.5714e-10 | 1.3624e-09 | -1.2734e-09 | 1.5819e-09 | -5.554e-10 | 7.1927e-11 | 1.4204e-09 | -2.745e-09
10 | 2030 | Summer | Flex Down, [MW] | 0 | 0 | 1.9982e-09 | -4.3211e-09 | 1.1092e-09 | -7.8062e-10 | 1.1357e-09 | 1.3199e-09 | -8.62e-10 | 1.1958e-09 | -1.4686e-09 | -3.388e-09 | 2.739e-09 | 1.0329e-09 | -7.1532e-10 | 1.1306e-09 | 2.9058e-10 | -1.192e-09 | 6.5714e-10 | -1.3624e-09 | 1.2734e-09 | -1.5819e-09 | 5.554e-10 | -7.1927e-11 | -1.4204e-09 | 2.745e-09
10 | 2030 | Summer | Pc_net, [MW] | 0 | 0 | -3.9965e-09 | 8.6422e-09 | -2.2184e-09 | 1.5612e-09 | -2.2713e-09 | -2.6398e-09 | 1.724e-09 | -2.3917e-09 | 2.9371e-09 | 6.776e-09 | -5.478e-09 | -2.0659e-09 | 1.4306e-09 | -2.2612e-09 | -5.8116e-10 | 2.384e-09 | -1.3143e-09 | 2.7249e-09 | -2.5469e-09 | 3.1638e-09 | -1.1108e-09 | 1.4385e-10 | 2.8408e-09 | -5.4899e-09
10 | 2030 | Summer | Qc, [MVAr] | 0 | 0 | 0 | 0 | 0 | 0 | 0 | 0 | 0 | 0 | 0 | 0 | 0 | 0 | 0 | 0 | 0 | 0 | 0 | 0 | 0 | 0 | 0 | 0 | 0 | 0
11 | 2030 | Summer | Pc, [MW] | 0 | 0 | 0 | 0 | 0 | 0 | 0 | 0 | 0 | 0 | 0 | 0 | 0 | 0 | 0 | 0 | 0 | 0 | 0 | 0 | 0 | 0 | 0 | 0 | 0 | 0
11 | 2030 | Summer | Flex Up, [MW] | 0 | 0 | -4.0292e-09 | 1.3123e-08 | -1.211e-09 | -1.7712e-09 | -7.8357e-10 | -1.697e-09 | 1.298e-09 | -6.5367e-10 | 1.1086e-09 | 3.2543e-09 | -3.9314e-09 | -1.6522e-09 | -7.6825e-11 | -1.639e-09 | -1.2991e-09 | -1.1644e-09 | 2.7889e-09 | 3.4426e-10 | -1.4919e-09 | 9.7598e-10 | -3.4155e-10 | 8.0567e-10 | 4.1131e-09 | -6.0882e-09
11 | 2030 | Summer | Flex Down, [MW] | 0 | 0 | 4.0292e-09 | -1.3123e-08 | 1.211e-09 | 1.7712e-09 | 7.8357e-10 | 1.697e-09 | -1.298e-09 | 6.5367e-10 | -1.1086e-09 | -3.2543e-09 | 3.9314e-09 | 1.6522e-09 | 7.6825e-11 | 1.639e-09 | 1.2991e-09 | 1.1644e-09 | -2.7889e-09 | -3.4426e-10 | 1.4919e-09 | -9.7598e-10 | 3.4155e-10 | -8.0567e-10 | -4.1131e-09 | 6.0882e-09
11 | 2030 | Summer | Pc_net, [MW] | 0 | 0 | -8.0583e-09 | 2.6247e-08 | -2.422e-09 | -3.5424e-09 | -1.5671e-09 | -3.3939e-09 | 2.5959e-09 | -1.3073e-09 | 2.2172e-09 | 6.5085e-09 | -7.8627e-09 | -3.3043e-09 | -1.5365e-10 | -3.278e-09 | -2.5983e-09 | -2.3288e-09 | 5.5778e-09 | 6.8852e-10 | -2.9838e-09 | 1.952e-09 | -6.831e-10 | 1.6113e-09 | 8.2261e-09 | -1.2176e-08
11 | 2030 | Summer | Qc, [MVAr] | 0 | 0 | 0 | 0 | 0 | 0 | 0 | 0 | 0 | 0 | 0 | 0 | 0 | 0 | 0 | 0 | 0 | 0 | 0 | 0 | 0 | 0 | 0 | 0 | 0 | 0
12 | 2030 | Summer | Pc, [MW] | 0 | 0 | 0.57359 | 0.54191 | 0.55331 | 0.52754 | 0.54008 | 0.50189 | 0.50568 | 0.72585 | 0.90581 | 0.92359 | 0.8712 | 0.80311 | 0.73959 | 0.74944 | 0.75652 | 0.86762 | 0.84714 | 0.85719 | 0.7919 | 0.89833 | 1.1099 | 1.1579 | 1.0039 | 0.68176
12 | 2030 | Summer | Flex Up, [MW] | 0 | 0 | 0.083102 | 0.091381 | 0.11718 | 0.11143 | 0.11915 | 0.12494 | 0.10559 | 0.10429 | 0.096854 | 0.15496 | 0.19002 | 0.19038 | 0.19693 | 0.19807 | 0.18573 | 0.15561 | 0.12221 | 0.096897 | 0.05701 | 0.047728 | 0.043815 | 0.044697 | 0.049049 | 0.061835
12 | 2030 | Summer | Flex Down, [MW] | 0 | 0 | 0.12566 | 0.12828 | 0.11216 | 0.12743 | 0.12196 | 0.12616 | 0.14658 | 0.13504 | 0.12192 | 0.14979 | 0.11085 | 0.093825 | 0.085213 | 0.08537 | 0.083953 | 0.088846 | 0.097371 | 0.11726 | 0.082482 | 0.10263 | 0.1236 | 0.12667 | 0.12691 | 0.12889
12 | 2030 | Summer | Pc_net, [MW] | 0 | 0 | 0.53104 | 0.50501 | 0.55832 | 0.51153 | 0.53726 | 0.50067 | 0.4647 | 0.6951 | 0.88074 | 0.92876 | 0.95037 | 0.89967 | 0.85131 | 0.86214 | 0.8583 | 0.93438 | 0.87198 | 0.83682 | 0.76643 | 0.84343 | 1.0301 | 1.076 | 0.92599 | 0.6147
12 | 2030 | Summer | Qc, [MVAr] | 0 | 0 | 0.28743 | 0.26653 | 0.27949 | 0.26677 | 0.28328 | 0.26654 | 0.2611 | 0.42816 | 0.53702 | 0.54473 | 0.51717 | 0.47493 | 0.43271 | 0.42931 | 0.4322 | 0.49922 | 0.49631 | 0.48991 | 0.46082 | 0.52893 | 0.65067 | 0.68531 | 0.55919 | 0.35707
13 | 2030 | Summer | Pc, [MW] | 0 | 0 | 0 | 0 | 0 | 0 | 0 | 0 | 0 | 0 | 0 | 0 | 0 | 0 | 0 | 0 | 0 | 0 | 0 | 0 | 0 | 0 | 0 | 0 | 0 | 0
13 | 2030 | Summer | Flex Up, [MW] | 0 | 0 | -1.6995e-09 | 2.9315e-09 | -1.0903e-09 | 1.0587e-09 | -1.1814e-09 | -1.2609e-09 | 7.3169e-10 | -1.2994e-09 | 1.4812e-09 | 3.4256e-09 | -2.436e-09 | -8.5837e-10 | 1.1154e-09 | -1.0042e-09 | 1.0644e-10 | 2.0923e-09 | -1.7264e-09 | 1.538e-09 | -1.2553e-09 | 1.4868e-09 | -6.6221e-10 | -1.4882e-10 | 8.7421e-10 | -2.2367e-09
13 | 2030 | Summer | Flex Down, [MW] | 0 | 0 | 1.6995e-09 | -2.9315e-09 | 1.0903e-09 | -1.0587e-09 | 1.1814e-09 | 1.2609e-09 | -7.3169e-10 | 1.2994e-09 | -1.4812e-09 | -3.4256e-09 | 2.436e-09 | 8.5837e-10 | -1.1154e-09 | 1.0042e-09 | -1.0644e-10 | -2.0923e-09 | 1.7264e-09 | -1.538e-09 | 1.2553e-09 | -1.4868e-09 | 6.6221e-10 | 1.4882e-10 | -8.7421e-10 | 2.2367e-09
13 | 2030 | Summer | Pc_net, [MW] | 0 | 0 | -3.399e-09 | 5.863e-09 | -2.1806e-09 | 2.1173e-09 | -2.3628e-09 | -2.5217e-09 | 1.4634e-09 | -2.5987e-09 | 2.9624e-09 | 6.8512e-09 | -4.8719e-09 | -1.7167e-09 | 2.2307e-09 | -2.0085e-09 | 2.1289e-10 | 4.1846e-09 | -3.4528e-09 | 3.076e-09 | -2.5107e-09 | 2.9735e-09 | -1.3244e-09 | -2.9764e-10 | 1.7484e-09 | -4.4734e-09
13 | 2030 | Summer | Qc, [MVAr] | 0 | 0 | 0 | 0 | 0 | 0 | 0 | 0 | 0 | 0 | 0 | 0 | 0 | 0 | 0 | 0 | 0 | 0 | 0 | 0 | 0 | 0 | 0 | 0 | 0 | 0
14 | 2030 | Summer | Pc, [MW] | 0 | 0 | 0 | 0 | 0 | 0 | 0 | 0 | 0 | 0 | 0 | 0 | 0 | 0 | 0 | 0 | 0 | 0 | 0 | 0 | 0 | 0 | 0 | 0 | 0 | 0
14 | 2030 | Summer | Flex Up, [MW] | 0 | 0 | -1.8254e-09 | 3.4146e-09 | -1.1228e-09 | 9.3962e-10 | -1.1883e-09 | -1.3056e-09 | 7.5515e-10 | -1.3018e-09 | 1.4839e-09 | 3.4473e-09 | -2.537e-09 | -9.2934e-10 | 1.0472e-09 | -1.074e-09 | 3.17e-11 | 1.9771e-09 | -1.632e-09 | 1.5041e-09 | -1.2817e-09 | 1.5639e-09 | -6.1021e-10 | -4.1904e-11 | 1.1089e-09 | -2.4422e-09
14 | 2030 | Summer | Flex Down, [MW] | 0 | 0 | 1.8254e-09 | -3.4146e-09 | 1.1228e-09 | -9.3962e-10 | 1.1883e-09 | 1.3056e-09 | -7.5515e-10 | 1.3018e-09 | -1.4839e-09 | -3.4473e-09 | 2.537e-09 | 9.2934e-10 | -1.0472e-09 | 1.074e-09 | -3.17e-11 | -1.9771e-09 | 1.632e-09 | -1.5041e-09 | 1.2817e-09 | -1.5639e-09 | 6.1021e-10 | 4.1904e-11 | -1.1089e-09 | 2.4422e-09
14 | 2030 | Summer | Pc_net, [MW] | 0 | 0 | -3.6509e-09 | 6.8291e-09 | -2.2456e-09 | 1.8792e-09 | -2.3767e-09 | -2.6112e-09 | 1.5103e-09 | -2.6036e-09 | 2.9679e-09 | 6.8946e-09 | -5.074e-09 | -1.8587e-09 | 2.0944e-09 | -2.1481e-09 | 6.3401e-11 | 3.9542e-09 | -3.2641e-09 | 3.0083e-09 | -2.5633e-09 | 3.1277e-09 | -1.2204e-09 | -8.3807e-11 | 2.2179e-09 | -4.8844e-09
14 | 2030 | Summer | Qc, [MVAr] | 0 | 0 | 0 | 0 | 0 | 0 | 0 | 0 | 0 | 0 | 0 | 0 | 0 | 0 | 0 | 0 | 0 | 0 | 0 | 0 | 0 | 0 | 0 | 0 | 0 | 0
15 | 2030 | Summer | Pc, [MW] | 0 | 0 | 4.1196 | 3.6295 | 3.4502 | 3.1876 | 3.1933 | 3.251 | 4.0008 | 4.9199 | 5.5941 | 5.7085 | 5.7075 | 6.15 | 6.2017 | 6.24 | 5.8765 | 5.6091 | 5.5619 | 5.6406 | 5.7726 | 6.0325 | 6.1976 | 6.27 | 5.7908 | 4.9843
15 | 2030 | Summer | Flex Up, [MW] | 0 | 0 | 0.086405 | 0.097742 | 0.12329 | 0.12029 | 0.12758 | 0.13343 | 0.11342 | 0.10735 | 0.097011 | 0.15693 | 0.1893 | 0.18302 | 0.18735 | 0.18797 | 0.18114 | 0.15622 | 0.12424 | 0.097155 | 0.056167 | 0.046481 | 0.040219 | 0.040356 | 0.046217 | 0.061618
15 | 2030 | Summer | Flex Down, [MW] | 0 | 0 | 0.12427 | 0.12275 | 0.10681 | 0.11879 | 0.11408 | 0.11836 | 0.13832 | 0.13157 | 0.12146 | 0.14937 | 0.11416 | 0.10114 | 0.092923 | 0.093449 | 0.088481 | 0.090129 | 0.09686 | 0.11678 | 0.083411 | 0.10489 | 0.1319 | 0.13667 | 0.13319 | 0.13117
15 | 2030 | Summer | Pc_net, [MW] | 0 | 0 | 4.0818 | 3.6045 | 3.4667 | 3.1891 | 3.2068 | 3.266 | 3.9759 | 4.8957 | 5.5696 | 5.7161 | 5.7826 | 6.2319 | 6.2962 | 6.3346 | 5.9692 | 5.6752 | 5.5893 | 5.621 | 5.7453 | 5.9741 | 6.1059 | 6.1737 | 5.7038 | 4.9148
15 | 2030 | Summer | Qc, [MVAr] | 0 | 0 | 1.3502 | 1.1505 | 1.142 | 1.0351 | 1.1686 | 1.0655 | 1.143 | 1.5738 | 1.8515 | 1.9115 | 1.9879 | 2.0136 | 2.0041 | 2.026 | 1.8435 | 1.7192 | 1.6255 | 1.6414 | 1.655 | 1.64 | 1.6481 | 1.7804 | 1.562 | 1.497
16 | 2030 | Summer | Pc, [MW] | 0 | 0 | 0.66341 | 0.57139 | 0.56118 | 0.55661 | 0.54163 | 0.53135 | 0.65809 | 0.93536 | 1.0482 | 1.0531 | 0.9725 | 0.97672 | 0.99604 | 1.0115 | 0.95944 | 0.7952 | 0.77957 | 0.80028 | 0.78348 | 0.9577 | 1.0636 | 1.0539 | 0.93189 | 0.85124
16 | 2030 | Summer | Flex Up, [MW] | 0 | 0 | 0.083695 | 0.091605 | 0.11773 | 0.11113 | 0.11911 | 0.12475 | 0.10668 | 0.10624 | 0.098577 | 0.1605 | 0.19378 | 0.19042 | 0.19511 | 0.19632 | 0.18541 | 0.15679 | 0.12423 | 0.098356 | 0.057434 | 0.048191 | 0.042074 | 0.042413 | 0.047869 | 0.061598
16 | 2030 | Summer | Flex Down, [MW] | 0 | 0 | 0.1264 | 0.12924 | 0.1123 | 0.12839 | 0.12258 | 0.12701 | 0.14584 | 0.13254 | 0.11954 | 0.1458 | 0.11041 | 0.095151 | 0.087289 | 0.087447 | 0.085266 | 0.089176 | 0.096576 | 0.11537 | 0.081855 | 0.1022 | 0.12766 | 0.13178 | 0.12996 | 0.13024
16 | 2030 | Summer | Pc_net, [MW] | 0 | 0 | 0.62071 | 0.53375 | 0.56661 | 0.53936 | 0.53816 | 0.52909 | 0.61893 | 0.90907 | 1.0272 | 1.0678 | 1.0559 | 1.072 | 1.1039 | 1.1204 | 1.0596 | 0.86281 | 0.80723 | 0.78326 | 0.75905 | 0.90369 | 0.97806 | 0.96455 | 0.8498 | 0.78259
16 | 2030 | Summer | Qc, [MVAr] | 0 | 0 | 0.17066 | 0.14211 | 0.14211 | 0.14211 | 0.14211 | 0.14211 | 0.17627 | 0.27694 | 0.31122 | 0.31122 | 0.28898 | 0.28955 | 0.29329 | 0.29329 | 0.27698 | 0.22788 | 0.22788 | 0.22788 | 0.22788 | 0.28227 | 0.31145 | 0.31145 | 0.25801 | 0.22938
17 | 2030 | Summer | Pc, [MW] | 0 | 0 | 3.8972 | 3.5002 | 3.2766 | 3.267 | 3.3208 | 3.3716 | 4.0431 | 4.9655 | 5.5655 | 5.8674 | 6.0071 | 6.5348 | 6.6174 | 6.7671 | 6.4296 | 6.0982 | 5.6658 | 5.5476 | 5.2957 | 5.2628 | 5.2325 | 5.2584 | 4.9994 | 4.3105
17 | 2030 | Summer | Flex Up, [MW] | 0 | 0 | 0.086715 | 0.095219 | 0.12303 | 0.11627 | 0.12482 | 0.13121 | 0.11179 | 0.11053 | 0.10146 | 0.16098 | 0.18409 | 0.17697 | 0.17684 | 0.17953 | 0.17163 | 0.15086 | 0.12459 | 0.1015 | 0.058795 | 0.049191 | 0.042732 | 0.043078 | 0.048774 | 0.063254
17 | 2030 | Summer | Flex Down, [MW] | 0 | 0 | 0.1217 | 0.124 | 0.10729 | 0.12255 | 0.11681 | 0.12058 | 0.13891 | 0.12743 | 0.11622 | 0.14434 | 0.11514 | 0.10229 | 0.097047 | 0.096113 | 0.092446 | 0.092311 | 0.095567 | 0.11181 | 0.079972 | 0.10059 | 0.1258 | 0.12978 | 0.12786 | 0.1273
17 | 2030 | Summer | Pc_net, [MW] | 0 | 0 | 3.8623 | 3.4714 | 3.2924 | 3.2607 | 3.3288 | 3.3822 | 4.016 | 4.9486 | 5.5507 | 5.8841 | 6.076 | 6.6095 | 6.6972 | 6.8505 | 6.5088 | 6.1568 | 5.6948 | 5.5373 | 5.2745 | 5.2114 | 5.1494 | 5.1717 | 4.9203 | 4.2465
17 | 2030 | Summer | Qc, [MVAr] | 0 | 0 | 0.71593 | 0.71593 | 0.71593 | 0.71593 | 0.71593 | 0.57653 | 0.55277 | 0.913 | 1.0423 | 1.1894 | 1.2142 | 1.3494 | 1.3417 | 1.3981 | 1.336 | 1.3241 | 1.03 | 0.91035 | 0.90104 | 0.86604 | 0.85695 | 0.86323 | 0.83055 | 0.82013
18 | 2030 | Summer | Pc, [MW] | 0 | 0 | 0 | 0 | 0 | 0 | 0 | 0 | 0 | 0 | 0 | 0 | 0 | 0 | 0 | 0 | 0 | 0 | 0 | 0 | 0 | 0 | 0 | 0 | 0 | 0
18 | 2030 | Summer | Flex Up, [MW] | 0 | 0 | 6.0332e-10 | -1.4079e-09 | 3.0869e-10 | -1.7073e-10 | 3.1081e-10 | 4.1041e-10 | -2.5753e-10 | 3.4672e-10 | -4.2083e-10 | -9.6873e-10 | 7.184e-10 | 2.6303e-10 | -2.0187e-10 | 2.9505e-10 | 9.1912e-11 | -4.1088e-10 | 2.6514e-10 | -3.7886e-10 | 4.1001e-10 | -4.0469e-10 | 1.7306e-10 | 6.2659e-12 | -4.2099e-10 | 8.4394e-10
18 | 2030 | Summer | Flex Down, [MW] | 0 | 0 | -6.0332e-10 | 1.4079e-09 | -3.0869e-10 | 1.7073e-10 | -3.1081e-10 | -4.1041e-10 | 2.5753e-10 | -3.4672e-10 | 4.2083e-10 | 9.6873e-10 | -7.184e-10 | -2.6303e-10 | 2.0187e-10 | -2.9505e-10 | -9.1912e-11 | 4.1088e-10 | -2.6514e-10 | 3.7886e-10 | -4.1001e-10 | 4.0469e-10 | -1.7306e-10 | -6.2659e-12 | 4.2099e-10 | -8.4394e-10
18 | 2030 | Summer | Pc_net, [MW] | 0 | 0 | 1.2066e-09 | -2.8157e-09 | 6.1738e-10 | -3.4146e-10 | 6.2162e-10 | 8.2083e-10 | -5.1507e-10 | 6.9343e-10 | -8.4165e-10 | -1.9375e-09 | 1.4368e-09 | 5.2605e-10 | -4.0374e-10 | 5.901e-10 | 1.8382e-10 | -8.2176e-10 | 5.3028e-10 | -7.5772e-10 | 8.2001e-10 | -8.0938e-10 | 3.4611e-10 | 1.2532e-11 | -8.4198e-10 | 1.6879e-09
18 | 2030 | Summer | Qc, [MVAr] | 0 | 0 | 0 | 0 | 0 | 0 | 0 | 0 | 0 | 0 | 0 | 0 | 0 | 0 | 0 | 0 | 0 | 0 | 0 | 0 | 0 | 0 | 0 | 0 | 0 | 0
19 | 2030 | Summer | Pc, [MW] | 0 | 0 | 3.5893 | 4.4793 | 2.4268 | 3.9026 | 3.3544 | 3.1879 | 4.2732 | 4.1619 | 4.7423 | 4.878 | 4.1854 | 4.386 | 4.6017 | 4.5167 | 4.7133 | 5.1099 | 5.2206 | 5.0808 | 4.4835 | 4.9856 | 5.0468 | 4.7429 | 4.668 | 5.0868
19 | 2030 | Summer | Flex Up, [MW] | 0 | 0 | 0.13521 | 0.14144 | 0.11938 | 0.13935 | 0.1322 | 0.13674 | 0.15915 | 0.14788 | 0.13064 | 0.14221 | 0.087192 | 0.073375 | 0.065692 | 0.065634 | 0.066351 | 0.076255 | 0.093216 | 0.12707 | 0.08609 | 0.1093 | 0.1413 | 0.1494 | 0.15001 | 0.15174
19 | 2030 | Summer | Flex Down, [MW] | 0 | 0 | 0.073256 | 0.079645 | 0.10705 | 0.099115 | 0.10707 | 0.11191 | 0.093453 | 0.091344 | 0.089394 | 0.16491 | 0.23264 | 0.22846 | 0.2368 | 0.23862 | 0.21975 | 0.17445 | 0.12804 | 0.088662 | 0.052436 | 0.043525 | 0.038514 | 0.038058 | 0.040797 | 0.048917
19 | 2030 | Summer | Pc_net, [MW] | 0 | 0 | 3.6513 | 4.5411 | 2.4391 | 3.9428 | 3.3795 | 3.2127 | 4.3389 | 4.2184 | 4.7836 | 4.8553 | 4.0399 | 4.2309 | 4.4306 | 4.3437 | 4.5599 | 5.0117 | 5.1857 | 5.1192 | 4.5172 | 5.0514 | 5.1496 | 4.8543 | 4.7772 | 5.1896
19 | 2030 | Summer | Qc, [MVAr] | 0 | 0 | 1.0484 | 1.3145 | 0.70178 | 1.1459 | 0.98594 | 0.93908 | 1.2608 | 1.2449 | 1.4195 | 1.4587 | 1.2528 | 1.3123 | 1.375 | 1.3448 | 1.4031 | 1.5223 | 1.5602 | 1.512 | 1.3379 | 1.4907 | 1.5064 | 1.4182 | 1.3788 | 1.5
20 | 2030 | Summer | Pc, [MW] | 0 | 0 | 0 | 0 | 0 | 0 | 0 | 0 | 0 | 0 | 0 | 0 | 0 | 0 | 0 | 0 | 0 | 0 | 0 | 0 | 0 | 0 | 0 | 0 | 0 | 0
20 | 2030 | Summer | Flex Up, [MW] | 0 | 0 | -1.3917e-09 | 2.3797e-09 | -9.1e-10 | 9.2074e-10 | -9.8921e-10 | -1.0478e-09 | 6.1918e-10 | -1.088e-09 | 1.2427e-09 | 2.7472e-09 | -1.9241e-09 | -6.9805e-10 | 7.9157e-10 | -8.0792e-10 | 3.9011e-11 | 1.5936e-09 | -1.43e-09 | 1.2834e-09 | -1.0364e-09 | 1.3188e-09 | -5.0301e-10 | -6.9975e-11 | 7.7259e-10 | -1.8305e-09
20 | 2030 | Summer | Flex Down, [MW] | 0 | 0 | 1.3917e-09 | -2.3797e-09 | 9.1e-10 | -9.2074e-10 | 9.8921e-10 | 1.0478e-09 | -6.1918e-10 | 1.088e-09 | -1.2427e-09 | -2.7472e-09 | 1.9241e-09 | 6.9805e-10 | -7.9157e-10 | 8.0792e-10 | -3.9011e-11 | -1.5936e-09 | 1.43e-09 | -1.2834e-09 | 1.0364e-09 | -1.3188e-09 | 5.0301e-10 | 6.9975e-11 | -7.7259e-10 | 1.8305e-09
20 | 2030 | Summer | Pc_net, [MW] | 0 | 0 | -2.7835e-09 | 4.7594e-09 | -1.82e-09 | 1.8415e-09 | -1.9784e-09 | -2.0957e-09 | 1.2384e-09 | -2.176e-09 | 2.4853e-09 | 5.4944e-09 | -3.8483e-09 | -1.3961e-09 | 1.5831e-09 | -1.6158e-09 | 7.8022e-11 | 3.1872e-09 | -2.86e-09 | 2.5668e-09 | -2.0729e-09 | 2.6377e-09 | -1.006e-09 | -1.3995e-10 | 1.5452e-09 | -3.6611e-09
20 | 2030 | Summer | Qc, [MVAr] | 0 | 0 | 0 | 0 | 0 | 0 | 0 | 0 | 0 | 0 | 0 | 0 | 0 | 0 | 0 | 0 | 0 | 0 | 0 | 0 | 0 | 0 | 0 | 0 | 0 | 0
21 | 2030 | Summer | Pc, [MW] | 0 | 0 | 0.88982 | 0.81219 | 0.77505 | 0.77733 | 0.75687 | 0.75972 | 0.79686 | 0.79099 | 0.8955 | 0.9995 | 1.0763 | 1.0561 | 1.0838 | 1.0204 | 0.95074 | 0.92855 | 0.88277 | 0.89548 | 0.88934 | 0.91048 | 1.0525 | 1.076 | 1.0418 | 0.88536
21 | 2030 | Summer | Flex Up, [MW] | 0 | 0 | 0.073014 | 0.085625 | 0.097598 | 0.10345 | 0.10365 | 0.10654 | 0.10342 | 0.096605 | 0.099127 | 0.18231 | 0.22816 | 0.22025 | 0.22233 | 0.22391 | 0.21192 | 0.18044 | 0.14133 | 0.10161 | 0.054045 | 0.043191 | 0.038511 | 0.038998 | 0.043246 | 0.054817
21 | 2030 | Summer | Flex Down, [MW] | 0 | 0 | 0.14479 | 0.13893 | 0.13518 | 0.13815 | 0.14069 | 0.14851 | 0.15197 | 0.14639 | 0.1191 | 0.12749 | 0.094898 | 0.083626 | 0.078199 | 0.077987 | 0.075494 | 0.077916 | 0.084171 | 0.11159 | 0.087107 | 0.11483 | 0.13995 | 0.14425 | 0.14494 | 0.14795
21 | 2030 | Summer | Pc_net, [MW] | 0 | 0 | 0.81804 | 0.75888 | 0.73747 | 0.74264 | 0.71982 | 0.71774 | 0.7483 | 0.7412 | 0.87553 | 1.0543 | 1.2095 | 1.1928 | 1.2279 | 1.1663 | 1.0872 | 1.0311 | 0.93993 | 0.88551 | 0.85628 | 0.83884 | 0.95106 | 0.97078 | 0.94012 | 0.79222
21 | 2030 | Summer | Qc, [MVAr] | 0 | 0 | 0.79527 | 0.71448 | 0.68756 | 0.69441 | 0.68893 | 0.70205 | 0.72635 | 0.77874 | 0.88473 | 0.9838 | 1.067 | 1.0446 | 1.0654 | 0.98646 | 0.91455 | 0.89296 | 0.86281 | 0.85482 | 0.86548 | 0.8937 | 1.027 | 1.0603 | 0.96994 | 0.79872
22 | 2030 | Summer | Pc, [MW] | 0 | 0 | 0 | 0 | 0 | 0 | 0 | 0 | 0 | 0 | 0 | 0 | 0 | 0 | 0 | 0 | 0 | 0 | 0 | 0 | 0 | 0 | 0 | 0 | 0 | 0
22 | 2030 | Summer | Flex Up, [MW] | 0 | 0 | -1.2749e-09 | 2.0923e-09 | -8.5336e-10 | 9.0602e-10 | -9.3578e-10 | -9.7886e-10 | 5.755e-10 | -1.0303e-09 | 1.1726e-09 | 2.5882e-09 | -1.7865e-09 | -6.4239e-10 | 7.5766e-10 | -7.4681e-10 | 5.2877e-11 | 1.5338e-09 | -1.3868e-09 | 1.2213e-09 | -9.7123e-10 | 1.2392e-09 | -4.7878e-10 | -8.3371e-11 | 6.7429e-10 | -1.663e-09
22 | 2030 | Summer | Flex Down, [MW] | 0 | 0 | 1.2749e-09 | -2.0923e-09 | 8.5336e-10 | -9.0602e-10 | 9.3578e-10 | 9.7886e-10 | -5.755e-10 | 1.0303e-09 | -1.1726e-09 | -2.5882e-09 | 1.7865e-09 | 6.4239e-10 | -7.5766e-10 | 7.4681e-10 | -5.2877e-11 | -1.5338e-09 | 1.3868e-09 | -1.2213e-09 | 9.7123e-10 | -1.2392e-09 | 4.7878e-10 | 8.3371e-11 | -6.7429e-10 | 1.663e-09
22 | 2030 | Summer | Pc_net, [MW] | 0 | 0 | -2.5499e-09 | 4.1846e-09 | -1.7067e-09 | 1.812e-09 | -1.8716e-09 | -1.9577e-09 | 1.151e-09 | -2.0606e-09 | 2.3453e-09 | 5.1765e-09 | -3.5731e-09 | -1.2848e-09 | 1.5153e-09 | -1.4936e-09 | 1.0575e-10 | 3.0675e-09 | -2.7736e-09 | 2.4425e-09 | -1.9425e-09 | 2.4784e-09 | -9.5756e-10 | -1.6674e-10 | 1.3486e-09 | -3.326e-09
22 | 2030 | Summer | Qc, [MVAr] | 0 | 0 | 0 | 0 | 0 | 0 | 0 | 0 | 0 | 0 | 0 | 0 | 0 | 0 | 0 | 0 | 0 | 0 | 0 | 0 | 0 | 0 | 0 | 0 | 0 | 0
23 | 2030 | Summer | Pc, [MW] | 0 | 0 | 0.73076 | 0.66929 | 0.63754 | 0.63845 | 0.61908 | 0.61931 | 0.65159 | 0.63524 | 0.71855 | 0.80274 | 0.86286 | 0.84723 | 0.8707 | 0.82308 | 0.76783 | 0.74996 | 0.71021 | 0.72452 | 0.71624 | 0.73174 | 0.84709 | 0.86397 | 0.84782 | 0.72561
23 | 2030 | Summer | Flex Up, [MW] | 0 | 0 | 0.072371 | 0.084811 | 0.096769 | 0.10235 | 0.10262 | 0.10546 | 0.10235 | 0.09565 | 0.098075 | 0.1836 | 0.23085 | 0.22308 | 0.2257 | 0.22699 | 0.21468 | 0.18211 | 0.14251 | 0.10058 | 0.053691 | 0.042909 | 0.038236 | 0.038712 | 0.042906 | 0.054366
23 | 2030 | Summer | Flex Down, [MW] | 0 | 0 | 0.14587 | 0.14015 | 0.13638 | 0.13961 | 0.14214 | 0.15007 | 0.15347 | 0.14782 | 0.1203 | 0.12654 | 0.093597 | 0.082245 | 0.076574 | 0.076503 | 0.074095 | 0.076976 | 0.083358 | 0.11268 | 0.0876 | 0.11537 | 0.14059 | 0.14493 | 0.14567 | 0.14884
23 | 2030 | Summer | Pc_net, [MW] | 0 | 0 | 0.65727 | 0.61395 | 0.59792 | 0.60119 | 0.57956 | 0.5747 | 0.60047 | 0.58307 | 0.69632 | 0.8598 | 1.0001 | 0.98806 | 1.0198 | 0.97357 | 0.90841 | 0.85509 | 0.76936 | 0.71241 | 0.68234 | 0.65928 | 0.74474 | 0.75776 | 0.74506 | 0.63114
23 | 2030 | Summer | Qc, [MVAr] | 0 | 0 | -0.19293 | -0.18532 | -0.17957 | -0.18141 | -0.16947 | -0.17073 | -0.24018 | -0.18967 | -0.15384 | -0.091766 | -0.11726 | -0.11897 | -0.11897 | -0.11059 | -0.17991 | -0.16953 | -0.17332 | -0.17452 | -0.17705 | -0.19649 | -0.17996 | -0.14152 | -0.15284 | -0.15432
24 | 2030 | Summer | Pc, [MW] | 0 | 0 | 0.73076 | 0.66929 | 0.63754 | 0.63845 | 0.61908 | 0.61931 | 0.65159 | 0.63524 | 0.71855 | 0.80274 | 0.86286 | 0.84723 | 0.8707 | 0.82308 | 0.76783 | 0.74996 | 0.71021 | 0.72452 | 0.71624 | 0.73174 | 0.84709 | 0.86397 | 0.84782 | 0.72561
24 | 2030 | Summer | Flex Up, [MW] | 0 | 0 | 0.072356 | 0.084746 | 0.09676 | 0.1022 | 0.10257 | 0.10538 | 0.10192 | 0.095508 | 0.098088 | 0.18355 | 0.23197 | 0.22392 | 0.22664 | 0.22772 | 0.215 | 0.18214 | 0.1422 | 0.10062 | 0.053697 | 0.042905 | 0.038234 | 0.038726 | 0.042914 | 0.054375
24 | 2030 | Summer | Flex Down, [MW] | 0 | 0 | 0.14603 | 0.14042 | 0.13641 | 0.13992 | 0.14231 | 0.15029 | 0.15424 | 0.14821 | 0.12034 | 0.12665 | 0.093468 | 0.08218 | 0.076494 | 0.076453 | 0.074129 | 0.077068 | 0.083567 | 0.11266 | 0.087619 | 0.11546 | 0.14061 | 0.14491 | 0.14568 | 0.14901
24 | 2030 | Summer | Pc_net, [MW] | 0 | 0 | 0.65709 | 0.61361 | 0.59788 | 0.60073 | 0.57934 | 0.5744 | 0.59926 | 0.58254 | 0.6963 | 0.85964 | 1.0014 | 0.98897 | 1.0208 | 0.97435 | 0.9087 | 0.85503 | 0.76884 | 0.71248 | 0.68232 | 0.65919 | 0.74472 | 0.75778 | 0.74505 | 0.63098
24 | 2030 | Summer | Qc, [MVAr] | 0 | 0 | -0.19293 | -0.18532 | -0.17957 | -0.18141 | -0.16947 | -0.17073 | -0.24018 | -0.18967 | -0.15384 | -0.091766 | -0.11726 | -0.11897 | -0.11897 | -0.11059 | -0.17991 | -0.16953 | -0.17332 | -0.17452 | -0.17705 | -0.19649 | -0.17996 | -0.14152 | -0.15284 | -0.15432
26 | 2030 | Summer | Pc, [MW] | 0 | 0 | 0 | 0 | 0 | 0 | 0 | 0 | 0 | 0 | 0 | 0 | 0 | 0 | 0 | 0 | 0 | 0 | 0 | 0 | 0 | 0 | 0 | 0 | 0 | 0
26 | 2030 | Summer | Flex Up, [MW] | 0 | 0 | -1.5232e-09 | 2.667e-09 | -9.7965e-10 | 9.3618e-10 | -1.0566e-09 | -1.1306e-09 | 6.5798e-10 | -1.1611e-09 | 1.3216e-09 | 2.9949e-09 | -2.1406e-09 | -7.7778e-10 | 9.0113e-10 | -9.0235e-10 | 4.6737e-11 | 1.7569e-09 | -1.5235e-09 | 1.3612e-09 | -1.1161e-09 | 1.4002e-09 | -5.4094e-10 | -6.5282e-11 | 8.6826e-10 | -2.0132e-09
26 | 2030 | Summer | Flex Down, [MW] | 0 | 0 | 1.5232e-09 | -2.667e-09 | 9.7965e-10 | -9.3618e-10 | 1.0566e-09 | 1.1306e-09 | -6.5798e-10 | 1.1611e-09 | -1.3216e-09 | -2.9949e-09 | 2.1406e-09 | 7.7778e-10 | -9.0113e-10 | 9.0235e-10 | -4.6737e-11 | -1.7569e-09 | 1.5235e-09 | -1.3612e-09 | 1.1161e-09 | -1.4002e-09 | 5.4094e-10 | 6.5282e-11 | -8.6826e-10 | 2.0132e-09
26 | 2030 | Summer | Pc_net, [MW] | 0 | 0 | -3.0463e-09 | 5.3339e-09 | -1.9593e-09 | 1.8724e-09 | -2.1133e-09 | -2.2611e-09 | 1.316e-09 | -2.3221e-09 | 2.6431e-09 | 5.9898e-09 | -4.2811e-09 | -1.5556e-09 | 1.8023e-09 | -1.8047e-09 | 9.3473e-11 | 3.5139e-09 | -3.047e-09 | 2.7225e-09 | -2.2321e-09 | 2.8005e-09 | -1.0819e-09 | -1.3056e-10 | 1.7365e-09 | -4.0264e-09
26 | 2030 | Summer | Qc, [MVAr] | 0 | 0 | 0 | 0 | 0 | 0 | 0 | 0 | 0 | 0 | 0 | 0 | 0 | 0 | 0 | 0 | 0 | 0 | 0 | 0 | 0 | 0 | 0 | 0 | 0 | 0
10 | 2030 | Summer | Pc, [MW] | 0 | 1 | 0 | 0 | 0 | 0 | 0 | 0 | 0 | 0 | 0 | 0 | 0 | 0 | 0 | 0 | 0 | 0 | 0 | 0 | 0 | 0 | 0 | 0 | 0 | 0
10 | 2030 | Summer | Flex Up, [MW] | 0 | 1 | 1.4212e-09 | 2.8997e-09 | -5.4118e-10 | -1.6422e-09 | 1.0835e-09 | -2.188e-10 | 1.4125e-10 | -1.1901e-10 | 4.2093e-09 | -1.8552e-09 | 2.0756e-10 | -4.3015e-10 | -2.4538e-09 | -2.6365e-11 | -7.543e-10 | 1.0282e-09 | 1.4841e-10 | -7.2883e-10 | -1.9268e-09 | 8.6625e-12 | -2.6535e-11 | -5.9114e-10 | -1.0042e-09 | 1.1429e-09
10 | 2030 | Summer | Flex Down, [MW] | 0 | 1 | -1.4212e-09 | -2.8997e-09 | 5.4118e-10 | 1.6422e-09 | -1.0835e-09 | 2.188e-10 | -1.4125e-10 | 1.1901e-10 | -4.2093e-09 | 1.8552e-09 | -2.0756e-10 | 4.3015e-10 | 2.4538e-09 | 2.6365e-11 | 7.543e-10 | -1.0282e-09 | -1.4841e-10 | 7.2883e-10 | 1.9268e-09 | -8.6625e-12 | 2.6535e-11 | 5.9114e-10 | 1.0042e-09 | -1.1429e-09
10 | 2030 | Summer | Pc_net, [MW] | 0 | 1 | 2.8424e-09 | 5.7994e-09 | -1.0824e-09 | -3.2844e-09 | 2.167e-09 | -4.376e-10 | 2.8251e-10 | -2.3802e-10 | 8.4187e-09 | -3.7103e-09 | 4.1511e-10 | -8.603e-10 | -4.9076e-09 | -5.2731e-11 | -1.5086e-09 | 2.0565e-09 | 2.9683e-10 | -1.4577e-09 | -3.8537e-09 | 1.7325e-11 | -5.307e-11 | -1.1823e-09 | -2.0084e-09 | 2.2857e-09
10 | 2030 | Summer | Qc, [MVAr] | 0 | 1 | 0 | 0 | 0 | 0 | 0 | 0 | 0 | 0 | 0 | 0 | 0 | 0 | 0 | 0 | 0 | 0 | 0 | 0 | 0 | 0 | 0 | 0 | 0 | 0
11 | 2030 | Summer | Pc, [MW] | 0 | 1 | 0 | 0 | 0 | 0 | 0 | 0 | 0 | 0 | 0 | 0 | 0 | 0 | 0 | 0 | 0 | 0 | 0 | 0 | 0 | 0 | 0 | 0 | 0 | 0
11 | 2030 | Summer | Flex Up, [MW] | 0 | 1 | 4.8299e-10 | 1.2362e-08 | -2.7843e-09 | -5.6045e-09 | 4.3545e-09 | -5.0015e-10 | 9.1293e-10 | -1.3876e-10 | 3.1116e-09 | -6.615e-10 | -1.6258e-09 | -1.3911e-09 | -2.6849e-09 | -5.0822e-10 | -6.6296e-10 | 1.4817e-09 | -5.5931e-09 | 1.0048e-09 | -1.5289e-09 | -3.5393e-10 | -6.9613e-10 | -1.7048e-09 | -2.9419e-09 | 5.6437e-09
11 | 2030 | Summer | Flex Down, [MW] | 0 | 1 | -4.8299e-10 | -1.2362e-08 | 2.7843e-09 | 5.6045e-09 | -4.3545e-09 | 5.0015e-10 | -9.1293e-10 | 1.3876e-10 | -3.1116e-09 | 6.615e-10 | 1.6258e-09 | 1.3911e-09 | 2.6849e-09 | 5.0822e-10 | 6.6296e-10 | -1.4817e-09 | 5.5931e-09 | -1.0048e-09 | 1.5289e-09 | 3.5393e-10 | 6.9613e-10 | 1.7048e-09 | 2.9419e-09 | -5.6437e-09
11 | 2030 | Summer | Pc_net, [MW] | 0 | 1 | 9.6598e-10 | 2.4724e-08 | -5.5687e-09 | -1.1209e-08 | 8.709e-09 | -1.0003e-09 | 1.8259e-09 | -2.7753e-10 | 6.2231e-09 | -1.323e-09 | -3.2516e-09 | -2.7823e-09 | -5.3698e-09 | -1.0164e-09 | -1.3259e-09 | 2.9634e-09 | -1.1186e-08 | 2.0095e-09 | -3.0578e-09 | -7.0786e-10 | -1.3923e-09 | -3.4097e-09 | -5.8839e-09 | 1.1287e-08
11 | 2030 | Summer | Qc, [MVAr] | 0 | 1 | 0 | 0 | 0 | 0 | 0 | 0 | 0 | 0 | 0 | 0 | 0 | 0 | 0 | 0 | 0 | 0 | 0 | 0 | 0 | 0 | 0 | 0 | 0 | 0
12 | 2030 | Summer | Pc, [MW] | 0 | 1 | 0.5947 | 0.64876 | 0.6234 | 0.71351 | 0.69741 | 0.6525 | 0.61135 | 0.61901 | 0.73967 | 0.8382 | 0.87208 | 0.75542 | 0.70181 | 0.71479 | 0.73772 | 0.55428 | 0.65488 | 0.62007 | 0.60871 | 0.78671 | 0.8473 | 0.95372 | 0.92134 | 0.64626
12 | 2030 | Summer | Flex Up, [MW] | 0 | 1 | 0.071763 | 0.082827 | 0.094559 | 0.10021 | 0.10002 | 0.10124 | 0.099783 | 0.10428 | 0.10027 | 0.16728 | 0.19642 | 0.20725 | 0.21318 | 0.2191 | 0.19904 | 0.16743 | 0.13395 | 0.10487 | 0.059271 | 0.0538 | 0.045649 | 0.044248 | 0.04699 | 0.06017
12 | 2030 | Summer | Flex Down, [MW] | 0 | 1 | 0.1397 | 0.13783 | 0.13572 | 0.1391 | 0.14197 | 0.15127 | 0.1531 | 0.13492 | 0.11775 | 0.1385 | 0.10791 | 0.084711 | 0.077082 | 0.074737 | 0.077277 | 0.081496 | 0.087782 | 0.10836 | 0.07965 | 0.095514 | 0.12022 | 0.12724 | 0.13104 | 0.13072
12 | 2030 | Summer | Pc_net, [MW] | 0 | 1 | 0.52676 | 0.59376 | 0.58225 | 0.67462 | 0.65546 | 0.60247 | 0.55803 | 0.58837 | 0.72219 | 0.86698 | 0.9606 | 0.87796 | 0.83792 | 0.85915 | 0.85948 | 0.64022 | 0.70104 | 0.61658 | 0.58833 | 0.74499 | 0.77273 | 0.87073 | 0.83729 | 0.57571
12 | 2030 | Summer | Qc, [MVAr] | 0 | 1 | 0.30009 | 0.33064 | 0.32155 | 0.37835 | 0.37768 | 0.3569 | 0.3245 | 0.36406 | 0.43734 | 0.4935 | 0.5177 | 0.44632 | 0.41004 | 0.40853 | 0.42092 | 0.31122 | 0.38095 | 0.34764 | 0.35091 | 0.46196 | 0.4931 | 0.56278 | 0.50968 | 0.33578
13 | 2030 | Summer | Pc, [MW] | 0 | 1 | 0 | 0 | 0 | 0 | 0 | 0 | 0 | 0 | 0 | 0 | 0 | 0 | 0 | 0 | 0 | 0 | 0 | 0 | 0 | 0 | 0 | 0 | 0 | 0
13 | 2030 | Summer | Flex Up, [MW] | 0 | 1 | 1.4303e-09 | 1.4787e-09 | -2.7028e-10 | -1.0993e-09 | 5.697e-10 | -2.1528e-10 | -1.2108e-11 | -1.5101e-10 | 4.3863e-09 | -2.2563e-09 | 8.5169e-10 | -7.5004e-11 | -2.5674e-09 | 1.6482e-10 | -8.6928e-10 | 8.884e-10 | 1.8502e-09 | -1.1578e-09 | -1.9866e-09 | -1.7967e-11 | -4.8331e-11 | -5.2697e-10 | -8.0007e-10 | 4.0697e-10
13 | 2030 | Summer | Flex Down, [MW] | 0 | 1 | -1.4303e-09 | -1.4787e-09 | 2.7028e-10 | 1.0993e-09 | -5.697e-10 | 2.1528e-10 | 1.2108e-11 | 1.5101e-10 | -4.3863e-09 | 2.2563e-09 | -8.5169e-10 | 7.5004e-11 | 2.5674e-09 | -1.6482e-10 | 8.6928e-10 | -8.884e-10 | -1.8502e-09 | 1.1578e-09 | 1.9866e-09 | 1.7967e-11 | 4.8331e-11 | 5.2697e-10 | 8.0007e-10 | -4.0697e-10
13 | 2030 | Summer | Pc_net, [MW] | 0 | 1 | 2.8606e-09 | 2.9575e-09 | -5.4056e-10 | -2.1986e-09 | 1.1394e-09 | -4.3056e-10 | -2.4216e-11 | -3.0202e-10 | 8.7726e-09 | -4.5125e-09 | 1.7034e-09 | -1.5001e-10 | -5.1347e-09 | 3.2964e-10 | -1.7386e-09 | 1.7768e-09 | 3.7005e-09 | -2.3157e-09 | -3.9732e-09 | -3.5934e-11 | -9.6663e-11 | -1.0539e-09 | -1.6001e-09 | 8.1395e-10
13 | 2030 | Summer | Qc, [MVAr] | 0 | 1 | 0 | 0 | 0 | 0 | 0 | 0 | 0 | 0 | 0 | 0 | 0 | 0 | 0 | 0 | 0 | 0 | 0 | 0 | 0 | 0 | 0 | 0 | 0 | 0
14 | 2030 | Summer | Pc, [MW] | 0 | 1 | 0 | 0 | 0 | 0 | 0 | 0 | 0 | 0 | 0 | 0 | 0 | 0 | 0 | 0 | 0 | 0 | 0 | 0 | 0 | 0 | 0 | 0 | 0 | 0
14 | 2030 | Summer | Flex Up, [MW] | 0 | 1 | 1.4365e-09 | 1.9774e-09 | -3.7136e-10 | -1.3006e-09 | 7.3965e-10 | -2.2601e-10 | 2.5579e-11 | -1.5726e-10 | 4.3734e-09 | -2.2603e-09 | 7.3108e-10 | -1.6294e-10 | -2.6382e-09 | 9.1449e-11 | -9.1647e-10 | 8.4548e-10 | 1.5735e-09 | -1.1095e-09 | -2.0058e-09 | 5.7418e-12 | -3.0938e-12 | -5.1605e-10 | -8.4916e-10 | 6.8882e-10
14 | 2030 | Summer | Flex Down, [MW] | 0 | 1 | -1.4365e-09 | -1.9774e-09 | 3.7136e-10 | 1.3006e-09 | -7.3965e-10 | 2.2601e-10 | -2.5579e-11 | 1.5726e-10 | -4.3734e-09 | 2.2603e-09 | -7.3108e-10 | 1.6294e-10 | 2.6382e-09 | -9.1449e-11 | 9.1647e-10 | -8.4548e-10 | -1.5735e-09 | 1.1095e-09 | 2.0058e-09 | -5.7418e-12 | 3.0938e-12 | 5.1605e-10 | 8.4916e-10 | -6.8882e-10
14 | 2030 | Summer | Pc_net, [MW] | 0 | 1 | 2.8731e-09 | 3.9548e-09 | -7.4272e-10 | -2.6011e-09 | 1.4793e-09 | -4.5202e-10 | 5.1158e-11 | -3.1452e-10 | 8.7468e-09 | -4.5206e-09 | 1.4622e-09 | -3.2588e-10 | -5.2763e-09 | 1.829e-10 | -1.8329e-09 | 1.691e-09 | 3.147e-09 | -2.219e-09 | -4.0116e-09 | 1.1484e-11 | -6.1876e-12 | -1.0321e-09 | -1.6983e-09 | 1.3776e-09
14 | 2030 | Summer | Qc, [MVAr] | 0 | 1 | 0 | 0 | 0 | 0 | 0 | 0 | 0 | 0 | 0 | 0 | 0 | 0 | 0 | 0 | 0 | 0 | 0 | 0 | 0 | 0 | 0 | 0 | 0 | 0
15 | 2030 | Summer | Pc, [MW] | 0 | 1 | 4.1328 | 3.8118 | 3.603 | 3.7134 | 3.7261 | 3.6665 | 4.3158 | 4.8875 | 5.5325 | 5.639 | 5.6306 | 5.5437 | 5.6731 | 5.4362 | 5.8616 | 5.8509 | 5.5628 | 5.328 | 5.2519 | 5.4904 | 5.7661 | 5.9441 | 5.5784 | 4.8704
15 | 2030 | Summer | Flex Up, [MW] | 0 | 1 | 0.075428 | 0.087546 | 0.1008 | 0.10484 | 0.10479 | 0.10799 | 0.10544 | 0.10816 | 0.10078 | 0.16784 | 0.19488 | 0.2029 | 0.20526 | 0.213 | 0.19205 | 0.16381 | 0.13443 | 0.10674 | 0.059609 | 0.05288 | 0.044483 | 0.042856 | 0.046101 | 0.06126
15 | 2030 | Summer | Flex Down, [MW] | 0 | 1 | 0.13784 | 0.13495 | 0.13105 | 0.1364 | 0.13919 | 0.14662 | 0.14778 | 0.13029 | 0.1172 | 0.14011 | 0.11185 | 0.0889 | 0.082422 | 0.078697 | 0.082744 | 0.08578 | 0.088935 | 0.10675 | 0.079172 | 0.097191 | 0.12345 | 0.13151 | 0.1341 | 0.13093
15 | 2030 | Summer | Pc_net, [MW] | 0 | 1 | 4.0704 | 3.7644 | 3.5728 | 3.6818 | 3.6917 | 3.6278 | 4.2735 | 4.8654 | 5.516 | 5.6667 | 5.7136 | 5.6577 | 5.7959 | 5.5705 | 5.9709 | 5.9289 | 5.6083 | 5.328 | 5.2324 | 5.4461 | 5.6872 | 5.8554 | 5.4904 | 4.8008
15 | 2030 | Summer | Qc, [MVAr] | 0 | 1 | 1.3789 | 1.384 | 1.3787 | 1.2936 | 1.3135 | 1.0871 | 1.156 | 1.3221 | 1.4931 | 1.4793 | 1.5001 | 1.4085 | 1.5035 | 1.2941 | 1.1244 | 1.2134 | 1.1545 | 1.2309 | 1.2516 | 1.2617 | 1.3638 | 1.4998 | 1.5493 | 1.358
16 | 2030 | Summer | Pc, [MW] | 0 | 1 | 0.59519 | 0.56902 | 0.5588 | 0.55424 | 0.53925 | 0.52898 | 0.66562 | 0.77218 | 0.80796 | 0.8483 | 0.83082 | 0.83312 | 0.83997 | 0.85548 | 0.85775 | 0.85715 | 0.84153 | 0.86223 | 0.84543 | 0.83835 | 0.91315 | 0.95928 | 0.86084 | 0.65966
16 | 2030 | Summer | Flex Up, [MW] | 0 | 1 | 0.072541 | 0.082476 | 0.093822 | 0.097711 | 0.097598 | 0.099935 | 0.10105 | 0.10666 | 0.10248 | 0.1731 | 0.19966 | 0.20656 | 0.21062 | 0.21686 | 0.19827 | 0.1684 | 0.1365 | 0.10738 | 0.059958 | 0.054307 | 0.046198 | 0.044871 | 0.047641 | 0.061591
16 | 2030 | Summer | Flex Down, [MW] | 0 | 1 | 0.14029 | 0.14005 | 0.1383 | 0.14386 | 0.14677 | 0.15513 | 0.15265 | 0.13192 | 0.11538 | 0.13547 | 0.10778 | 0.086201 | 0.07918 | 0.076681 | 0.078657 | 0.082019 | 0.087086 | 0.10622 | 0.078702 | 0.095182 | 0.12022 | 0.12719 | 0.13115 | 0.1301
16 | 2030 | Summer | Pc_net, [MW] | 0 | 1 | 0.52744 | 0.51145 | 0.51433 | 0.5081 | 0.49008 | 0.47379 | 0.61401 | 0.74691 | 0.79507 | 0.88593 | 0.92269 | 0.95347 | 0.97142 | 0.99566 | 0.97737 | 0.94353 | 0.89094 | 0.86339 | 0.82669 | 0.79747 | 0.83913 | 0.87696 | 0.77732 | 0.59115
16 | 2030 | Summer | Qc, [MVAr] | 0 | 1 | 0.15019 | 0.1414 | 0.1414 | 0.1414 | 0.1414 | 0.1414 | 0.17853 | 0.22798 | 0.23916 | 0.24978 | 0.24647 | 0.24647 | 0.24647 | 0.24647 | 0.24647 | 0.24647 | 0.24647 | 0.24647 | 0.24647 | 0.24647 | 0.2663 | 0.28306 | 0.23669 | 0.17191
17 | 2030 | Summer | Pc, [MW] | 0 | 1 | 3.7088 | 3.4429 | 3.2598 | 3.1841 | 3.1759 | 3.2744 | 3.5291 | 3.9711 | 4.5676 | 4.9169 | 5.1549 | 5.356 | 5.3781 | 5.19 | 4.8539 | 4.4887 | 4.344 | 4.359 | 4.2991 | 4.3181 | 4.6082 | 4.9272 | 4.8292 | 4.2401
17 | 2030 | Summer | Flex Up, [MW] | 0 | 1 | 0.076978 | 0.088092 | 0.10086 | 0.10538 | 0.10539 | 0.10834 | 0.10962 | 0.11475 | 0.10812 | 0.1755 | 0.18295 | 0.18488 | 0.1873 | 0.19231 | 0.17581 | 0.15082 | 0.12961 | 0.1126 | 0.062731 | 0.056955 | 0.048115 | 0.046608 | 0.049572 | 0.064737
17 | 2030 | Summer | Flex Down, [MW] | 0 | 1 | 0.13266 | 0.13137 | 0.1288 | 0.13357 | 0.13612 | 0.14328 | 0.14111 | 0.12289 | 0.10913 | 0.1317 | 0.11822 | 0.097782 | 0.090419 | 0.087787 | 0.090102 | 0.093002 | 0.091869 | 0.10059 | 0.075381 | 0.091336 | 0.11633 | 0.12326 | 0.12685 | 0.12446
17 | 2030 | Summer | Pc_net, [MW] | 0 | 1 | 3.6531 | 3.3996 | 3.2319 | 3.1559 | 3.1452 | 3.2395 | 3.4976 | 3.9629 | 4.5666 | 4.9607 | 5.2197 | 5.4431 | 5.475 | 5.2945 | 4.9396 | 4.5465 | 4.3818 | 4.371 | 4.2864 | 4.2837 | 4.54 | 4.8506 | 4.7519 | 4.1804
17 | 2030 | Summer | Qc, [MVAr] | 0 | 1 | 0.80271 | 0.80271 | 0.80271 | 0.79552 | 0.74305 | 0.6436 | 0.49898 | 0.59405 | 0.73892 | 0.76475 | 0.77127 | 0.80443 | 0.79186 | 0.7111 | 0.55888 | 0.53695 | 0.53695 | 0.53695 | 0.53695 | 0.53695 | 0.60815 | 0.74305 | 0.74305 | 0.74305
18 | 2030 | Summer | Pc, [MW] | 0 | 1 | 0 | 0 | 0 | 0 | 0 | 0 | 0 | 0 | 0 | 0 | 0 | 0 | 0 | 0 | 0 | 0 | 0 | 0 | 0 | 0 | 0 | 0 | 0 | 0
18 | 2030 | Summer | Flex Up, [MW] | 0 | 1 | -2.8987e-10 | -8.4912e-10 | 1.8639e-10 | 4.4305e-10 | -2.8662e-10 | 8.7884e-11 | -5.2911e-11 | 6.0722e-11 | -9.6103e-10 | 3.9831e-10 | -7.6727e-11 | 9.1816e-11 | 5.5343e-10 | 1.9467e-11 | 2.2155e-10 | -2.4236e-10 | -1.2688e-10 | 1.8647e-10 | 4.4901e-10 | 7.5561e-12 | 3.7307e-11 | 1.6749e-10 | 2.5175e-10 | -2.7316e-10
18 | 2030 | Summer | Flex Down, [MW] | 0 | 1 | 2.8987e-10 | 8.4912e-10 | -1.8639e-10 | -4.4305e-10 | 2.8662e-10 | -8.7884e-11 | 5.2911e-11 | -6.0722e-11 | 9.6103e-10 | -3.9831e-10 | 7.6727e-11 | -9.1816e-11 | -5.5343e-10 | -1.9467e-11 | -2.2155e-10 | 2.4236e-10 | 1.2688e-10 | -1.8647e-10 | -4.4901e-10 | -7.5561e-12 | -3.7307e-11 | -1.6749e-10 | -2.5175e-10 | 2.7316e-10
18 | 2030 | Summer | Pc_net, [MW] | 0 | 1 | -5.7975e-10 | -1.6982e-09 | 3.7279e-10 | 8.861e-10 | -5.7325e-10 | 1.7577e-10 | -1.0582e-10 | 1.2144e-10 | -1.9221e-09 | 7.9662e-10 | -1.5345e-10 | 1.8363e-10 | 1.1069e-09 | 3.8933e-11 | 4.4311e-10 | -4.8471e-10 | -2.5375e-10 | 3.7294e-10 | 8.9802e-10 | 1.5112e-11 | 7.4615e-11 | 3.3498e-10 | 5.0351e-10 | -5.4632e-10
18 | 2030 | Summer | Qc, [MVAr] | 0 | 1 | 0 | 0 | 0 | 0 | 0 | 0 | 0 | 0 | 0 | 0 | 0 | 0 | 0 | 0 | 0 | 0 | 0 | 0 | 0 | 0 | 0 | 0 | 0 | 0
19 | 2030 | Summer | Pc, [MW] | 0 | 1 | 5.6826 | 5.1513 | 4.4704 | 4.4132 | 4.6777 | 4.9045 | 4.9375 | 4.6536 | 4.5475 | 4.4631 | 4.4391 | 4.3344 | 4.5414 | 4.506 | 4.4202 | 4.0402 | 3.3752 | 3.6394 | 4.0053 | 4.2722 | 4.6036 | 3.8045 | 4.0947 | 4.265
19 | 2030 | Summer | Flex Up, [MW] | 0 | 1 | 0.15923 | 0.15962 | 0.16271 | 0.16895 | 0.17242 | 0.18312 | 0.17852 | 0.15061 | 0.11842 | 0.1164 | 0.080677 | 0.060209 | 0.053324 | 0.050915 | 0.055292 | 0.063461 | 0.076338 | 0.10505 | 0.084899 | 0.1053 | 0.1407 | 0.15874 | 0.16388 | 0.15781
19 | 2030 | Summer | Flex Down, [MW] | 0 | 1 | 0.059 | 0.066186 | 0.07249 | 0.07583 | 0.075713 | 0.076951 | 0.07924 | 0.090084 | 0.099264 | 0.19436 | 0.23956 | 0.26235 | 0.27746 | 0.29044 | 0.252 | 0.19788 | 0.14876 | 0.10802 | 0.053822 | 0.045702 | 0.039095 | 0.036918 | 0.038467 | 0.047028
19 | 2030 | Summer | Pc_net, [MW] | 0 | 1 | 5.7828 | 5.2448 | 4.5606 | 4.5063 | 4.7744 | 5.0107 | 5.0368 | 4.7142 | 4.5666 | 4.3851 | 4.2802 | 4.1323 | 4.3173 | 4.2665 | 4.2234 | 3.9058 | 3.3028 | 3.6365 | 4.0363 | 4.3318 | 4.7052 | 3.9263 | 4.2201 | 4.3758
19 | 2030 | Summer | Qc, [MVAr] | 0 | 1 | 1.6764 | 1.5161 | 1.3149 | 1.2991 | 1.3829 | 1.454 | 1.4601 | 1.3924 | 1.361 | 1.3342 | 1.329 | 1.2969 | 1.3569 | 1.3416 | 1.3152 | 1.2014 | 1.0066 | 1.0796 | 1.1944 | 1.2766 | 1.3734 | 1.1366 | 1.2068 | 1.2535
20 | 2030 | Summer | Pc, [MW] | 0 | 1 | 0 | 0 | 0 | 0 | 0 | 0 | 0 | 0 | 0 | 0 | 0 | 0 | 0 | 0 | 0 | 0 | 0 | 0 | 0 | 0 | 0 | 0 | 0 | 0
20 | 2030 | Summer | Flex Up, [MW] | 0 | 1 | 1.2405e-09 | 1.1529e-09 | -1.8915e-10 | -8.653e-10 | 4.4885e-10 | -1.6647e-10 | -8.7831e-12 | -1.2094e-10 | 3.6174e-09 | -1.8575e-09 | 6.265e-10 | -1.1944e-10 | -1.9973e-09 | 4.7902e-11 | -7.3123e-10 | 6.2084e-10 | 1.4879e-09 | -9.8059e-10 | -1.6551e-09 | 2.3165e-11 | 2.6401e-11 | -3.6841e-10 | -5.9525e-10 | 3.3591e-10
20 | 2030 | Summer | Flex Down, [MW] | 0 | 1 | -1.2405e-09 | -1.1529e-09 | 1.8915e-10 | 8.653e-10 | -4.4885e-10 | 1.6647e-10 | 8.7831e-12 | 1.2094e-10 | -3.6174e-09 | 1.8575e-09 | -6.265e-10 | 1.1944e-10 | 1.9973e-09 | -4.7902e-11 | 7.3123e-10 | -6.2084e-10 | -1.4879e-09 | 9.8059e-10 | 1.6551e-09 | -2.3165e-11 | -2.6401e-11 | 3.6841e-10 | 5.9525e-10 | -3.3591e-10
20 | 2030 | Summer | Pc_net, [MW] | 0 | 1 | 2.4811e-09 | 2.3059e-09 | -3.783e-10 | -1.7306e-09 | 8.9769e-10 | -3.3294e-10 | -1.7566e-11 | -2.4188e-10 | 7.2348e-09 | -3.715e-09 | 1.253e-09 | -2.3888e-10 | -3.9947e-09 | 9.5805e-11 | -1.4625e-09 | 1.2417e-09 | 2.9757e-09 | -1.9612e-09 | -3.3102e-09 | 4.6329e-11 | 5.2802e-11 | -7.3683e-10 | -1.1905e-09 | 6.7183e-10
20 | 2030 | Summer | Qc, [MVAr] | 0 | 1 | 0 | 0 | 0 | 0 | 0 | 0 | 0 | 0 | 0 | 0 | 0 | 0 | 0 | 0 | 0 | 0 | 0 | 0 | 0 | 0 | 0 | 0 | 0 | 0
21 | 2030 | Summer | Pc, [MW] | 0 | 1 | 0.83072 | 0.78941 | 0.77369 | 0.73421 | 0.73226 | 0.74466 | 0.76029 | 0.76798 | 0.87785 | 0.92896 | 0.99541 | 1.0499 | 1.0595 | 1.0526 | 0.95705 | 1.0424 | 0.98681 | 0.9693 | 0.91641 | 0.90586 | 1.0063 | 1.0888 | 1.1176 | 0.95242
21 | 2030 | Summer | Flex Up, [MW] | 0 | 1 | 0.064508 | 0.07299 | 0.080907 | 0.082973 | 0.083418 | 0.085192 | 0.090359 | 0.10489 | 0.11345 | 0.20356 | 0.23403 | 0.23484 | 0.23506 | 0.23996 | 0.22212 | 0.19137 | 0.15521 | 0.12255 | 0.061546 | 0.047321 | 0.040755 | 0.039982 | 0.042064 | 0.052598
21 | 2030 | Summer | Flex Down, [MW] | 0 | 1 | 0.15722 | 0.1579 | 0.15947 | 0.16858 | 0.17097 | 0.18102 | 0.1712 | 0.13495 | 0.10408 | 0.11336 | 0.092781 | 0.077439 | 0.072331 | 0.070453 | 0.07112 | 0.072834 | 0.075609 | 0.092137 | 0.077403 | 0.10812 | 0.13473 | 0.14146 | 0.14622 | 0.15027
21 | 2030 | Summer | Pc_net, [MW] | 0 | 1 | 0.73801 | 0.7045 | 0.69513 | 0.6486 | 0.64471 | 0.64883 | 0.67945 | 0.73792 | 0.88722 | 1.0192 | 1.1367 | 1.2073 | 1.2222 | 1.2221 | 1.1081 | 1.161 | 1.0664 | 0.99971 | 0.90056 | 0.84505 | 0.91237 | 0.9873 | 1.0135 | 0.85474
21 | 2030 | Summer | Qc, [MVAr] | 0 | 1 | 0.73617 | 0.69171 | 0.6862 | 0.65128 | 0.66432 | 0.687 | 0.68978 | 0.75574 | 0.86709 | 0.91326 | 0.98616 | 1.0384 | 1.0411 | 1.0187 | 0.92087 | 1.0069 | 0.96685 | 0.92863 | 0.89255 | 0.88908 | 0.98086 | 1.073 | 1.0458 | 0.86578
22 | 2030 | Summer | Pc, [MW] | 0 | 1 | 0 | 0 | 0 | 0 | 0 | 0 | 0 | 0 | 0 | 0 | 0 | 0 | 0 | 0 | 0 | 0 | 0 | 0 | 0 | 0 | 0 | 0 | 0 | 0
22 | 2030 | Summer | Flex Up, [MW] | 0 | 1 | 1.1766e-09 | 9.2782e-10 | -1.4412e-10 | -7.4991e-10 | 3.6726e-10 | -1.5321e-10 | -2.1062e-11 | -1.1529e-10 | 3.4191e-09 | -1.7545e-09 | 6.1799e-10 | -9.5459e-11 | -1.8618e-09 | 5.5141e-11 | -6.8278e-10 | 5.8286e-10 | 1.4825e-09 | -9.4296e-10 | -1.5609e-09 | 2.3585e-11 | 2.901e-11 | -3.3332e-10 | -5.3136e-10 | 2.3759e-10
22 | 2030 | Summer | Flex Down, [MW] | 0 | 1 | -1.1766e-09 | -9.2782e-10 | 1.4412e-10 | 7.4991e-10 | -3.6726e-10 | 1.5321e-10 | 2.1062e-11 | 1.1529e-10 | -3.4191e-09 | 1.7545e-09 | -6.1799e-10 | 9.5459e-11 | 1.8618e-09 | -5.5141e-11 | 6.8278e-10 | -5.8286e-10 | -1.4825e-09 | 9.4296e-10 | 1.5609e-09 | -2.3585e-11 | -2.901e-11 | 3.3332e-10 | 5.3136e-10 | -2.3759e-10
22 | 2030 | Summer | Pc_net, [MW] | 0 | 1 | 2.3532e-09 | 1.8556e-09 | -2.8825e-10 | -1.4998e-09 | 7.3452e-10 | -3.0642e-10 | -4.2125e-11 | -2.3059e-10 | 6.8383e-09 | -3.509e-09 | 1.236e-09 | -1.9092e-10 | -3.7236e-09 | 1.1028e-10 | -1.3656e-09 | 1.1657e-09 | 2.965e-09 | -1.8859e-09 | -3.1218e-09 | 4.717e-11 | 5.8019e-11 | -6.6663e-10 | -1.0627e-09 | 4.7519e-10
22 | 2030 | Summer | Qc, [MVAr] | 0 | 1 | 0 | 0 | 0 | 0 | 0 | 0 | 0 | 0 | 0 | 0 | 0 | 0 | 0 | 0 | 0 | 0 | 0 | 0 | 0 | 0 | 0 | 0 | 0 | 0
23 | 2030 | Summer | Pc, [MW] | 0 | 1 | 0.68349 | 0.65107 | 0.63645 | 0.60395 | 0.5994 | 0.60726 | 0.62234 | 0.61683 | 0.70444 | 0.74631 | 0.79818 | 0.84226 | 0.85127 | 0.84889 | 0.77288 | 0.84107 | 0.79344 | 0.78357 | 0.7379 | 0.72804 | 0.81017 | 0.87417 | 0.90848 | 0.77926
23 | 2030 | Summer | Flex Up, [MW] | 0 | 1 | 0.063704 | 0.072084 | 0.079912 | 0.081915 | 0.082339 | 0.084039 | 0.08916 | 0.10344 | 0.11476 | 0.20377 | 0.23636 | 0.23855 | 0.23916 | 0.24433 | 0.22546 | 0.19379 | 0.15595 | 0.12253 | 0.060593 | 0.046779 | 0.040208 | 0.039419 | 0.041455 | 0.05187
23 | 2030 | Summer | Flex Down, [MW] | 0 | 1 | 0.15868 | 0.1595 | 0.16119 | 0.17048 | 0.17292 | 0.18316 | 0.17324 | 0.13672 | 0.10299 | 0.11327 | 0.091699 | 0.075699 | 0.070406 | 0.068418 | 0.069503 | 0.071605 | 0.075174 | 0.092155 | 0.078421 | 0.10902 | 0.13577 | 0.14256 | 0.14738 | 0.15161
23 | 2030 | Summer | Pc_net, [MW] | 0 | 1 | 0.58851 | 0.56365 | 0.55517 | 0.51539 | 0.50881 | 0.50814 | 0.53826 | 0.58355 | 0.71621 | 0.83682 | 0.94283 | 1.0051 | 1.02 | 1.0248 | 0.92883 | 0.96325 | 0.87422 | 0.81395 | 0.72007 | 0.6658 | 0.7146 | 0.77103 | 0.80255 | 0.67952
23 | 2030 | Summer | Qc, [MVAr] | 0 | 1 | -0.2125 | -0.20433 | -0.20329 | -0.22288 | -0.21534 | -0.19209 | -0.19653 | -0.20012 | -0.20367 | -0.17646 | -0.16825 | -0.14463 | -0.14874 | -0.19044 | -0.18219 | -0.1959 | -0.19386 | -0.20184 | -0.21712 | -0.2456 | -0.21127 | -0.1537 | -0.16682 | -0.24019
24 | 2030 | Summer | Pc, [MW] | 0 | 1 | 0.68349 | 0.65107 | 0.63645 | 0.60395 | 0.5994 | 0.60726 | 0.62234 | 0.61683 | 0.70444 | 0.74631 | 0.79818 | 0.84226 | 0.85127 | 0.84889 | 0.77288 | 0.84107 | 0.79344 | 0.78357 | 0.7379 | 0.72804 | 0.81017 | 0.87417 | 0.90848 | 0.77926
24 | 2030 | Summer | Flex Up, [MW] | 0 | 1 | 0.063735 | 0.072141 | 0.080001 | 0.081845 | 0.082286 | 0.084059 | 0.089196 | 0.10335 | 0.11425 | 0.20353 | 0.23706 | 0.23946 | 0.24001 | 0.24514 | 0.22586 | 0.19419 | 0.15591 | 0.1222 | 0.060565 | 0.046751 | 0.040187 | 0.039421 | 0.041461 | 0.051835
24 | 2030 | Summer | Flex Down, [MW] | 0 | 1 | 0.15879 | 0.15962 | 0.16127 | 0.17089 | 0.17334 | 0.18354 | 0.17355 | 0.13698 | 0.10344 | 0.11349 | 0.091653 | 0.075617 | 0.070329 | 0.068361 | 0.069495 | 0.07159 | 0.07525 | 0.092392 | 0.078462 | 0.10909 | 0.1358 | 0.14251 | 0.14729 | 0.15169
24 | 2030 | Summer | Pc_net, [MW] | 0 | 1 | 0.58843 | 0.56359 | 0.55518 | 0.5149 | 0.50834 | 0.50778 | 0.53799 | 0.5832 | 0.71525 | 0.83636 | 0.94358 | 1.0061 | 1.021 | 1.0257 | 0.92925 | 0.96367 | 0.8741 | 0.81338 | 0.72001 | 0.66571 | 0.71455 | 0.77108 | 0.80265 | 0.6794
24 | 2030 | Summer | Qc, [MVAr] | 0 | 1 | -0.2125 | -0.20433 | -0.20329 | -0.22288 | -0.21534 | -0.19209 | -0.19653 | -0.20012 | -0.20367 | -0.17646 | -0.16825 | -0.14463 | -0.14874 | -0.19044 | -0.18219 | -0.1959 | -0.19386 | -0.20184 | -0.21712 | -0.2456 | -0.21127 | -0.1537 | -0.16682 | -0.24019
26 | 2030 | Summer | Pc, [MW] | 0 | 1 | 0 | 0 | 0 | 0 | 0 | 0 | 0 | 0 | 0 | 0 | 0 | 0 | 0 | 0 | 0 | 0 | 0 | 0 | 0 | 0 | 0 | 0 | 0 | 0
26 | 2030 | Summer | Flex Up, [MW] | 0 | 1 | 1.3067e-09 | 1.3714e-09 | -2.3782e-10 | -9.8689e-10 | 5.2577e-10 | -1.8494e-10 | -2.5502e-12 | -1.3424e-10 | 3.8705e-09 | -2.0019e-09 | 6.8125e-10 | -1.2324e-10 | -2.236e-09 | 7.5218e-11 | -7.9641e-10 | 7.0655e-10 | 1.5548e-09 | -1.0327e-09 | -1.7711e-09 | 1.8872e-11 | 2.0949e-11 | -4.1073e-10 | -6.6864e-10 | 4.2759e-10
26 | 2030 | Summer | Flex Down, [MW] | 0 | 1 | -1.3067e-09 | -1.3714e-09 | 2.3782e-10 | 9.8689e-10 | -5.2577e-10 | 1.8494e-10 | 2.5502e-12 | 1.3424e-10 | -3.8705e-09 | 2.0019e-09 | -6.8125e-10 | 1.2324e-10 | 2.236e-09 | -7.5218e-11 | 7.9641e-10 | -7.0655e-10 | -1.5548e-09 | 1.0327e-09 | 1.7711e-09 | -1.8872e-11 | -2.0949e-11 | 4.1073e-10 | 6.6864e-10 | -4.2759e-10
26 | 2030 | Summer | Pc_net, [MW] | 0 | 1 | 2.6133e-09 | 2.7429e-09 | -4.7564e-10 | -1.9738e-09 | 1.0515e-09 | -3.6988e-10 | -5.1005e-12 | -2.6848e-10 | 7.741e-09 | -4.0038e-09 | 1.3625e-09 | -2.4647e-10 | -4.472e-09 | 1.5044e-10 | -1.5928e-09 | 1.4131e-09 | 3.1096e-09 | -2.0653e-09 | -3.5421e-09 | 3.7745e-11 | 4.1898e-11 | -8.2146e-10 | -1.3373e-09 | 8.5518e-10
26 | 2030 | Summer | Qc, [MVAr] | 0 | 1 | 0 | 0 | 0 | 0 | 0 | 0 | 0 | 0 | 0 | 0 | 0 | 0 | 0 | 0 | 0 | 0 | 0 | 0 | 0 | 0 | 0 | 0 | 0 | 0
10 | 2030 | Summer | Pc, [MW] | 0 | 2 | 0 | 0 | 0 | 0 | 0 | 0 | 0 | 0 | 0 | 0 | 0 | 0 | 0 | 0 | 0 | 0 | 0 | 0 | 0 | 0 | 0 | 0 | 0 | 0
10 | 2030 | Summer | Flex Up, [MW] | 0 | 2 | 4.4489e-11 | 5.5022e-10 | 3.0933e-09 | 6.2933e-10 | 1.8188e-09 | -6.3636e-10 | -1.2582e-09 | 2.1962e-10 | -2.5341e-09 | 5.529e-09 | 9.6617e-10 | 1.0753e-10 | -1.3758e-09 | -2.0617e-10 | -2.3184e-09 | -5.3906e-10 | -5.5344e-10 | -8.3894e-10 | -1.7134e-11 | -1.1933e-09 | -2.5796e-10 | -4.7067e-10 | 3.8895e-10 | -1.1662e-09
10 | 2030 | Summer | Flex Down, [MW] | 0 | 2 | -4.4489e-11 | -5.5022e-10 | -3.0933e-09 | -6.2933e-10 | -1.8188e-09 | 6.3636e-10 | 1.2582e-09 | -2.1962e-10 | 2.5341e-09 | -5.529e-09 | -9.6617e-10 | -1.0753e-10 | 1.3758e-09 | 2.0617e-10 | 2.3184e-09 | 5.3906e-10 | 5.5344e-10 | 8.3894e-10 | 1.7134e-11 | 1.1933e-09 | 2.5796e-10 | 4.7067e-10 | -3.8895e-10 | 1.1662e-09
10 | 2030 | Summer | Pc_net, [MW] | 0 | 2 | 8.8979e-11 | 1.1004e-09 | 6.1866e-09 | 1.2587e-09 | 3.6376e-09 | -1.2727e-09 | -2.5165e-09 | 4.3924e-10 | -5.0681e-09 | 1.1058e-08 | 1.9323e-09 | 2.1506e-10 | -2.7515e-09 | -4.1233e-10 | -4.6369e-09 | -1.0781e-09 | -1.1069e-09 | -1.6779e-09 | -3.4268e-11 | -2.3866e-09 | -5.1592e-10 | -9.4133e-10 | 7.7789e-10 | -2.3324e-09
10 | 2030 | Summer | Qc, [MVAr] | 0 | 2 | 0 | 0 | 0 | 0 | 0 | 0 | 0 | 0 | 0 | 0 | 0 | 0 | 0 | 0 | 0 | 0 | 0 | 0 | 0 | 0 | 0 | 0 | 0 | 0
11 | 2030 | Summer | Pc, [MW] | 0 | 2 | 0 | 0 | 0 | 0 | 0 | 0 | 0 | 0 | 0 | 0 | 0 | 0 | 0 | 0 | 0 | 0 | 0 | 0 | 0 | 0 | 0 | 0 | 0 | 0
11 | 2030 | Summer | Flex Up, [MW] | 0 | 2 | -1.7631e-09 | 4.3598e-09 | 3.9452e-09 | 5.7694e-09 | 3.3022e-09 | -3.3624e-09 | -1.6783e-09 | -7.844e-10 | -3.7615e-09 | 1.1293e-08 | -2.07e-09 | -1.5477e-09 | -2.2058e-09 | -1.116e-09 | -2.7784e-09 | -1.4636e-09 | -2.26e-09 | -6.9126e-10 | -5.5511e-10 | -1.498e-09 | -3.358e-10 | -6.319e-10 | 1.4603e-09 | -1.6436e-09
11 | 2030 | Summer | Flex Down, [MW] | 0 | 2 | 1.7631e-09 | -4.3598e-09 | -3.9452e-09 | -5.7694e-09 | -3.3022e-09 | 3.3624e-09 | 1.6783e-09 | 7.844e-10 | 3.7615e-09 | -1.1293e-08 | 2.07e-09 | 1.5477e-09 | 2.2058e-09 | 1.116e-09 | 2.7784e-09 | 1.4636e-09 | 2.26e-09 | 6.9126e-10 | 5.5511e-10 | 1.498e-09 | 3.358e-10 | 6.319e-10 | -1.4603e-09 | 1.6436e-09
11 | 2030 | Summer | Pc_net, [MW] | 0 | 2 | -3.5262e-09 | 8.7197e-09 | 7.8903e-09 | 1.1539e-08 | 6.6044e-09 | -6.7248e-09 | -3.3566e-09 | -1.5688e-09 | -7.5229e-09 | 2.2585e-08 | -4.1401e-09 | -3.0954e-09 | -4.4116e-09 | -2.232e-09 | -5.5568e-09 | -2.9273e-09 | -4.52e-09 | -1.3825e-09 | -1.1102e-09 | -2.996e-09 | -6.716e-10 | -1.2638e-09 | 2.9206e-09 | -3.2871e-09
11 | 2030 | Summer | Qc, [MVAr] | 0 | 2 | 0 | 0 | 0 | 0 | 0 | 0 | 0 | 0 | 0 | 0 | 0 | 0 | 0 | 0 | 0 | 0 | 0 | 0 | 0 | 0 | 0 | 0 | 0 | 0
12 | 2030 | Summer | Pc, [MW] | 0 | 2 | 0.58919 | 0.60045 | 0.66628 | 0.61757 | 0.64987 | 0.58294 | 0.54406 | 0.4477 | 0.60029 | 0.73258 | 0.79532 | 0.7585 | 0.71591 | 0.57807 | 0.5448 | 0.50641 | 0.50708 | 0.53759 | 0.5918 | 0.6935 | 0.84542 | 1.0212 | 0.95177 | 0.65164
12 | 2030 | Summer | Flex Up, [MW] | 0 | 2 | 0.067921 | 0.078196 | 0.085016 | 0.089677 | 0.093449 | 0.10332 | 0.10457 | 0.11636 | 0.10972 | 0.17658 | 0.19403 | 0.1918 | 0.20207 | 0.21871 | 0.20483 | 0.17928 | 0.13926 | 0.10855 | 0.058605 | 0.054202 | 0.045889 | 0.043269 | 0.048328 | 0.060534
12 | 2030 | Summer | Flex Down, [MW] | 0 | 2 | 0.14463 | 0.14378 | 0.14762 | 0.15231 | 0.15022 | 0.14915 | 0.1475 | 0.12151 | 0.10751 | 0.12901 | 0.10948 | 0.09438 | 0.082875 | 0.074546 | 0.073682 | 0.073765 | 0.083102 | 0.10432 | 0.080548 | 0.095498 | 0.12044 | 0.13049 | 0.12814 | 0.12969
12 | 2030 | Summer | Pc_net, [MW] | 0 | 2 | 0.51248 | 0.53487 | 0.60367 | 0.55494 | 0.5931 | 0.53711 | 0.50113 | 0.44255 | 0.60249 | 0.78016 | 0.87987 | 0.85592 | 0.8351 | 0.72224 | 0.67595 | 0.61192 | 0.56324 | 0.54182 | 0.56985 | 0.6522 | 0.77087 | 0.93402 | 0.87195 | 0.58248
12 | 2030 | Summer | Qc, [MVAr] | 0 | 2 | 0.29678 | 0.30165 | 0.34727 | 0.32079 | 0.34916 | 0.31517 | 0.28413 | 0.26127 | 0.35371 | 0.43013 | 0.47164 | 0.44817 | 0.4185 | 0.3265 | 0.30517 | 0.2825 | 0.29227 | 0.29816 | 0.34076 | 0.40603 | 0.49196 | 0.6033 | 0.52794 | 0.339
13 | 2030 | Summer | Pc, [MW] | 0 | 2 | 0 | 0 | 0 | 0 | 0 | 0 | 0 | 0 | 0 | 0 | 0 | 0 | 0 | 0 | 0 | 0 | 0 | 0 | 0 | 0 | 0 | 0 | 0 | 0
13 | 2030 | Summer | Flex Up, [MW] | 0 | 2 | 2.181e-10 | -5.3618e-11 | 2.7997e-09 | -1.2819e-10 | 1.5029e-09 | -3.0812e-10 | -1.1991e-09 | 3.5428e-10 | -2.2934e-09 | 3.9398e-09 | 2.0613e-09 | 7.6679e-10 | -1.1573e-09 | 1.3864e-10 | -2.33e-09 | -2.6065e-10 | -8.6923e-11 | -9.1256e-10 | 2.7643e-11 | -1.1813e-09 | -3.4466e-10 | -5.5304e-10 | 1.1652e-10 | -1.1346e-09
13 | 2030 | Summer | Flex Down, [MW] | 0 | 2 | -2.181e-10 | 5.3618e-11 | -2.7997e-09 | 1.2819e-10 | -1.5029e-09 | 3.0812e-10 | 1.1991e-09 | -3.5428e-10 | 2.2934e-09 | -3.9398e-09 | -2.0613e-09 | -7.6679e-10 | 1.1573e-09 | -1.3864e-10 | 2.33e-09 | 2.6065e-10 | 8.6923e-11 | 9.1256e-10 | -2.7643e-11 | 1.1813e-09 | 3.4466e-10 | 5.5304e-10 | -1.1652e-10 | 1.1346e-09
13 | 2030 | Summer | Pc_net, [MW] | 0 | 2 | 4.3621e-10 | -1.0724e-10 | 5.5995e-09 | -2.5638e-10 | 3.0059e-09 | -6.1624e-10 | -2.3982e-09 | 7.0857e-10 | -4.5867e-09 | 7.8796e-09 | 4.1226e-09 | 1.5336e-09 | -2.3145e-09 | 2.7729e-10 | -4.6599e-09 | -5.213e-10 | -1.7385e-10 | -1.8251e-09 | 5.5287e-11 | -2.3626e-09 | -6.8932e-10 | -1.1061e-09 | 2.3303e-10 | -2.2693e-09
13 | 2030 | Summer | Qc, [MVAr] | 0 | 2 | 0 | 0 | 0 | 0 | 0 | 0 | 0 | 0 | 0 | 0 | 0 | 0 | 0 | 0 | 0 | 0 | 0 | 0 | 0 | 0 | 0 | 0 | 0 | 0
14 | 2030 | Summer | Pc, [MW] | 0 | 2 | 0 | 0 | 0 | 0 | 0 | 0 | 0 | 0 | 0 | 0 | 0 | 0 | 0 | 0 | 0 | 0 | 0 | 0 | 0 | 0 | 0 | 0 | 0 | 0
14 | 2030 | Summer | Flex Up, [MW] | 0 | 2 | 1.5563e-10 | 1.6075e-10 | 2.9067e-09 | 1.2233e-10 | 1.6047e-09 | -4.3258e-10 | -1.2423e-09 | 2.9265e-10 | -2.386e-09 | 4.1608e-09 | 1.9034e-09 | 6.6326e-10 | -1.2402e-09 | 5.8835e-11 | -2.3926e-09 | -3.4613e-10 | -2.0068e-10 | -9.3391e-10 | -8.3473e-14 | -1.1892e-09 | -2.9126e-10 | -4.9165e-10 | 2.4434e-10 | -1.1454e-09
14 | 2030 | Summer | Flex Down, [MW] | 0 | 2 | -1.5563e-10 | -1.6075e-10 | -2.9067e-09 | -1.2233e-10 | -1.6047e-09 | 4.3258e-10 | 1.2423e-09 | -2.9265e-10 | 2.386e-09 | -4.1608e-09 | -1.9034e-09 | -6.6326e-10 | 1.2402e-09 | -5.8835e-11 | 2.3926e-09 | 3.4613e-10 | 2.0068e-10 | 9.3391e-10 | 8.3473e-14 | 1.1892e-09 | 2.9126e-10 | 4.9165e-10 | -2.4434e-10 | 1.1454e-09
14 | 2030 | Summer | Pc_net, [MW] | 0 | 2 | 3.1126e-10 | 3.215e-10 | 5.8134e-09 | 2.4466e-10 | 3.2094e-09 | -8.6516e-10 | -2.4845e-09 | 5.853e-10 | -4.7721e-09 | 8.3216e-09 | 3.8067e-09 | 1.3265e-09 | -2.4803e-09 | 1.1767e-10 | -4.7852e-09 | -6.9226e-10 | -4.0135e-10 | -1.8678e-09 | -1.6695e-13 | -2.3784e-09 | -5.8252e-10 | -9.8331e-10 | 4.8868e-10 | -2.2908e-09
14 | 2030 | Summer | Qc, [MVAr] | 0 | 2 | 0 | 0 | 0 | 0 | 0 | 0 | 0 | 0 | 0 | 0 | 0 | 0 | 0 | 0 | 0 | 0 | 0 | 0 | 0 | 0 | 0 | 0 | 0 | 0
15 | 2030 | Summer | Pc, [MW] | 0 | 2 | 4.4577 | 3.9457 | 3.6676 | 3.6387 | 3.4146 | 3.0517 | 3.5061 | 3.9318 | 4.3715 | 4.6562 | 5.2253 | 5.681 | 5.5795 | 5.0137 | 5.1859 | 4.6558 | 4.7216 | 4.5392 | 4.8167 | 4.9913 | 5.4768 | 5.7617 | 5.5934 | 5.1072
15 | 2030 | Summer | Flex Up, [MW] | 0 | 2 | 0.068918 | 0.080542 | 0.087778 | 0.093039 | 0.097446 | 0.11031 | 0.11253 | 0.12415 | 0.11487 | 0.1835 | 0.19203 | 0.18212 | 0.19167 | 0.21192 | 0.19904 | 0.18033 | 0.14219 | 0.11265 | 0.058921 | 0.053502 | 0.044394 | 0.040672 | 0.046462 | 0.059921
15 | 2030 | Summer | Flex Down, [MW] | 0 | 2 | 0.1457 | 0.14392 | 0.14772 | 0.15176 | 0.14898 | 0.14391 | 0.13921 | 0.11355 | 0.10275 | 0.12564 | 0.11377 | 0.10316 | 0.090731 | 0.078819 | 0.077839 | 0.074388 | 0.082411 | 0.10074 | 0.080121 | 0.096923 | 0.12427 | 0.13749 | 0.13307 | 0.13203
15 | 2030 | Summer | Pc_net, [MW] | 0 | 2 | 4.381 | 3.8823 | 3.6077 | 3.58 | 3.3631 | 3.0181 | 3.4794 | 3.9424 | 4.3837 | 4.714 | 5.3036 | 5.76 | 5.6804 | 5.1468 | 5.3071 | 4.7618 | 4.7814 | 4.5511 | 4.7955 | 4.9479 | 5.397 | 5.6649 | 5.5067 | 5.0351
15 | 2030 | Summer | Qc, [MVAr] | 0 | 2 | 1.3401 | 1.326 | 1.1874 | 1.1728 | 1.137 | 0.895 | 0.89777 | 0.84326 | 0.99553 | 1.1033 | 1.2029 | 1.359 | 1.3179 | 1.2286 | 1.2994 | 1.3053 | 1.316 | 1.2559 | 1.2971 | 1.2963 | 1.3519 | 1.4171 | 1.4375 | 1.3277
16 | 2030 | Summer | Pc, [MW] | 0 | 2 | 0.66996 | 0.67311 | 0.6629 | 0.65834 | 0.64335 | 0.63307 | 0.64592 | 0.60031 | 0.85549 | 0.86043 | 0.85398 | 0.85628 | 0.86313 | 0.87864 | 0.70444 | 0.60561 | 0.58998 | 0.61069 | 0.696 | 0.87699 | 0.88569 | 0.87595 | 0.93204 | 0.63093
16 | 2030 | Summer | Flex Up, [MW] | 0 | 2 | 0.069173 | 0.078514 | 0.083968 | 0.088636 | 0.091648 | 0.10145 | 0.10551 | 0.119 | 0.11243 | 0.18284 | 0.19725 | 0.19098 | 0.19945 | 0.21637 | 0.20345 | 0.17981 | 0.14137 | 0.11093 | 0.059258 | 0.054803 | 0.04629 | 0.042845 | 0.049061 | 0.062223
16 | 2030 | Summer | Flex Down, [MW] | 0 | 2 | 0.14458 | 0.14515 | 0.15092 | 0.15568 | 0.15451 | 0.15316 | 0.14707 | 0.11877 | 0.10534 | 0.12627 | 0.10923 | 0.095979 | 0.08507 | 0.076487 | 0.075081 | 0.074269 | 0.082548 | 0.10239 | 0.079677 | 0.095053 | 0.12074 | 0.13246 | 0.12805 | 0.12879
16 | 2030 | Summer | Pc_net, [MW] | 0 | 2 | 0.59455 | 0.60648 | 0.59595 | 0.59129 | 0.58049 | 0.58137 | 0.60437 | 0.60054 | 0.86259 | 0.91699 | 0.94199 | 0.95128 | 0.97752 | 1.0185 | 0.8328 | 0.71114 | 0.64881 | 0.61922 | 0.67558 | 0.83674 | 0.81123 | 0.78634 | 0.85305 | 0.56436
16 | 2030 | Summer | Qc, [MVAr] | 0 | 2 | 0.17262 | 0.17262 | 0.17262 | 0.17262 | 0.17262 | 0.17262 | 0.17262 | 0.17642 | 0.25342 | 0.25342 | 0.25342 | 0.25342 | 0.25342 | 0.25342 | 0.20048 | 0.17101 | 0.17101 | 0.17101 | 0.20164 | 0.25806 | 0.25806 | 0.25806 | 0.25805 | 0.16329
17 | 2030 | Summer | Pc, [MW] | 0 | 2 | 3.7877 | 3.3888 | 3.1248 | 3.0334 | 3.0184 | 2.8307 | 3.0434 | 3.2264 | 3.7873 | 4.2622 | 4.645 | 5.0773 | 5.0892 | 4.6183 | 4.2272 | 4.0088 | 3.84 | 3.9264 | 3.867 | 3.9933 | 4.3024 | 4.7949 | 4.7577 | 4.133
17 | 2030 | Summer | Flex Up, [MW] | 0 | 2 | 0.074194 | 0.084927 | 0.09136 | 0.096946 | 0.1004 | 0.11182 | 0.11609 | 0.12903 | 0.11837 | 0.17386 | 0.17545 | 0.16962 | 0.17712 | 0.19249 | 0.18233 | 0.16325 | 0.13094 | 0.11672 | 0.062472 | 0.058093 | 0.048683 | 0.044819 | 0.051585 | 0.066117
17 | 2030 | Summer | Flex Down, [MW] | 0 | 2 | 0.13569 | 0.13492 | 0.13943 | 0.14308 | 0.14165 | 0.13945 | 0.13404 | 0.10933 | 0.099155 | 0.13265 | 0.12453 | 0.10941 | 0.096974 | 0.086854 | 0.084846 | 0.083325 | 0.090599 | 0.096573 | 0.075815 | 0.090397 | 0.11584 | 0.12745 | 0.1228 | 0.12189
17 | 2030 | Summer | Pc_net, [MW] | 0 | 2 | 3.7262 | 3.3388 | 3.0767 | 2.9873 | 2.9772 | 2.803 | 3.0255 | 3.2461 | 3.8066 | 4.3034 | 4.6959 | 5.1375 | 5.1693 | 4.7239 | 4.3247 | 4.0887 | 3.8803 | 3.9465 | 3.8537 | 3.961 | 4.2352 | 4.7123 | 4.6865 | 4.0772
17 | 2030 | Summer | Qc, [MVAr] | 0 | 2 | 0.74305 | 0.74305 | 0.66188 | 0.50438 | 0.49898 | 0.32555 | 0.26032 | 0.24851 | 0.42661 | 0.46644 | 0.47607 | 0.62658 | 0.62899 | 0.49813 | 0.48814 | 0.48814 | 0.48814 | 0.48814 | 0.48814 | 0.48814 | 0.58014 | 0.68339 | 0.68339 | 0.67766
18 | 2030 | Summer | Pc, [MW] | 0 | 2 | 0 | 0 | 0 | 0 | 0 | 0 | 0 | 0 | 0 | 0 | 0 | 0 | 0 | 0 | 0 | 0 | 0 | 0 | 0 | 0 | 0 | 0 | 0 | 0
18 | 2030 | Summer | Flex Up, [MW] | 0 | 2 | 2.0281e-11 | -2.0283e-10 | -6.8393e-10 | -2.3695e-10 | -4.1736e-10 | 2.3947e-10 | 2.7079e-10 | -1.3667e-11 | 5.5743e-10 | -1.1603e-09 | -2.6867e-10 | -6.2644e-11 | 2.7685e-10 | 3.8045e-11 | 5.2955e-10 | 8.8482e-11 | 1.1377e-10 | 1.9694e-10 | 2.2882e-11 | 2.7817e-10 | 7.1757e-11 | 1.3322e-10 | -1.0591e-10 | 3.1707e-10
18 | 2030 | Summer | Flex Down, [MW] | 0 | 2 | -2.0281e-11 | 2.0283e-10 | 6.8393e-10 | 2.3695e-10 | 4.1736e-10 | -2.3947e-10 | -2.7079e-10 | 1.3667e-11 | -5.5743e-10 | 1.1603e-09 | 2.6867e-10 | 6.2644e-11 | -2.7685e-10 | -3.8045e-11 | -5.2955e-10 | -8.8482e-11 | -1.1377e-10 | -1.9694e-10 | -2.2882e-11 | -2.7817e-10 | -7.1757e-11 | -1.3322e-10 | 1.0591e-10 | -3.1707e-10
18 | 2030 | Summer | Pc_net, [MW] | 0 | 2 | 4.0562e-11 | -4.0567e-10 | -1.3679e-09 | -4.739e-10 | -8.3472e-10 | 4.7894e-10 | 5.4158e-10 | -2.7334e-11 | 1.1149e-09 | -2.3206e-09 | -5.3734e-10 | -1.2529e-10 | 5.537e-10 | 7.609e-11 | 1.0591e-09 | 1.7696e-10 | 2.2754e-10 | 3.9387e-10 | 4.5765e-11 | 5.5633e-10 | 1.4351e-10 | 2.6644e-10 | -2.1182e-10 | 6.3414e-10
18 | 2030 | Summer | Qc, [MVAr] | 0 | 2 | 0 | 0 | 0 | 0 | 0 | 0 | 0 | 0 | 0 | 0 | 0 | 0 | 0 | 0 | 0 | 0 | 0 | 0 | 0 | 0 | 0 | 0 | 0 | 0
19 | 2030 | Summer | Pc, [MW] | 0 | 2 | 4.2699 | 4.4243 | 4.5287 | 4.543 | 4.5789 | 4.5045 | 4.6374 | 4.2838 | 4.3407 | 4.3825 | 4.6515 | 4.5961 | 4.8408 | 4.7956 | 4.6967 | 4.433 | 4.4466 | 4.7188 | 4.9424 | 4.4791 | 4.21 | 4.1136 | 1.174 | 2.1043
19 | 2030 | Summer | Flex Up, [MW] | 0 | 2 | 0.17518 | 0.1736 | 0.18138 | 0.18581 | 0.18336 | 0.18053 | 0.17024 | 0.12705 | 0.10055 | 0.10273 | 0.082135 | 0.069826 | 0.058304 | 0.050277 | 0.051004 | 0.054275 | 0.06876 | 0.097495 | 0.085906 | 0.10606 | 0.14362 | 0.16787 | 0.16892 | 0.1645
19 | 2030 | Summer | Flex Down, [MW] | 0 | 2 | 0.051844 | 0.058787 | 0.062235 | 0.066306 | 0.069336 | 0.078688 | 0.086271 | 0.11099 | 0.1167 | 0.21042 | 0.23521 | 0.23303 | 0.25745 | 0.29307 | 0.26882 | 0.22272 | 0.1574 | 0.11562 | 0.05338 | 0.045319 | 0.038085 | 0.035057 | 0.037896 | 0.04474
19 | 2030 | Summer | Pc_net, [MW] | 0 | 2 | 4.3933 | 4.5391 | 4.6478 | 4.6625 | 4.6929 | 4.6064 | 4.7214 | 4.2998 | 4.3245 | 4.2748 | 4.4984 | 4.4329 | 4.6417 | 4.5528 | 4.4789 | 4.2645 | 4.3579 | 4.7006 | 4.9749 | 4.5398 | 4.3155 | 4.2464 | 1.305 | 2.2241
19 | 2030 | Summer | Qc, [MVAr] | 0 | 2 | 1.2526 | 1.298 | 1.3324 | 1.338 | 1.3533 | 1.3341 | 1.3701 | 1.2815 | 1.299 | 1.31 | 1.3927 | 1.3754 | 1.4467 | 1.4285 | 1.3981 | 1.3192 | 1.328 | 1.4034 | 1.4755 | 1.3387 | 1.2554 | 1.2294 | 0.33065 | 0.60531
20 | 2030 | Summer | Pc, [MW] | 0 | 2 | 0 | 0 | 0 | 0 | 0 | 0 | 0 | 0 | 0 | 0 | 0 | 0 | 0 | 0 | 0 | 0 | 0 | 0 | 0 | 0 | 0 | 0 | 0 | 0
20 | 2030 | Summer | Flex Up, [MW] | 0 | 2 | 2.3657e-10 | -5.4244e-11 | 2.3639e-09 | -1.4379e-10 | 1.2619e-09 | -2.0581e-10 | -9.8056e-10 | 3.019e-10 | -1.8526e-09 | 3.0111e-09 | 1.5569e-09 | 5.2905e-10 | -9.1553e-10 | 4.2088e-11 | -1.798e-09 | -2.4501e-10 | -9.3087e-11 | -7.5032e-10 | 4.501e-11 | -9.5349e-10 | -2.2612e-10 | -3.8753e-10 | 1.4033e-10 | -9.0067e-10
20 | 2030 | Summer | Flex Down, [MW] | 0 | 2 | -2.3657e-10 | 5.4244e-11 | -2.3639e-09 | 1.4379e-10 | -1.2619e-09 | 2.0581e-10 | 9.8056e-10 | -3.019e-10 | 1.8526e-09 | -3.0111e-09 | -1.5569e-09 | -5.2905e-10 | 9.1553e-10 | -4.2088e-11 | 1.798e-09 | 2.4501e-10 | 9.3087e-11 | 7.5032e-10 | -4.501e-11 | 9.5349e-10 | 2.2612e-10 | 3.8753e-10 | -1.4033e-10 | 9.0067e-10
20 | 2030 | Summer | Pc_net, [MW] | 0 | 2 | 4.7314e-10 | -1.0849e-10 | 4.7278e-09 | -2.8759e-10 | 2.5237e-09 | -4.1162e-10 | -1.9611e-09 | 6.0381e-10 | -3.7053e-09 | 6.0221e-09 | 3.1139e-09 | 1.0581e-09 | -1.8311e-09 | 8.4176e-11 | -3.596e-09 | -4.9002e-10 | -1.8617e-10 | -1.5006e-09 | 9.0019e-11 | -1.907e-09 | -4.5223e-10 | -7.7505e-10 | 2.8066e-10 | -1.8013e-09
20 | 2030 | Summer | Qc, [MVAr] | 0 | 2 | 0 | 0 | 0 | 0 | 0 | 0 | 0 | 0 | 0 | 0 | 0 | 0 | 0 | 0 | 0 | 0 | 0 | 0 | 0 | 0 | 0 | 0 | 0 | 0
21 | 2030 | Summer | Pc, [MW] | 0 | 2 | 0.8694 | 0.79502 | 0.7882 | 0.7726 | 0.74754 | 0.70124 | 0.70758 | 0.71468 | 0.88234 | 0.98343 | 1.0172 | 1.1363 | 1.0828 | 1.0417 | 0.9495 | 0.90602 | 0.91034 | 0.87883 | 0.90083 | 0.89597 | 1.0164 | 1.0999 | 1.1236 | 0.93475
21 | 2030 | Summer | Flex Up, [MW] | 0 | 2 | 0.058134 | 0.066913 | 0.073781 | 0.077711 | 0.080677 | 0.091024 | 0.10075 | 0.12182 | 0.12784 | 0.21357 | 0.22822 | 0.21743 | 0.22233 | 0.23503 | 0.22254 | 0.1986 | 0.15909 | 0.12685 | 0.060716 | 0.04711 | 0.04069 | 0.038191 | 0.043244 | 0.052409
21 | 2030 | Summer | Flex Down, [MW] | 0 | 2 | 0.16933 | 0.16915 | 0.17204 | 0.17796 | 0.17607 | 0.1718 | 0.15539 | 0.11549 | 0.09164 | 0.10794 | 0.095962 | 0.086424 | 0.078201 | 0.071658 | 0.069663 | 0.068193 | 0.073491 | 0.088736 | 0.07827 | 0.10859 | 0.13527 | 0.14562 | 0.14547 | 0.15229
21 | 2030 | Summer | Pc_net, [MW] | 0 | 2 | 0.7582 | 0.69278 | 0.68995 | 0.67235 | 0.65214 | 0.62046 | 0.65293 | 0.72101 | 0.91853 | 1.0891 | 1.1494 | 1.2673 | 1.2269 | 1.205 | 1.1024 | 1.0364 | 0.99594 | 0.91694 | 0.88328 | 0.83449 | 0.92178 | 0.99248 | 1.0214 | 0.83486
21 | 2030 | Summer | Qc, [MVAr] | 0 | 2 | 0.77485 | 0.69732 | 0.70071 | 0.68967 | 0.6796 | 0.64358 | 0.63706 | 0.70243 | 0.87157 | 0.96773 | 1.0079 | 1.1248 | 1.0644 | 1.0078 | 0.91332 | 0.87043 | 0.89038 | 0.83816 | 0.87697 | 0.87919 | 0.99088 | 1.0842 | 1.0518 | 0.84811
22 | 2030 | Summer | Pc, [MW] | 0 | 2 | 0 | 0 | 0 | 0 | 0 | 0 | 0 | 0 | 0 | 0 | 0 | 0 | 0 | 0 | 0 | 0 | 0 | 0 | 0 | 0 | 0 | 0 | 0 | 0
22 | 2030 | Summer | Flex Up, [MW] | 0 | 2 | 2.5057e-10 | -1.1553e-10 | 2.2015e-09 | -2.1736e-10 | 1.1589e-09 | -1.5211e-10 | -9.1317e-10 | 2.9829e-10 | -1.7156e-09 | 2.7472e-09 | 1.5056e-09 | 5.213e-10 | -8.4087e-10 | 5.5556e-11 | -1.6734e-09 | -2.1179e-10 | -5.786e-11 | -7.0203e-10 | 4.607e-11 | -8.9165e-10 | -2.1504e-10 | -3.6633e-10 | 1.0951e-10 | -8.3983e-10
22 | 2030 | Summer | Flex Down, [MW] | 0 | 2 | -2.5057e-10 | 1.1553e-10 | -2.2015e-09 | 2.1736e-10 | -1.1589e-09 | 1.5211e-10 | 9.1317e-10 | -2.9829e-10 | 1.7156e-09 | -2.7472e-09 | -1.5056e-09 | -5.213e-10 | 8.4087e-10 | -5.5556e-11 | 1.6734e-09 | 2.1179e-10 | 5.786e-11 | 7.0203e-10 | -4.607e-11 | 8.9165e-10 | 2.1504e-10 | 3.6633e-10 | -1.0951e-10 | 8.3983e-10
22 | 2030 | Summer | Pc_net, [MW] | 0 | 2 | 5.0114e-10 | -2.3105e-10 | 4.4029e-09 | -4.3473e-10 | 2.3177e-09 | -3.0422e-10 | -1.8263e-09 | 5.9659e-10 | -3.4311e-09 | 5.4943e-09 | 3.0112e-09 | 1.0426e-09 | -1.6817e-09 | 1.1111e-10 | -3.3467e-09 | -4.2358e-10 | -1.1572e-10 | -1.4041e-09 | 9.214e-11 | -1.7833e-09 | -4.3007e-10 | -7.3266e-10 | 2.1903e-10 | -1.6797e-09
22 | 2030 | Summer | Qc, [MVAr] | 0 | 2 | 0 | 0 | 0 | 0 | 0 | 0 | 0 | 0 | 0 | 0 | 0 | 0 | 0 | 0 | 0 | 0 | 0 | 0 | 0 | 0 | 0 | 0 | 0 | 0
23 | 2030 | Summer | Pc, [MW] | 0 | 2 | 0.71443 | 0.65556 | 0.64806 | 0.63466 | 0.61162 | 0.57253 | 0.58016 | 0.57419 | 0.70802 | 0.78988 | 0.81558 | 0.91137 | 0.86993 | 0.84012 | 0.76684 | 0.73193 | 0.73227 | 0.71119 | 0.72544 | 0.72014 | 0.81818 | 0.88308 | 0.91328 | 0.76512
23 | 2030 | Summer | Flex Up, [MW] | 0 | 2 | 0.057214 | 0.065908 | 0.072686 | 0.076526 | 0.079433 | 0.089606 | 0.099239 | 0.12207 | 0.12738 | 0.21476 | 0.231 | 0.2211 | 0.22636 | 0.23979 | 0.22664 | 0.20181 | 0.1602 | 0.12636 | 0.059227 | 0.046492 | 0.040055 | 0.037583 | 0.042506 | 0.051506
23 | 2030 | Summer | Flex Down, [MW] | 0 | 2 | 0.17113 | 0.17108 | 0.17407 | 0.18018 | 0.17836 | 0.17423 | 0.15756 | 0.11529 | 0.091964 | 0.1073 | 0.094563 | 0.084579 | 0.076189 | 0.069344 | 0.067597 | 0.066491 | 0.072828 | 0.089076 | 0.079912 | 0.10965 | 0.13646 | 0.14683 | 0.14683 | 0.15395
23 | 2030 | Summer | Pc_net, [MW] | 0 | 2 | 0.60051 | 0.55039 | 0.54667 | 0.53101 | 0.51269 | 0.48791 | 0.52184 | 0.58098 | 0.74344 | 0.89734 | 0.95201 | 1.0479 | 1.0201 | 1.0106 | 0.92589 | 0.86725 | 0.81964 | 0.74848 | 0.70475 | 0.65698 | 0.72178 | 0.77384 | 0.80895 | 0.66268
23 | 2030 | Summer | Qc, [MVAr] | 0 | 2 | -0.24003 | -0.23929 | -0.24154 | -0.23632 | -0.22533 | -0.22533 | -0.22533 | -0.25628 | -0.18732 | -0.18436 | -0.18492 | -0.18799 | -0.1796 | -0.14148 | -0.13442 | -0.13442 | -0.14612 | -0.18697 | -0.20512 | -0.20512 | -0.18887 | -0.13947 | -0.15911 | -0.17987
24 | 2030 | Summer | Pc, [MW] | 0 | 2 | 0.71443 | 0.65556 | 0.64806 | 0.63466 | 0.61162 | 0.57253 | 0.58016 | 0.57419 | 0.70802 | 0.78988 | 0.81558 | 0.91137 | 0.86993 | 0.84012 | 0.76684 | 0.73193 | 0.73227 | 0.71119 | 0.72544 | 0.72014 | 0.81818 | 0.88308 | 0.91328 | 0.76512
24 | 2030 | Summer | Flex Up, [MW] | 0 | 2 | 0.057182 | 0.065868 | 0.072626 | 0.076464 | 0.079371 | 0.089436 | 0.099068 | 0.12164 | 0.12706 | 0.2151 | 0.2318 | 0.22224 | 0.22727 | 0.24059 | 0.22712 | 0.20205 | 0.16021 | 0.1261 | 0.059296 | 0.046532 | 0.040059 | 0.037598 | 0.042528 | 0.051532
24 | 2030 | Summer | Flex Down, [MW] | 0 | 2 | 0.17134 | 0.17139 | 0.17447 | 0.18065 | 0.17887 | 0.17494 | 0.15816 | 0.11574 | 0.092196 | 0.10729 | 0.094474 | 0.08443 | 0.076095 | 0.069264 | 0.06754 | 0.066461 | 0.07285 | 0.089263 | 0.079846 | 0.1096 | 0.13644 | 0.14677 | 0.14671 | 0.15396
24 | 2030 | Summer | Pc_net, [MW] | 0 | 2 | 0.60027 | 0.55003 | 0.54621 | 0.53047 | 0.51212 | 0.48703 | 0.52107 | 0.58009 | 0.74288 | 0.89769 | 0.9529 | 1.0492 | 1.0211 | 1.0115 | 0.92642 | 0.86752 | 0.81963 | 0.74803 | 0.70489 | 0.65707 | 0.7218 | 0.77391 | 0.8091 | 0.6627
24 | 2030 | Summer | Qc, [MVAr] | 0 | 2 | -0.24003 | -0.23929 | -0.24154 | -0.23632 | -0.22533 | -0.22533 | -0.22533 | -0.25628 | -0.18732 | -0.18436 | -0.18492 | -0.18799 | -0.1796 | -0.14148 | -0.13442 | -0.13442 | -0.14612 | -0.18697 | -0.20512 | -0.20512 | -0.18887 | -0.13947 | -0.15911 | -0.17987
26 | 2030 | Summer | Pc, [MW] | 0 | 2 | 0 | 0 | 0 | 0 | 0 | 0 | 0 | 0 | 0 | 0 | 0 | 0 | 0 | 0 | 0 | 0 | 0 | 0 | 0 | 0 | 0 | 0 | 0 | 0
26 | 2030 | Summer | Flex Up, [MW] | 0 | 2 | 2.1708e-10 | -5.9754e-12 | 2.5303e-09 | -8.538e-11 | 1.3615e-09 | -2.6893e-10 | -1.0657e-09 | 3.012e-10 | -2.0284e-09 | 3.3892e-09 | 1.7126e-09 | 5.9869e-10 | -1.0298e-09 | 6.2062e-11 | -2.0192e-09 | -2.7206e-10 | -1.1788e-10 | -8.1491e-10 | 3.0292e-11 | -1.0298e-09 | -2.4886e-10 | -4.2271e-10 | 1.6945e-10 | -9.8108e-10
26 | 2030 | Summer | Flex Down, [MW] | 0 | 2 | -2.1708e-10 | 5.9754e-12 | -2.5303e-09 | 8.538e-11 | -1.3615e-09 | 2.6893e-10 | 1.0657e-09 | -3.012e-10 | 2.0284e-09 | -3.3892e-09 | -1.7126e-09 | -5.9869e-10 | 1.0298e-09 | -6.2062e-11 | 2.0192e-09 | 2.7206e-10 | 1.1788e-10 | 8.1491e-10 | -3.0292e-11 | 1.0298e-09 | 2.4886e-10 | 4.2271e-10 | -1.6945e-10 | 9.8108e-10
26 | 2030 | Summer | Pc_net, [MW] | 0 | 2 | 4.3416e-10 | -1.1951e-11 | 5.0606e-09 | -1.7076e-10 | 2.7229e-09 | -5.3787e-10 | -2.1314e-09 | 6.024e-10 | -4.0569e-09 | 6.7785e-09 | 3.4253e-09 | 1.1974e-09 | -2.0595e-09 | 1.2412e-10 | -4.0384e-09 | -5.4412e-10 | -2.3576e-10 | -1.6298e-09 | 6.0585e-11 | -2.0595e-09 | -4.9772e-10 | -8.4542e-10 | 3.389e-10 | -1.9622e-09
26 | 2030 | Summer | Qc, [MVAr] | 0 | 2 | 0 | 0 | 0 | 0 | 0 | 0 | 0 | 0 | 0 | 0 | 0 | 0 | 0 | 0 | 0 | 0 | 0 | 0 | 0 | 0 | 0 | 0 | 0 | 0
10 | 2030 | Summer | Pc, [MW] | Expected | - | 0 | 0 | 0 | 0 | 0 | 0 | 0 | 0 | 0 | 0 | 0 | 0 | 0 | 0 | 0 | 0 | 0 | 0 | 0 | 0 | 0 | 0 | 0 | 0
10 | 2030 | Summer | Flex Up, [MW] | Expected | - | -1.2179e-09 | 3.5793e-09 | -4.2769e-10 | 4.1288e-10 | -3.9657e-10 | -1.0649e-09 | 4.5615e-10 | -8.3981e-10 | 1.2883e-09 | 2.9448e-09 | -1.7888e-09 | -7.8391e-10 | -3.6139e-11 | -8.4079e-10 | -6.4652e-10 | 9.2131e-10 | -5.2724e-10 | 7.492e-10 | -1.1873e-09 | 9.6068e-10 | -4.3735e-10 | -1.0031e-10 | 9.2668e-10 | -1.964e-09
10 | 2030 | Summer | Flex Down, [MW] | Expected | - | 1.2179e-09 | -3.5793e-09 | 4.2769e-10 | -4.1288e-10 | 3.9657e-10 | 1.0649e-09 | -4.5615e-10 | 8.3981e-10 | -1.2883e-09 | -2.9448e-09 | 1.7888e-09 | 7.8391e-10 | 3.6139e-11 | 8.4079e-10 | 6.4652e-10 | -9.2131e-10 | 5.2724e-10 | -7.492e-10 | 1.1873e-09 | -9.6068e-10 | 4.3735e-10 | 1.0031e-10 | -9.2668e-10 | 1.964e-09
10 | 2030 | Summer | Pc_net, [MW] | Expected | - | -2.4359e-09 | 7.1587e-09 | -8.5539e-10 | 8.2577e-10 | -7.9314e-10 | -2.1299e-09 | 9.1229e-10 | -1.6796e-09 | 2.5766e-09 | 5.8896e-09 | -3.5775e-09 | -1.5678e-09 | -7.2277e-11 | -1.6816e-09 | -1.293e-09 | 1.8426e-09 | -1.0545e-09 | 1.4984e-09 | -2.3746e-09 | 1.9214e-09 | -8.7471e-10 | -2.0062e-10 | 1.8534e-09 | -3.928e-09
10 | 2030 | Summer | Qc, [MVAr] | Expected | - | 0 | 0 | 0 | 0 | 0 | 0 | 0 | 0 | 0 | 0 | 0 | 0 | 0 | 0 | 0 | 0 | 0 | 0 | 0 | 0 | 0 | 0 | 0 | 0
11 | 2030 | Summer | Pc, [MW] | Expected | - | 0 | 0 | 0 | 0 | 0 | 0 | 0 | 0 | 0 | 0 | 0 | 0 | 0 | 0 | 0 | 0 | 0 | 0 | 0 | 0 | 0 | 0 | 0 | 0
11 | 2030 | Summer | Flex Up, [MW] | Expected | - | -3.0608e-09 | 1.1763e-08 | -6.9916e-10 | -1.2416e-09 | 5.3412e-10 | -1.7639e-09 | 8.1779e-10 | -5.9879e-10 | 6.9902e-10 | 3.8432e-09 | -3.3361e-09 | -1.6e-09 | -7.5354e-10 | -1.4027e-09 | -1.4196e-09 | -8.2912e-10 | 8.7018e-10 | 2.9069e-10 | -1.3634e-09 | 4.3257e-10 | -3.9138e-10 | 2.4166e-10 | 2.7262e-09 | -3.7773e-09
11 | 2030 | Summer | Flex Down, [MW] | Expected | - | 3.0608e-09 | -1.1763e-08 | 6.9916e-10 | 1.2416e-09 | -5.3412e-10 | 1.7639e-09 | -8.1779e-10 | 5.9879e-10 | -6.9902e-10 | -3.8432e-09 | 3.3361e-09 | 1.6e-09 | 7.5354e-10 | 1.4027e-09 | 1.4196e-09 | 8.2912e-10 | -8.7018e-10 | -2.9069e-10 | 1.3634e-09 | -4.3257e-10 | 3.9138e-10 | -2.4166e-10 | -2.7262e-09 | 3.7773e-09
11 | 2030 | Summer | Pc_net, [MW] | Expected | - | -6.1217e-09 | 2.3525e-08 | -1.3983e-09 | -2.4831e-09 | 1.0682e-09 | -3.5278e-09 | 1.6356e-09 | -1.1976e-09 | 1.398e-09 | 7.6864e-09 | -6.6722e-09 | -3.1999e-09 | -1.5071e-09 | -2.8055e-09 | -2.8392e-09 | -1.6582e-09 | 1.7404e-09 | 5.8138e-10 | -2.7267e-09 | 8.6514e-10 | -7.8277e-10 | 4.8331e-10 | 5.4525e-09 | -7.5545e-09
11 | 2030 | Summer | Qc, [MVAr] | Expected | - | 0 | 0 | 0 | 0 | 0 | 0 | 0 | 0 | 0 | 0 | 0 | 0 | 0 | 0 | 0 | 0 | 0 | 0 | 0 | 0 | 0 | 0 | 0 | 0
12 | 2030 | Summer | Pc, [MW] | Expected | - | 0.57884 | 0.56554 | 0.57946 | 0.56697 | 0.57824 | 0.53499 | 0.52626 | 0.67085 | 0.83843 | 0.8841 | 0.86048 | 0.78992 | 0.73081 | 0.72001 | 0.72359 | 0.77126 | 0.77109 | 0.77766 | 0.73714 | 0.85312 | 1.0346 | 1.1092 | 0.98462 | 0.67239
12 | 2030 | Summer | Flex Up, [MW] | Expected | - | 0.079313 | 0.088276 | 0.10936 | 0.10672 | 0.11274 | 0.11846 | 0.10462 | 0.10601 | 0.09918 | 0.15981 | 0.19151 | 0.19299 | 0.19999 | 0.20402 | 0.19036 | 0.16068 | 0.12632 | 0.099701 | 0.057561 | 0.04952 | 0.044373 | 0.044429 | 0.048652 | 0.061411
12 | 2030 | Summer | Flex Down, [MW] | Expected | - | 0.13037 | 0.13186 | 0.12059 | 0.13265 | 0.12885 | 0.13303 | 0.14764 | 0.13309 | 0.11927 | 0.1452 | 0.11023 | 0.092603 | 0.083717 | 0.082305 | 0.081532 | 0.085642 | 0.093963 | 0.11414 | 0.081801 | 0.10059 | 0.12266 | 0.12729 | 0.12768 | 0.12927
12 | 2030 | Summer | Pc_net, [MW] | Expected | - | 0.52778 | 0.52196 | 0.56822 | 0.54103 | 0.56212 | 0.52042 | 0.48323 | 0.64377 | 0.81834 | 0.89871 | 0.94176 | 0.89032 | 0.84708 | 0.84172 | 0.83242 | 0.84629 | 0.80345 | 0.76321 | 0.7129 | 0.80205 | 0.95632 | 1.0264 | 0.9056 | 0.60453
12 | 2030 | Summer | Qc, [MVAr] | Expected | - | 0.29057 | 0.2807 | 0.29518 | 0.29043 | 0.30618 | 0.28639 | 0.27345 | 0.39516 | 0.4966 | 0.52104 | 0.51074 | 0.46702 | 0.42744 | 0.41166 | 0.41244 | 0.4414 | 0.45068 | 0.4422 | 0.42797 | 0.50181 | 0.60548 | 0.65609 | 0.54765 | 0.35145
13 | 2030 | Summer | Pc, [MW] | Expected | - | 0 | 0 | 0 | 0 | 0 | 0 | 0 | 0 | 0 | 0 | 0 | 0 | 0 | 0 | 0 | 0 | 0 | 0 | 0 | 0 | 0 | 0 | 0 | 0
13 | 2030 | Summer | Flex Up, [MW] | Expected | - | -9.7845e-10 | 2.2975e-09 | -4.1744e-10 | 5.8082e-10 | -5.4778e-10 | -9.7538e-10 | 3.4961e-10 | -8.9907e-10 | 1.357e-09 | 2.6874e-09 | -1.3238e-09 | -5.1429e-10 | 2.646e-10 | -6.7397e-10 | -3.8101e-10 | 1.5842e-09 | -9.8124e-10 | 8.0282e-10 | -1.1765e-09 | 8.9065e-10 | -5.2915e-10 | -2.6059e-10 | 5.2678e-10 | -1.7016e-09
13 | 2030 | Summer | Flex Down, [MW] | Expected | - | 9.7845e-10 | -2.2975e-09 | 4.1744e-10 | -5.8082e-10 | 5.4778e-10 | 9.7538e-10 | -3.4961e-10 | 8.9907e-10 | -1.357e-09 | -2.6874e-09 | 1.3238e-09 | 5.1429e-10 | -2.646e-10 | 6.7397e-10 | 3.8101e-10 | -1.5842e-09 | 9.8124e-10 | -8.0282e-10 | 1.1765e-09 | -8.9065e-10 | 5.2915e-10 | 2.6059e-10 | -5.2678e-10 | 1.7016e-09
13 | 2030 | Summer | Pc_net, [MW] | Expected | - | -1.9569e-09 | 4.595e-09 | -8.3488e-10 | 1.1616e-09 | -1.0956e-09 | -1.9508e-09 | 6.9922e-10 | -1.7981e-09 | 2.7139e-09 | 5.3747e-09 | -2.6477e-09 | -1.0286e-09 | 5.292e-10 | -1.3479e-09 | -7.6201e-10 | 3.1684e-09 | -1.9625e-09 | 1.6056e-09 | -2.353e-09 | 1.7813e-09 | -1.0583e-09 | -5.2117e-10 | 1.0536e-09 | -3.4032e-09
13 | 2030 | Summer | Qc, [MVAr] | Expected | - | 0 | 0 | 0 | 0 | 0 | 0 | 0 | 0 | 0 | 0 | 0 | 0 | 0 | 0 | 0 | 0 | 0 | 0 | 0 | 0 | 0 | 0 | 0 | 0
14 | 2030 | Summer | Pc, [MW] | Expected | - | 0 | 0 | 0 | 0 | 0 | 0 | 0 | 0 | 0 | 0 | 0 | 0 | 0 | 0 | 0 | 0 | 0 | 0 | 0 | 0 | 0 | 0 | 0 | 0
14 | 2030 | Summer | Flex Up, [MW] | Expected | - | -1.0764e-09 | 2.7444e-09 | -4.3982e-10 | 5.0284e-10 | -5.139e-10 | -1.0267e-09 | 3.6558e-10 | -9.1052e-10 | 1.3439e-09 | 2.7339e-09 | -1.4358e-09 | -5.9234e-10 | 1.9395e-10 | -7.4571e-10 | -4.5008e-10 | 1.4835e-09 | -9.6963e-10 | 7.8247e-10 | -1.202e-09 | 9.4799e-10 | -4.7792e-10 | -1.7389e-10 | 7.057e-10 | -1.8097e-09
14 | 2030 | Summer | Flex Down, [MW] | Expected | - | 1.0764e-09 | -2.7444e-09 | 4.3982e-10 | -5.0284e-10 | 5.139e-10 | 1.0267e-09 | -3.6558e-10 | 9.1052e-10 | -1.3439e-09 | -2.7339e-09 | 1.4358e-09 | 5.9234e-10 | -1.9395e-10 | 7.4571e-10 | 4.5008e-10 | -1.4835e-09 | 9.6963e-10 | -7.8247e-10 | 1.202e-09 | -9.4799e-10 | 4.7792e-10 | 1.7389e-10 | -7.057e-10 | 1.8097e-09
14 | 2030 | Summer | Pc_net, [MW] | Expected | - | -2.1528e-09 | 5.4889e-09 | -8.7964e-10 | 1.0057e-09 | -1.0278e-09 | -2.0533e-09 | 7.3116e-10 | -1.821e-09 | 2.6877e-09 | 5.4677e-09 | -2.8716e-09 | -1.1847e-09 | 3.8789e-10 | -1.4914e-09 | -9.0016e-10 | 2.9671e-09 | -1.9393e-09 | 1.5649e-09 | -2.4041e-09 | 1.896e-09 | -9.5583e-10 | -3.4778e-10 | 1.4114e-09 | -3.6193e-09
14 | 2030 | Summer | Qc, [MVAr] | Expected | - | 0 | 0 | 0 | 0 | 0 | 0 | 0 | 0 | 0 | 0 | 0 | 0 | 0 | 0 | 0 | 0 | 0 | 0 | 0 | 0 | 0 | 0 | 0 | 0
15 | 2030 | Summer | Pc, [MW] | Expected | - | 4.1698 | 3.7007 | 3.5031 | 3.3272 | 3.3011 | 3.2819 | 3.9751 | 4.7741 | 5.4106 | 5.5482 | 5.6276 | 5.9964 | 6.0373 | 5.95 | 5.7757 | 5.5074 | 5.442 | 5.4386 | 5.5616 | 5.8063 | 6.033 | 6.1508 | 5.7322 | 4.9856
15 | 2030 | Summer | Flex Up, [MW] | Expected | - | 0.082339 | 0.093829 | 0.11501 | 0.11419 | 0.12002 | 0.12649 | 0.11215 | 0.10987 | 0.1001 | 0.16228 | 0.19049 | 0.18573 | 0.19052 | 0.19497 | 0.18525 | 0.16075 | 0.12826 | 0.10074 | 0.057052 | 0.048398 | 0.041424 | 0.040758 | 0.046236 | 0.061324
15 | 2030 | Summer | Flex Down, [MW] | Expected | - | 0.12927 | 0.12752 | 0.11612 | 0.12601 | 0.12265 | 0.12605 | 0.1398 | 0.12881 | 0.11818 | 0.14466 | 0.11377 | 0.099677 | 0.09111 | 0.089251 | 0.086142 | 0.087259 | 0.093664 | 0.11305 | 0.082336 | 0.10265 | 0.1296 | 0.13605 | 0.1333 | 0.13126
15 | 2030 | Summer | Pc_net, [MW] | Expected | - | 4.1229 | 3.667 | 3.502 | 3.3153 | 3.2984 | 3.2823 | 3.9475 | 4.7552 | 5.3926 | 5.5659 | 5.7043 | 6.0825 | 6.1367 | 6.0557 | 5.8748 | 5.5809 | 5.4766 | 5.4263 | 5.5364 | 5.7521 | 5.9448 | 6.0555 | 5.6452 | 4.9157
15 | 2030 | Summer | Qc, [MVAr] | Expected | - | 1.3529 | 1.2089 | 1.1823 | 1.0917 | 1.1848 | 1.0442 | 1.1098 | 1.4335 | 1.678 | 1.7343 | 1.806 | 1.8337 | 1.8346 | 1.8076 | 1.663 | 1.5878 | 1.514 | 1.5277 | 1.5463 | 1.5368 | 1.5651 | 1.6884 | 1.5424 | 1.4529
16 | 2030 | Summer | Pc, [MW] | Expected | - | 0.6546 | 0.58559 | 0.57537 | 0.57081 | 0.55582 | 0.54555 | 0.65742 | 0.86419 | 0.98633 | 0.99632 | 0.93533 | 0.939 | 0.95476 | 0.97026 | 0.90848 | 0.77696 | 0.76134 | 0.78204 | 0.77983 | 0.92912 | 1.0167 | 1.015 | 0.92176 | 0.79239
16 | 2030 | Summer | Flex Up, [MW] | Expected | - | 0.080027 | 0.08843 | 0.10949 | 0.106 | 0.11211 | 0.11788 | 0.10571 | 0.10812 | 0.10111 | 0.16549 | 0.19511 | 0.19281 | 0.19795 | 0.20212 | 0.18982 | 0.16174 | 0.12843 | 0.10144 | 0.058055 | 0.050009 | 0.043266 | 0.042826 | 0.048007 | 0.061686
16 | 2030 | Summer | Flex Down, [MW] | Expected | - | 0.13098 | 0.13306 | 0.12153 | 0.1345 | 0.13059 | 0.13477 | 0.14699 | 0.13048 | 0.11692 | 0.14153 | 0.10987 | 0.093991 | 0.085814 | 0.084343 | 0.082867 | 0.086024 | 0.093217 | 0.11221 | 0.081094 | 0.10017 | 0.12561 | 0.13122 | 0.12986 | 0.13001
16 | 2030 | Summer | Pc_net, [MW] | Expected | - | 0.60365 | 0.54096 | 0.56333 | 0.54231 | 0.53734 | 0.52866 | 0.61614 | 0.84183 | 0.97053 | 1.0203 | 1.0206 | 1.0378 | 1.0669 | 1.088 | 1.0154 | 0.85268 | 0.79656 | 0.77127 | 0.75679 | 0.87895 | 0.93438 | 0.92658 | 0.83991 | 0.72407
16 | 2030 | Summer | Qc, [MVAr] | Expected | - | 0.16802 | 0.14636 | 0.14636 | 0.14636 | 0.14636 | 0.14636 | 0.17607 | 0.25558 | 0.29267 | 0.29419 | 0.27782 | 0.27823 | 0.28091 | 0.28091 | 0.26169 | 0.22241 | 0.22241 | 0.22241 | 0.22679 | 0.2737 | 0.29737 | 0.29977 | 0.25497 | 0.21173
17 | 2030 | Summer | Pc, [MW] | Expected | - | 3.8547 | 3.4761 | 3.2525 | 3.2218 | 3.2569 | 3.2804 | 3.8269 | 4.575 | 5.1689 | 5.5023 | 5.6908 | 6.1582 | 6.2221 | 6.2348 | 5.8899 | 5.5698 | 5.2162 | 5.1462 | 4.9492 | 4.9465 | 5.0104 | 5.1449 | 4.9405 | 4.2751
17 | 2030 | Summer | Flex Up, [MW] | Expected | - | 0.083535 | 0.092731 | 0.11534 | 0.11195 | 0.11856 | 0.12517 | 0.11209 | 0.11378 | 0.10483 | 0.16489 | 0.1827 | 0.17705 | 0.17837 | 0.1832 | 0.17375 | 0.15262 | 0.12622 | 0.10526 | 0.059882 | 0.051572 | 0.044351 | 0.043831 | 0.04929 | 0.063875
17 | 2030 | Summer | Flex Down, [MW] | Expected | - | 0.12526 | 0.12661 | 0.11496 | 0.12706 | 0.12312 | 0.12652 | 0.13853 | 0.1242 | 0.11277 | 0.14087 | 0.11692 | 0.10267 | 0.09609 | 0.093601 | 0.091026 | 0.091126 | 0.094329 | 0.10803 | 0.078722 | 0.097811 | 0.12302 | 0.12852 | 0.12699 | 0.12612
17 | 2030 | Summer | Pc_net, [MW] | Expected | - | 3.8129 | 3.4422 | 3.2529 | 3.2067 | 3.2524 | 3.2791 | 3.8004 | 4.5646 | 5.161 | 5.5263 | 5.7565 | 6.2326 | 6.3043 | 6.3244 | 5.9726 | 5.6313 | 5.248 | 5.1434 | 4.9304 | 4.9003 | 4.9318 | 5.0602 | 4.8628 | 4.2129
17 | 2030 | Summer | Qc, [MVAr] | Expected | - | 0.7322 | 0.7322 | 0.72061 | 0.69708 | 0.68881 | 0.55026 | 0.50331 | 0.77251 | 0.91101 | 1.0254 | 1.0455 | 1.1683 | 1.1614 | 1.1714 | 1.1039 | 1.0922 | 0.88213 | 0.79669 | 0.79004 | 0.76504 | 0.78186 | 0.82037 | 0.79703 | 0.78876
18 | 2030 | Summer | Pc, [MW] | Expected | - | 0 | 0 | 0 | 0 | 0 | 0 | 0 | 0 | 0 | 0 | 0 | 0 | 0 | 0 | 0 | 0 | 0 | 0 | 0 | 0 | 0 | 0 | 0 | 0
18 | 2030 | Summer | Flex Up, [MW] | Expected | - | 3.9243e-10 | -1.1559e-09 | 1.4942e-10 | -9.2506e-11 | 1.2144e-10 | 3.3992e-10 | -1.5283e-10 | 2.5438e-10 | -3.5825e-10 | -8.008e-10 | 4.638e-10 | 1.9204e-10 | -2.558e-11 | 2.1897e-10 | 1.7295e-10 | -3.1547e-10 | 1.8751e-10 | -2.1584e-10 | 3.6027e-10 | -2.4825e-10 | 1.3919e-10 | 4.7434e-11 | -2.7987e-10 | 6.0909e-10
18 | 2030 | Summer | Flex Down, [MW] | Expected | - | -3.9243e-10 | 1.1559e-09 | -1.4942e-10 | 9.2506e-11 | -1.2144e-10 | -3.3992e-10 | 1.5283e-10 | -2.5438e-10 | 3.5825e-10 | 8.008e-10 | -4.638e-10 | -1.9204e-10 | 2.558e-11 | -2.1897e-10 | -1.7295e-10 | 3.1547e-10 | -1.8751e-10 | 2.1584e-10 | -3.6027e-10 | 2.4825e-10 | -1.3919e-10 | -4.7434e-11 | 2.7987e-10 | -6.0909e-10
18 | 2030 | Summer | Pc_net, [MW] | Expected | - | 7.8485e-10 | -2.3118e-09 | 2.9883e-10 | -1.8501e-10 | 2.4288e-10 | 6.7984e-10 | -3.0566e-10 | 5.0875e-10 | -7.1649e-10 | -1.6016e-09 | 9.276e-10 | 3.8409e-10 | -5.1159e-11 | 4.3793e-10 | 3.459e-10 | -6.3094e-10 | 3.7502e-10 | -4.3169e-10 | 7.2055e-10 | -4.9649e-10 | 2.7838e-10 | 9.4869e-11 | -5.5974e-10 | 1.2182e-09
18 | 2030 | Summer | Qc, [MVAr] | Expected | - | 0 | 0 | 0 | 0 | 0 | 0 | 0 | 0 | 0 | 0 | 0 | 0 | 0 | 0 | 0 | 0 | 0 | 0 | 0 | 0 | 0 | 0 | 0 | 0
19 | 2030 | Summer | Pc, [MW] | Expected | - | 3.9856 | 4.5675 | 3.019 | 4.067 | 3.7184 | 3.6212 | 4.4201 | 4.2495 | 4.6571 | 4.7479 | 4.2882 | 4.4087 | 4.6272 | 4.555 | 4.669 | 4.8604 | 4.8464 | 4.8232 | 4.4807 | 4.8114 | 4.8639 | 4.519 | 4.087 | 4.5433
19 | 2030 | Summer | Flex Up, [MW] | Expected | - | 0.14435 | 0.14863 | 0.13443 | 0.15022 | 0.14526 | 0.14962 | 0.1635 | 0.14529 | 0.12459 | 0.13289 | 0.085539 | 0.070987 | 0.06287 | 0.061337 | 0.062579 | 0.071287 | 0.087311 | 0.1197 | 0.085893 | 0.10826 | 0.14155 | 0.15337 | 0.1547 | 0.15443
19 | 2030 | Summer | Flex Down, [MW] | Expected | - | 0.068161 | 0.074742 | 0.095712 | 0.091102 | 0.097197 | 0.10217 | 0.090397 | 0.093971 | 0.094706 | 0.17562 | 0.234 | 0.23395 | 0.24556 | 0.2538 | 0.23137 | 0.18469 | 0.1352 | 0.095278 | 0.052769 | 0.044092 | 0.038536 | 0.037467 | 0.04005 | 0.04805
19 | 2030 | Summer | Pc_net, [MW] | Expected | - | 4.0618 | 4.6414 | 3.0577 | 4.1261 | 3.7664 | 3.6687 | 4.4932 | 4.3009 | 4.687 | 4.7052 | 4.1397 | 4.2457 | 4.4445 | 4.3625 | 4.5003 | 4.747 | 4.7985 | 4.8476 | 4.5139 | 4.8755 | 4.9669 | 4.6349 | 4.2016 | 4.6497
19 | 2030 | Summer | Qc, [MVAr] | Expected | - | 1.1673 | 1.3409 | 0.87945 | 1.1952 | 1.0951 | 1.0691 | 1.3049 | 1.2712 | 1.3939 | 1.4197 | 1.2837 | 1.3191 | 1.3826 | 1.3563 | 1.3899 | 1.4474 | 1.4479 | 1.4348 | 1.3371 | 1.4384 | 1.4515 | 1.351 | 1.2045 | 1.337
20 | 2030 | Summer | Pc, [MW] | Expected | - | 0 | 0 | 0 | 0 | 0 | 0 | 0 | 0 | 0 | 0 | 0 | 0 | 0 | 0 | 0 | 0 | 0 | 0 | 0 | 0 | 0 | 0 | 0 | 0
20 | 2030 | Summer | Flex Up, [MW] | Expected | - | -7.8308e-10 | 1.8567e-09 | -3.3932e-10 | 5.1351e-10 | -4.6219e-10 | -8.0164e-10 | 3.0094e-10 | -7.5128e-10 | 1.1397e-09 | 2.1271e-09 | -1.0625e-09 | -4.4009e-10 | 1.4928e-10 | -5.6423e-10 | -3.3345e-10 | 1.192e-09 | -8.2219e-10 | 6.6945e-10 | -9.7033e-10 | 8.0911e-10 | -3.8782e-10 | -1.5797e-10 | 4.8686e-10 | -1.3882e-09
20 | 2030 | Summer | Flex Down, [MW] | Expected | - | 7.8308e-10 | -1.8567e-09 | 3.3932e-10 | -5.1351e-10 | 4.6219e-10 | 8.0164e-10 | -3.0094e-10 | 7.5128e-10 | -1.1397e-09 | -2.1271e-09 | 1.0625e-09 | 4.4009e-10 | -1.4928e-10 | 5.6423e-10 | 3.3345e-10 | -1.192e-09 | 8.2219e-10 | -6.6945e-10 | 9.7033e-10 | -8.0911e-10 | 3.8782e-10 | 1.5797e-10 | -4.8686e-10 | 1.3882e-09
20 | 2030 | Summer | Pc_net, [MW] | Expected | - | -1.5662e-09 | 3.7135e-09 | -6.7865e-10 | 1.027e-09 | -9.2439e-10 | -1.6033e-09 | 6.0188e-10 | -1.5026e-09 | 2.2794e-09 | 4.2542e-09 | -2.1249e-09 | -8.8018e-10 | 2.9856e-10 | -1.1285e-09 | -6.6691e-10 | 2.3839e-09 | -1.6444e-09 | 1.3389e-09 | -1.9407e-09 | 1.6182e-09 | -7.7564e-10 | -3.1595e-10 | 9.7372e-10 | -2.7764e-09
20 | 2030 | Summer | Qc, [MVAr] | Expected | - | 0 | 0 | 0 | 0 | 0 | 0 | 0 | 0 | 0 | 0 | 0 | 0 | 0 | 0 | 0 | 0 | 0 | 0 | 0 | 0 | 0 | 0 | 0 | 0
21 | 2030 | Summer | Pc, [MW] | Expected | - | 0.87846 | 0.80648 | 0.77673 | 0.77049 | 0.75202 | 0.74921 | 0.77888 | 0.7768 | 0.8911 | 0.98713 | 1.0563 | 1.0667 | 1.0802 | 1.028 | 0.95146 | 0.9416 | 0.90157 | 0.90365 | 0.89485 | 0.90775 | 1.0407 | 1.0813 | 1.0643 | 0.90199
21 | 2030 | Summer | Flex Up, [MW] | Expected | - | 0.069673 | 0.081147 | 0.091811 | 0.096848 | 0.097476 | 0.10127 | 0.10117 | 0.10139 | 0.10527 | 0.18981 | 0.22901 | 0.22193 | 0.22415 | 0.22779 | 0.21489 | 0.1846 | 0.14585 | 0.10821 | 0.05607 | 0.044341 | 0.039143 | 0.039023 | 0.043077 | 0.054156
21 | 2030 | Summer | Flex Down, [MW] | Expected | - | 0.15007 | 0.14596 | 0.14391 | 0.14818 | 0.15007 | 0.15648 | 0.15521 | 0.14034 | 0.11303 | 0.12268 | 0.094747 | 0.083142 | 0.077361 | 0.076006 | 0.074036 | 0.075801 | 0.081422 | 0.10554 | 0.084459 | 0.11298 | 0.13853 | 0.14405 | 0.1452 | 0.1489
21 | 2030 | Summer | Pc_net, [MW] | Expected | - | 0.79806 | 0.74167 | 0.72463 | 0.71916 | 0.69942 | 0.694 | 0.72484 | 0.73785 | 0.88334 | 1.0543 | 1.1905 | 1.2055 | 1.227 | 1.1798 | 1.0923 | 1.0504 | 0.966 | 0.90631 | 0.86646 | 0.8391 | 0.94135 | 0.97624 | 0.96221 | 0.80725
21 | 2030 | Summer | Qc, [MVAr] | Expected | - | 0.78391 | 0.70878 | 0.68925 | 0.68757 | 0.68408 | 0.69155 | 0.70837 | 0.76455 | 0.88033 | 0.97143 | 1.047 | 1.0552 | 1.0618 | 0.99412 | 0.91528 | 0.90602 | 0.88161 | 0.86298 | 0.87099 | 0.89097 | 1.0153 | 1.0655 | 0.99246 | 0.81536
22 | 2030 | Summer | Pc, [MW] | Expected | - | 0 | 0 | 0 | 0 | 0 | 0 | 0 | 0 | 0 | 0 | 0 | 0 | 0 | 0 | 0 | 0 | 0 | 0 | 0 | 0 | 0 | 0 | 0 | 0
22 | 2030 | Summer | Flex Up, [MW] | Expected | - | -7.0679e-10 | 1.6106e-09 | -3.1564e-10 | 5.0897e-10 | -4.504e-10 | -7.428e-10 | 2.7761e-10 | -7.0979e-10 | 1.081e-09 | 1.9905e-09 | -9.7273e-10 | -3.9802e-10 | 1.5509e-10 | -5.1762e-10 | -2.9882e-10 | 1.1485e-09 | -7.8704e-10 | 6.3733e-10 | -9.1014e-10 | 7.6112e-10 | -3.6856e-10 | -1.595e-10 | 4.2137e-10 | -1.2739e-09
22 | 2030 | Summer | Flex Down, [MW] | Expected | - | 7.0679e-10 | -1.6106e-09 | 3.1564e-10 | -5.0897e-10 | 4.504e-10 | 7.428e-10 | -2.7761e-10 | 7.0979e-10 | -1.081e-09 | -1.9905e-09 | 9.7273e-10 | 3.9802e-10 | -1.5509e-10 | 5.1762e-10 | 2.9882e-10 | -1.1485e-09 | 7.8704e-10 | -6.3733e-10 | 9.1014e-10 | -7.6112e-10 | 3.6856e-10 | 1.595e-10 | -4.2137e-10 | 1.2739e-09
22 | 2030 | Summer | Pc_net, [MW] | Expected | - | -1.4136e-09 | 3.2211e-09 | -6.3127e-10 | 1.0179e-09 | -9.008e-10 | -1.4856e-09 | 5.5522e-10 | -1.4196e-09 | 2.1619e-09 | 3.9811e-09 | -1.9455e-09 | -7.9603e-10 | 3.1017e-10 | -1.0352e-09 | -5.9765e-10 | 2.2971e-09 | -1.5741e-09 | 1.2747e-09 | -1.8203e-09 | 1.5222e-09 | -7.3712e-10 | -3.19e-10 | 8.4275e-10 | -2.5478e-09
22 | 2030 | Summer | Qc, [MVAr] | Expected | - | 0 | 0 | 0 | 0 | 0 | 0 | 0 | 0 | 0 | 0 | 0 | 0 | 0 | 0 | 0 | 0 | 0 | 0 | 0 | 0 | 0 | 0 | 0 | 0
23 | 2030 | Summer | Pc, [MW] | Expected | - | 0.72167 | 0.66473 | 0.63888 | 0.63298 | 0.6152 | 0.6109 | 0.63721 | 0.62389 | 0.71503 | 0.79284 | 0.84687 | 0.85568 | 0.86781 | 0.82921 | 0.76841 | 0.7604 | 0.72525 | 0.73105 | 0.72065 | 0.72955 | 0.83769 | 0.86816 | 0.86584 | 0.73892
23 | 2030 | Summer | Flex Up, [MW] | Expected | - | 0.068968 | 0.080292 | 0.09092 | 0.095741 | 0.096409 | 0.10014 | 0.10002 | 0.10054 | 0.10464 | 0.19093 | 0.23166 | 0.22501 | 0.22772 | 0.23129 | 0.21793 | 0.1866 | 0.14696 | 0.1074 | 0.055468 | 0.043974 | 0.038777 | 0.038652 | 0.042642 | 0.053601
23 | 2030 | Summer | Flex Down, [MW] | Expected | - | 0.15131 | 0.14733 | 0.14531 | 0.14981 | 0.15171 | 0.15825 | 0.15688 | 0.14159 | 0.11378 | 0.1219 | 0.093464 | 0.081643 | 0.075638 | 0.074325 | 0.072511 | 0.074711 | 0.080685 | 0.10638 | 0.08519 | 0.11365 | 0.13931 | 0.14486 | 0.14608 | 0.14997
23 | 2030 | Summer | Pc_net, [MW] | Expected | - | 0.63933 | 0.59768 | 0.58449 | 0.57891 | 0.5599 | 0.55279 | 0.58035 | 0.58284 | 0.70589 | 0.86188 | 0.98506 | 0.99904 | 1.0199 | 0.98617 | 0.91383 | 0.87228 | 0.79153 | 0.73207 | 0.69093 | 0.65988 | 0.73715 | 0.76195 | 0.7624 | 0.64255
23 | 2030 | Summer | Qc, [MVAr] | Expected | - | -0.20245 | -0.19574 | -0.19181 | -0.19518 | -0.184 | -0.18158 | -0.23183 | -0.20068 | -0.16574 | -0.11709 | -0.13421 | -0.13249 | -0.13188 | -0.12641 | -0.17373 | -0.16828 | -0.17237 | -0.1802 | -0.18678 | -0.20474 | -0.1857 | -0.14296 | -0.15573 | -0.17024
24 | 2030 | Summer | Pc, [MW] | Expected | - | 0.72167 | 0.66473 | 0.63888 | 0.63298 | 0.6152 | 0.6109 | 0.63721 | 0.62389 | 0.71503 | 0.79284 | 0.84687 | 0.85568 | 0.86781 | 0.82921 | 0.76841 | 0.7604 | 0.72525 | 0.73105 | 0.72065 | 0.72955 | 0.83769 | 0.86816 | 0.86584 | 0.73892
24 | 2030 | Summer | Flex Up, [MW] | Expected | - | 0.068957 | 0.080248 | 0.090918 | 0.095618 | 0.096355 | 0.10006 | 0.099693 | 0.10036 | 0.10454 | 0.19091 | 0.23267 | 0.2259 | 0.22864 | 0.23205 | 0.21829 | 0.18671 | 0.14673 | 0.10734 | 0.055478 | 0.043973 | 0.038774 | 0.038664 | 0.042651 | 0.053606
24 | 2030 | Summer | Flex Down, [MW] | Expected | - | 0.15147 | 0.14759 | 0.1454 | 0.15017 | 0.15196 | 0.15856 | 0.15756 | 0.14197 | 0.1139 | 0.122 | 0.093352 | 0.081563 | 0.075556 | 0.07427 | 0.072526 | 0.07477 | 0.080848 | 0.10642 | 0.085201 | 0.11371 | 0.13933 | 0.14484 | 0.14606 | 0.1501
24 | 2030 | Summer | Pc_net, [MW] | Expected | - | 0.63916 | 0.59738 | 0.5844 | 0.57843 | 0.55959 | 0.5524 | 0.57934 | 0.58228 | 0.70566 | 0.86175 | 0.98618 | 1 | 1.0209 | 0.98698 | 0.91417 | 0.87233 | 0.79113 | 0.73197 | 0.69093 | 0.65982 | 0.73713 | 0.76199 | 0.76243 | 0.64243
24 | 2030 | Summer | Qc, [MVAr] | Expected | - | -0.20245 | -0.19574 | -0.19181 | -0.19518 | -0.184 | -0.18158 | -0.23183 | -0.20068 | -0.16574 | -0.11709 | -0.13421 | -0.13249 | -0.13188 | -0.12641 | -0.17373 | -0.16828 | -0.17237 | -0.1802 | -0.18678 | -0.20474 | -0.1857 | -0.14296 | -0.15573 | -0.17024
26 | 2030 | Summer | Pc, [MW] | Expected | - | 0 | 0 | 0 | 0 | 0 | 0 | 0 | 0 | 0 | 0 | 0 | 0 | 0 | 0 | 0 | 0 | 0 | 0 | 0 | 0 | 0 | 0 | 0 | 0
26 | 2030 | Summer | Flex Up, [MW] | Expected | - | -8.7029e-10 | 2.1e-09 | -3.7226e-10 | 5.1552e-10 | -4.8514e-10 | -8.7239e-10 | 3.1738e-10 | -8.0548e-10 | 1.2071e-09 | 2.3374e-09 | -1.187e-09 | -4.8763e-10 | 1.7713e-10 | -6.2492e-10 | -3.6884e-10 | 1.317e-09 | -8.8293e-10 | 7.0838e-10 | -1.0459e-09 | 8.5575e-10 | -4.1894e-10 | -1.6569e-10 | 5.4888e-10 | -1.5171e-09
26 | 2030 | Summer | Flex Down, [MW] | Expected | - | 8.7029e-10 | -2.1e-09 | 3.7226e-10 | -5.1552e-10 | 4.8514e-10 | 8.7239e-10 | -3.1738e-10 | 8.0548e-10 | -1.2071e-09 | -2.3374e-09 | 1.187e-09 | 4.8763e-10 | -1.7713e-10 | 6.2492e-10 | 3.6884e-10 | -1.317e-09 | 8.8293e-10 | -7.0838e-10 | 1.0459e-09 | -8.5575e-10 | 4.1894e-10 | 1.6569e-10 | -5.4888e-10 | 1.5171e-09
26 | 2030 | Summer | Pc_net, [MW] | Expected | - | -1.7406e-09 | 4.2001e-09 | -7.4451e-10 | 1.031e-09 | -9.7028e-10 | -1.7448e-09 | 6.3476e-10 | -1.611e-09 | 2.4143e-09 | 4.6748e-09 | -2.374e-09 | -9.7527e-10 | 3.5426e-10 | -1.2498e-09 | -7.3769e-10 | 2.6341e-09 | -1.7659e-09 | 1.4168e-09 | -2.0917e-09 | 1.7115e-09 | -8.3789e-10 | -3.3138e-10 | 1.0978e-09 | -3.0341e-09
26 | 2030 | Summer | Qc, [MVAr] | Expected | - | 0 | 0 | 0 | 0 | 0 | 0 | 0 | 0 | 0 | 0 | 0 | 0 | 0 | 0 | 0 | 0 | 0 | 0 | 0 | 0 | 0 | 0 | 0 | 0
10 | 2040 | Winter | Pc, [MW] | 0 | 0 | 0 | 0 | 0 | 0 | 0 | 0 | 0 | 0 | 0 | 0 | 0 | 0 | 0 | 0 | 0 | 0 | 0 | 0 | 0 | 0 | 0 | 0 | 0 | 0
10 | 2040 | Winter | Flex Up, [MW] | 0 | 0 | -1.1337e-12 | 7.0705e-13 | 1.8185e-12 | 1.0939e-12 | 1.9763e-12 | -1.5946e-12 | -2.1144e-12 | -1.538e-12 | -4.0759e-12 | 1.4851e-11 | -1.0431e-11 | 1.5273e-11 | 1.4725e-12 | -1.1454e-11 | -5.5092e-12 | -1.0923e-11 | 1.1375e-11 | -2.2143e-11 | 8.7813e-12 | 1.4768e-11 | 1.319e-11 | -5.0559e-12 | -1.3322e-12 | -8.0017e-12
10 | 2040 | Winter | Flex Down, [MW] | 0 | 0 | 1.1337e-12 | -7.0705e-13 | -1.8185e-12 | -1.0939e-12 | -1.9763e-12 | 1.5946e-12 | 2.1144e-12 | 1.538e-12 | 4.0759e-12 | -1.4851e-11 | 1.0431e-11 | -1.5273e-11 | -1.4725e-12 | 1.1454e-11 | 5.5092e-12 | 1.0923e-11 | -1.1375e-11 | 2.2143e-11 | -8.7813e-12 | -1.4768e-11 | -1.319e-11 | 5.0559e-12 | 1.3322e-12 | 8.0017e-12
10 | 2040 | Winter | Pc_net, [MW] | 0 | 0 | -2.2673e-12 | 1.4141e-12 | 3.6369e-12 | 2.1879e-12 | 3.9526e-12 | -3.1892e-12 | -4.2288e-12 | -3.0759e-12 | -8.1517e-12 | 2.9703e-11 | -2.0863e-11 | 3.0547e-11 | 2.9449e-12 | -2.2909e-11 | -1.1018e-11 | -2.1845e-11 | 2.275e-11 | -4.4286e-11 | 1.7563e-11 | 2.9536e-11 | 2.638e-11 | -1.0112e-11 | -2.6645e-12 | -1.6003e-11
10 | 2040 | Winter | Qc, [MVAr] | 0 | 0 | 0 | 0 | 0 | 0 | 0 | 0 | 0 | 0 | 0 | 0 | 0 | 0 | 0 | 0 | 0 | 0 | 0 | 0 | 0 | 0 | 0 | 0 | 0 | 0
11 | 2040 | Winter | Pc, [MW] | 0 | 0 | 0 | 0 | 0 | 0 | 0 | 0 | 0 | 0 | 0 | 0 | 0 | 0 | 0 | 0 | 0 | 0 | 0 | 0 | 0 | 0 | 0 | 0 | 0 | 0
11 | 2040 | Winter | Flex Up, [MW] | 0 | 0 | -9.9258e-13 | 1.0621e-12 | 3.0993e-12 | 2.0058e-12 | 4.4611e-12 | -7.041e-12 | -2.9075e-12 | -4.808e-12 | -1.2144e-11 | 4.069e-11 | -2.8423e-11 | 3.4099e-11 | -1.7179e-12 | -1.8144e-11 | -1.7502e-11 | -2.9427e-11 | 3.2716e-11 | -6.0143e-11 | 2.5413e-11 | 4.7474e-11 | 4.0762e-11 | -1.6724e-11 | -4.7736e-12 | -2.7033e-11
11 | 2040 | Winter | Flex Down, [MW] | 0 | 0 | 9.9258e-13 | -1.0621e-12 | -3.0993e-12 | -2.0058e-12 | -4.4611e-12 | 7.041e-12 | 2.9075e-12 | 4.808e-12 | 1.2144e-11 | -4.069e-11 | 2.8423e-11 | -3.4099e-11 | 1.7179e-12 | 1.8144e-11 | 1.7502e-11 | 2.9427e-11 | -3.2716e-11 | 6.0143e-11 | -2.5413e-11 | -4.7474e-11 | -4.0762e-11 | 1.6724e-11 | 4.7736e-12 | 2.7033e-11
11 | 2040 | Winter | Pc_net, [MW] | 0 | 0 | -1.9852e-12 | 2.1243e-12 | 6.1986e-12 | 4.0116e-12 | 8.9222e-12 | -1.4082e-11 | -5.8149e-12 | -9.6159e-12 | -2.4289e-11 | 8.138e-11 | -5.6845e-11 | 6.8197e-11 | -3.4357e-12 | -3.6288e-11 | -3.5005e-11 | -5.8855e-11 | 6.5433e-11 | -1.2029e-10 | 5.0826e-11 | 9.4948e-11 | 8.1523e-11 | -3.3447e-11 | -9.5473e-12 | -5.4066e-11
11 | 2040 | Winter | Qc, [MVAr] | 0 | 0 | 0 | 0 | 0 | 0 | 0 | 0 | 0 | 0 | 0 | 0 | 0 | 0 | 0 | 0 | 0 | 0 | 0 | 0 | 0 | 0 | 0 | 0 | 0 | 0
12 | 2040 | Winter | Pc, [MW] | 0 | 0 | 0.83258 | 0.7439 | 0.62574 | 0.55384 | 0.60393 | 1.0295 | 1.6337 | 1.5884 | 1.7872 | 1.6154 | 1.534 | 1.5369 | 1.4319 | 1.3988 | 1.3127 | 1.3762 | 1.477 | 2.0368 | 1.8234 | 1.7256 | 1.61 | 1.5783 | 1.5368 | 1.1741
12 | 2040 | Winter | Flex Up, [MW] | 0 | 0 | 0.31753 | 0.38124 | 0.47841 | 0.47971 | 0.52015 | 0.51493 | 0.30074 | 0.34572 | 0.34131 | 0.42588 | 0.48885 | 0.62078 | 0.72792 | 0.72136 | 0.70019 | 0.54963 | 0.36953 | 0.28298 | 0.15594 | 0.12872 | 0.14635 | 0.19578 | 0.2167 | 0.25483
12 | 2040 | Winter | Flex Down, [MW] | 0 | 0 | 0.39395 | 0.35699 | 0.31793 | 0.34776 | 0.33877 | 0.36257 | 0.55747 | 0.46982 | 0.39827 | 0.56328 | 0.45702 | 0.32041 | 0.2434 | 0.23094 | 0.23257 | 0.28379 | 0.42547 | 0.54863 | 0.4242 | 0.53323 | 0.54276 | 0.45557 | 0.44299 | 0.41738
12 | 2040 | Winter | Pc_net, [MW] | 0 | 0 | 0.75617 | 0.76815 | 0.78622 | 0.68579 | 0.78531 | 1.1819 | 1.377 | 1.4643 | 1.7303 | 1.478 | 1.5658 | 1.8373 | 1.9164 | 1.8893 | 1.7804 | 1.642 | 1.4211 | 1.7712 | 1.5552 | 1.321 | 1.2136 | 1.3185 | 1.3105 | 1.0115
12 | 2040 | Winter | Qc, [MVAr] | 0 | 0 | 0.2732 | 0.22418 | 0.19693 | 0.16048 | 0.21987 | 0.46831 | 0.79822 | 0.91075 | 1.0333 | 0.92004 | 0.88713 | 0.89004 | 0.82026 | 0.79758 | 0.74918 | 0.78127 | 0.83998 | 1.1582 | 1.0513 | 0.99484 | 0.91659 | 0.89998 | 0.74645 | 0.50603
13 | 2040 | Winter | Pc, [MW] | 0 | 0 | 0 | 0 | 0 | 0 | 0 | 0 | 0 | 0 | 0 | 0 | 0 | 0 | 0 | 0 | 0 | 0 | 0 | 0 | 0 | 0 | 0 | 0 | 0 | 0
13 | 2040 | Winter | Flex Up, [MW] | 0 | 0 | -1.1346e-12 | 5.4419e-13 | 1.4876e-12 | 8.6404e-13 | 1.5505e-12 | -1.7453e-12 | -8.5374e-13 | -9.8488e-13 | -2.1933e-12 | 5.0213e-12 | -2.2929e-12 | 5.4421e-12 | 3.4617e-12 | -8.8299e-12 | 8.0731e-13 | -2.5414e-12 | 2.947e-12 | -1.1738e-11 | 5.1883e-12 | 9.8542e-12 | 7.7583e-12 | -5.0138e-12 | -2.2639e-12 | -5.3347e-12
13 | 2040 | Winter | Flex Down, [MW] | 0 | 0 | 1.1346e-12 | -5.4419e-13 | -1.4876e-12 | -8.6404e-13 | -1.5505e-12 | 1.7453e-12 | 8.5374e-13 | 9.8488e-13 | 2.1933e-12 | -5.0213e-12 | 2.2929e-12 | -5.4421e-12 | -3.4617e-12 | 8.8299e-12 | -8.0731e-13 | 2.5414e-12 | -2.947e-12 | 1.1738e-11 | -5.1883e-12 | -9.8542e-12 | -7.7583e-12 | 5.0138e-12 | 2.2639e-12 | 5.3347e-12
13 | 2040 | Winter | Pc_net, [MW] | 0 | 0 | -2.2693e-12 | 1.0884e-12 | 2.9752e-12 | 1.7281e-12 | 3.101e-12 | -3.4906e-12 | -1.7075e-12 | -1.9698e-12 | -4.3867e-12 | 1.0043e-11 | -4.5859e-12 | 1.0884e-11 | 6.9235e-12 | -1.766e-11 | 1.6146e-12 | -5.0827e-12 | 5.894e-12 | -2.3476e-11 | 1.0377e-11 | 1.9708e-11 | 1.5517e-11 | -1.0028e-11 | -4.5278e-12 | -1.0669e-11
13 | 2040 | Winter | Qc, [MVAr] | 0 | 0 | 0 | 0 | 0 | 0 | 0 | 0 | 0 | 0 | 0 | 0 | 0 | 0 | 0 | 0 | 0 | 0 | 0 | 0 | 0 | 0 | 0 | 0 | 0 | 0
14 | 2040 | Winter | Pc, [MW] | 0 | 0 | 0 | 0 | 0 | 0 | 0 | 0 | 0 | 0 | 0 | 0 | 0 | 0 | 0 | 0 | 0 | 0 | 0 | 0 | 0 | 0 | 0 | 0 | 0 | 0
14 | 2040 | Winter | Flex Up, [MW] | 0 | 0 | -1.1952e-12 | 5.9701e-13 | 1.6328e-12 | 9.7425e-13 | 1.7652e-12 | -2.0738e-12 | -9.9701e-13 | -1.2173e-12 | -2.6311e-12 | 6.1458e-12 | -3.0186e-12 | 6.2525e-12 | 3.5102e-12 | -9.1283e-12 | 5.1331e-13 | -3.2138e-12 | 3.8338e-12 | -1.3912e-11 | 6.1059e-12 | 1.1877e-11 | 9.481e-12 | -6.0299e-12 | -2.6751e-12 | -6.5963e-12
14 | 2040 | Winter | Flex Down, [MW] | 0 | 0 | 1.1952e-12 | -5.9701e-13 | -1.6328e-12 | -9.7425e-13 | -1.7652e-12 | 2.0738e-12 | 9.9701e-13 | 1.2173e-12 | 2.6311e-12 | -6.1458e-12 | 3.0186e-12 | -6.2525e-12 | -3.5102e-12 | 9.1283e-12 | -5.1331e-13 | 3.2138e-12 | -3.8338e-12 | 1.3912e-11 | -6.1059e-12 | -1.1877e-11 | -9.481e-12 | 6.0299e-12 | 2.6751e-12 | 6.5963e-12
14 | 2040 | Winter | Pc_net, [MW] | 0 | 0 | -2.3904e-12 | 1.194e-12 | 3.2657e-12 | 1.9485e-12 | 3.5304e-12 | -4.1477e-12 | -1.994e-12 | -2.4345e-12 | -5.2621e-12 | 1.2292e-11 | -6.0373e-12 | 1.2505e-11 | 7.0204e-12 | -1.8257e-11 | 1.0266e-12 | -6.4277e-12 | 7.6676e-12 | -2.7825e-11 | 1.2212e-11 | 2.3754e-11 | 1.8962e-11 | -1.206e-11 | -5.3502e-12 | -1.3193e-11
14 | 2040 | Winter | Qc, [MVAr] | 0 | 0 | 0 | 0 | 0 | 0 | 0 | 0 | 0 | 0 | 0 | 0 | 0 | 0 | 0 | 0 | 0 | 0 | 0 | 0 | 0 | 0 | 0 | 0 | 0 | 0
15 | 2040 | Winter | Pc, [MW] | 0 | 0 | 6.4541 | 6.0094 | 5.8505 | 5.6938 | 5.5554 | 5.9672 | 7.1371 | 7.85 | 8.4539 | 8.5771 | 8.4219 | 8.6739 | 8.7056 | 8.7543 | 8.3528 | 8.143 | 8.473 | 9.0873 | 8.7312 | 8.2765 | 7.9567 | 7.637 | 7.354 | 6.7892
15 | 2040 | Winter | Flex Up, [MW] | 0 | 0 | 0.37065 | 0.45266 | 0.54685 | 0.57876 | 0.62237 | 0.54925 | 0.36753 | 0.38163 | 0.34443 | 0.42836 | 0.4685 | 0.52128 | 0.5864 | 0.58152 | 0.61803 | 0.53382 | 0.37541 | 0.27169 | 0.15604 | 0.14084 | 0.13461 | 0.16481 | 0.19005 | 0.26964
15 | 2040 | Winter | Flex Down, [MW] | 0 | 0 | 0.34711 | 0.30622 | 0.27752 | 0.28963 | 0.2826 | 0.34619 | 0.47841 | 0.42786 | 0.39293 | 0.56352 | 0.4815 | 0.39474 | 0.31708 | 0.2991 | 0.27169 | 0.29464 | 0.42075 | 0.56523 | 0.42463 | 0.51226 | 0.57198 | 0.50636 | 0.48301 | 0.40016
15 | 2040 | Winter | Pc_net, [MW] | 0 | 0 | 6.4776 | 6.1558 | 6.1198 | 5.9829 | 5.8952 | 6.1702 | 7.0262 | 7.8038 | 8.4054 | 8.442 | 8.4089 | 8.8005 | 8.9749 | 9.0367 | 8.6991 | 8.3822 | 8.4277 | 8.7937 | 8.4626 | 7.9051 | 7.5194 | 7.2955 | 7.061 | 6.6587
15 | 2040 | Winter | Qc, [MVAr] | 0 | 0 | 0.94341 | 0.86046 | 0.8867 | 0.85411 | 0.89998 | 0.89993 | 1.017 | 1.1471 | 1.2874 | 1.2986 | 1.2801 | 1.3 | 1.3537 | 1.451 | 1.1901 | 1.1362 | 1.199 | 1.4826 | 1.4206 | 1.295 | 1.1108 | 1.0044 | 0.95771 | 0.95771
16 | 2040 | Winter | Pc, [MW] | 0 | 0 | 0.94639 | 0.93638 | 0.86363 | 0.85248 | 0.80359 | 0.81513 | 1.2137 | 1.1989 | 1.1935 | 1.2846 | 1.296 | 1.0943 | 1.2327 | 1.2374 | 0.99908 | 0.96794 | 1.0654 | 1.4543 | 1.5125 | 1.2931 | 1.2569 | 1.2528 | 1.2614 | 1.1879
16 | 2040 | Winter | Flex Up, [MW] | 0 | 0 | 0.31257 | 0.37177 | 0.46361 | 0.46832 | 0.50176 | 0.45319 | 0.3288 | 0.38363 | 0.37646 | 0.46807 | 0.50767 | 0.6066 | 0.70051 | 0.69553 | 0.68999 | 0.56475 | 0.39653 | 0.31018 | 0.1655 | 0.14335 | 0.13487 | 0.16347 | 0.18454 | 0.24224
16 | 2040 | Winter | Flex Down, [MW] | 0 | 0 | 0.4027 | 0.36454 | 0.32389 | 0.35182 | 0.34544 | 0.41091 | 0.52452 | 0.42247 | 0.35998 | 0.51183 | 0.43565 | 0.32929 | 0.26006 | 0.24683 | 0.24063 | 0.277 | 0.39528 | 0.49726 | 0.40037 | 0.50698 | 0.57546 | 0.51201 | 0.49771 | 0.44128
16 | 2040 | Winter | Pc_net, [MW] | 0 | 0 | 0.85626 | 0.9436 | 1.0034 | 0.96898 | 0.95992 | 0.85741 | 1.018 | 1.1601 | 1.21 | 1.2409 | 1.3681 | 1.3716 | 1.6731 | 1.6861 | 1.4484 | 1.2557 | 1.0667 | 1.2672 | 1.2776 | 0.92948 | 0.81633 | 0.90432 | 0.94828 | 0.98883
16 | 2040 | Winter | Qc, [MVAr] | 0 | 0 | 0.17074 | 0.16983 | 0.16983 | 0.16983 | 0.16983 | 0.16983 | 0.27311 | 0.33854 | 0.33854 | 0.3608 | 0.37217 | 0.31224 | 0.35036 | 0.35036 | 0.28049 | 0.26817 | 0.2965 | 0.40435 | 0.43235 | 0.36768 | 0.35236 | 0.35236 | 0.29063 | 0.25716
17 | 2040 | Winter | Pc, [MW] | 0 | 0 | 5.0339 | 4.58 | 4.3195 | 4.273 | 4.3313 | 4.9111 | 6.4391 | 7.4662 | 8.1751 | 8.4311 | 8.4895 | 8.5113 | 8.4091 | 8.1739 | 7.6941 | 7.4175 | 7.4894 | 8.2993 | 7.99 | 7.6423 | 7.3204 | 7.2536 | 6.8142 | 5.9693
17 | 2040 | Winter | Flex Up, [MW] | 0 | 0 | 0.34438 | 0.41276 | 0.51522 | 0.52405 | 0.56187 | 0.51113 | 0.36483 | 0.42605 | 0.41569 | 0.51618 | 0.50733 | 0.4946 | 0.52471 | 0.51278 | 0.51824 | 0.4672 | 0.42483 | 0.34412 | 0.17684 | 0.14905 | 0.13818 | 0.16924 | 0.19325 | 0.26041
17 | 2040 | Winter | Flex Down, [MW] | 0 | 0 | 0.36669 | 0.32977 | 0.29287 | 0.31578 | 0.31023 | 0.36907 | 0.47779 | 0.38444 | 0.32599 | 0.46892 | 0.43689 | 0.40626 | 0.34936 | 0.33607 | 0.32587 | 0.3371 | 0.37082 | 0.44951 | 0.37854 | 0.49003 | 0.56283 | 0.49741 | 0.47792 | 0.41278
17 | 2040 | Winter | Pc_net, [MW] | 0 | 0 | 5.0116 | 4.663 | 4.5418 | 4.4813 | 4.583 | 5.0532 | 6.3261 | 7.5079 | 8.2648 | 8.4784 | 8.5599 | 8.5996 | 8.5845 | 8.3506 | 7.8865 | 7.5476 | 7.5434 | 8.1939 | 7.7883 | 7.3013 | 6.8958 | 6.9254 | 6.5295 | 5.8169
17 | 2040 | Winter | Qc, [MVAr] | 0 | 0 | 0.43064 | 0.35425 | 0.47833 | 0.29629 | 0.2377 | 0.37216 | 0.56233 | 0.73412 | 0.96496 | 1.0833 | 1.0967 | 1.1169 | 1.0987 | 1.0159 | 0.91908 | 0.74439 | 0.7904 | 0.9786 | 0.96976 | 0.77196 | 0.64203 | 0.56182 | 0.47366 | 0.45175
18 | 2040 | Winter | Pc, [MW] | 0 | 0 | 0 | 0 | 0 | 0 | 0 | 0 | 0 | 0 | 0 | 0 | 0 | 0 | 0 | 0 | 0 | 0 | 0 | 0 | 0 | 0 | 0 | 0 | 0 | 0
18 | 2040 | Winter | Flex Up, [MW] | 0 | 0 | 1.3182e-12 | 3.7731e-13 | -8.7671e-13 | -2.5963e-13 | -6.5374e-13 | 7.2383e-13 | 1.5785e-12 | 1.1675e-12 | 1.3936e-12 | -3.3197e-12 | -2.312e-13 | -4.6405e-12 | -4.2453e-12 | -1.374e-12 | -3.3825e-12 | -1.0957e-12 | -2.4094e-12 | 6.2444e-12 | -8.596e-15 | -1.4425e-12 | 1.0897e-13 | 4.2484e-12 | 3.0575e-12 | 3.7213e-12
18 | 2040 | Winter | Flex Down, [MW] | 0 | 0 | -1.3182e-12 | -3.7731e-13 | 8.7671e-13 | 2.5963e-13 | 6.5374e-13 | -7.2383e-13 | -1.5785e-12 | -1.1675e-12 | -1.3936e-12 | 3.3197e-12 | 2.312e-13 | 4.6405e-12 | 4.2453e-12 | 1.374e-12 | 3.3825e-12 | 1.0957e-12 | 2.4094e-12 | -6.2444e-12 | 8.596e-15 | 1.4425e-12 | -1.0897e-13 | -4.2484e-12 | -3.0575e-12 | -3.7213e-12
18 | 2040 | Winter | Pc_net, [MW] | 0 | 0 | 2.6363e-12 | 7.5463e-13 | -1.7534e-12 | -5.1927e-13 | -1.3075e-12 | 1.4477e-12 | 3.157e-12 | 2.335e-12 | 2.7871e-12 | -6.6393e-12 | -4.624e-13 | -9.281e-12 | -8.4906e-12 | -2.748e-12 | -6.765e-12 | -2.1913e-12 | -4.8189e-12 | 1.2489e-11 | -1.7192e-14 | -2.885e-12 | 2.1793e-13 | 8.4968e-12 | 6.115e-12 | 7.4425e-12
18 | 2040 | Winter | Qc, [MVAr] | 0 | 0 | 0 | 0 | 0 | 0 | 0 | 0 | 0 | 0 | 0 | 0 | 0 | 0 | 0 | 0 | 0 | 0 | 0 | 0 | 0 | 0 | 0 | 0 | 0 | 0
19 | 2040 | Winter | Pc, [MW] | 0 | 0 | 5.0213 | 4.2906 | 2.3875 | 3.8807 | 3.7591 | 2.4277 | 4.0319 | 3.8386 | 4.7436 | 5.1566 | 5.6361 | 5.6815 | 5.5278 | 5.6343 | 5.7289 | 5.9098 | 6.1808 | 5.9468 | 5.5078 | 6.0887 | 5.6951 | 2.816 | 2.5947 | 3.9167
19 | 2040 | Winter | Flex Up, [MW] | 0 | 0 | 0.66639 | 0.54374 | 0.36639 | 0.4678 | 0.43356 | 0.52902 | 0.95713 | 0.70401 | 0.52129 | 0.41649 | 0.19707 | 0.13318 | 0.10137 | 0.098817 | 0.10057 | 0.13021 | 0.27969 | 0.83554 | 0.5583 | 0.6757 | 0.74033 | 0.69352 | 0.69791 | 0.68827
19 | 2040 | Winter | Flex Down, [MW] | 0 | 0 | 0.17796 | 0.24299 | 0.41143 | 0.35382 | 0.40304 | 0.34307 | 0.15537 | 0.21203 | 0.25301 | 0.57292 | 0.97688 | 1.1993 | 1.3389 | 1.2837 | 1.254 | 1.0052 | 0.53915 | 0.16424 | 0.11275 | 0.095186 | 0.090447 | 0.10238 | 0.11148 | 0.13704
19 | 2040 | Winter | Pc_net, [MW] | 0 | 0 | 5.5097 | 4.5914 | 2.3424 | 3.9946 | 3.7896 | 2.6136 | 4.8337 | 4.3306 | 5.0119 | 5.0002 | 4.8563 | 4.6154 | 4.2902 | 4.4495 | 4.5754 | 5.0348 | 5.9213 | 6.6181 | 5.9534 | 6.6692 | 6.345 | 3.4071 | 3.1811 | 4.4679
19 | 2040 | Winter | Qc, [MVAr] | 0 | 0 | 1.3932 | 1.1761 | 0.62699 | 1.0783 | 1.0565 | 0.65359 | 1.1186 | 1.1305 | 1.4036 | 1.5224 | 1.6742 | 1.6884 | 1.6389 | 1.6694 | 1.6994 | 1.7507 | 1.8311 | 1.7521 | 1.6309 | 1.8064 | 1.6838 | 0.8213 | 0.69061 | 1.0758
20 | 2040 | Winter | Pc, [MW] | 0 | 0 | 0 | 0 | 0 | 0 | 0 | 0 | 0 | 0 | 0 | 0 | 0 | 0 | 0 | 0 | 0 | 0 | 0 | 0 | 0 | 0 | 0 | 0 | 0 | 0
20 | 2040 | Winter | Flex Up, [MW] | 0 | 0 | -1.258e-12 | 1.2003e-13 | 9.1527e-13 | 4.2054e-13 | 9.5556e-13 | -1.5028e-12 | -9.0911e-13 | -9.7394e-13 | -1.9603e-12 | 4.4436e-12 | -1.0906e-12 | 4.5746e-12 | 3.2841e-12 | -5.5525e-12 | 1.4172e-12 | -1.1086e-12 | 2.7656e-12 | -9.6595e-12 | 3.6596e-12 | 6.8893e-12 | 4.9779e-12 | -4.0282e-12 | -2.0633e-12 | -4.3165e-12
20 | 2040 | Winter | Flex Down, [MW] | 0 | 0 | 1.258e-12 | -1.2003e-13 | -9.1527e-13 | -4.2054e-13 | -9.5556e-13 | 1.5028e-12 | 9.0911e-13 | 9.7394e-13 | 1.9603e-12 | -4.4436e-12 | 1.0906e-12 | -4.5746e-12 | -3.2841e-12 | 5.5525e-12 | -1.4172e-12 | 1.1086e-12 | -2.7656e-12 | 9.6595e-12 | -3.6596e-12 | -6.8893e-12 | -4.9779e-12 | 4.0282e-12 | 2.0633e-12 | 4.3165e-12
20 | 2040 | Winter | Pc_net, [MW] | 0 | 0 | -2.516e-12 | 2.4007e-13 | 1.8305e-12 | 8.4109e-13 | 1.9111e-12 | -3.0055e-12 | -1.8182e-12 | -1.9479e-12 | -3.9206e-12 | 8.8872e-12 | -2.1812e-12 | 9.1492e-12 | 6.5683e-12 | -1.1105e-11 | 2.8345e-12 | -2.2172e-12 | 5.5312e-12 | -1.9319e-11 | 7.3191e-12 | 1.3779e-11 | 9.9557e-12 | -8.0563e-12 | -4.1265e-12 | -8.633e-12
20 | 2040 | Winter | Qc, [MVAr] | 0 | 0 | 0 | 0 | 0 | 0 | 0 | 0 | 0 | 0 | 0 | 0 | 0 | 0 | 0 | 0 | 0 | 0 | 0 | 0 | 0 | 0 | 0 | 0 | 0 | 0
21 | 2040 | Winter | Pc, [MW] | 0 | 0 | 1.5007 | 1.4254 | 1.3124 | 1.32 | 1.2228 | 1.4554 | 1.8304 | 1.66 | 1.7235 | 1.8459 | 1.841 | 1.9119 | 1.6575 | 1.6883 | 1.6396 | 1.6812 | 1.878 | 2.1351 | 2.0552 | 2.042 | 1.9628 | 1.8603 | 1.8634 | 1.6471
21 | 2040 | Winter | Flex Up, [MW] | 0 | 0 | 0.22105 | 0.25643 | 0.30958 | 0.30814 | 0.32138 | 0.29711 | 0.22569 | 0.25877 | 0.2822 | 0.67501 | 0.96168 | 1.0426 | 1.0946 | 1.0528 | 1.0437 | 0.91076 | 0.64356 | 0.25486 | 0.13871 | 0.12063 | 0.114 | 0.137 | 0.14961 | 0.18181
21 | 2040 | Winter | Flex Down, [MW] | 0 | 0 | 0.59133 | 0.54081 | 0.48152 | 0.53483 | 0.53542 | 0.62801 | 0.78159 | 0.64145 | 0.47958 | 0.36174 | 0.24001 | 0.19278 | 0.16192 | 0.15774 | 0.15412 | 0.17104 | 0.25165 | 0.60557 | 0.47718 | 0.58008 | 0.64535 | 0.5923 | 0.5995 | 0.59613
21 | 2040 | Winter | Pc_net, [MW] | 0 | 0 | 1.1305 | 1.141 | 1.1405 | 1.0934 | 1.0088 | 1.1245 | 1.2745 | 1.2773 | 1.5261 | 2.1592 | 2.5627 | 2.7618 | 2.5902 | 2.5833 | 2.5292 | 2.421 | 2.2699 | 1.7844 | 1.7168 | 1.5825 | 1.4315 | 1.405 | 1.4135 | 1.2328
21 | 2040 | Winter | Qc, [MVAr] | 0 | 0 | 1.1235 | 1.0551 | 1.0149 | 1.0337 | 0.98535 | 1.2064 | 1.5271 | 1.5896 | 1.6584 | 1.7639 | 1.7856 | 1.8584 | 1.5927 | 1.6187 | 1.5755 | 1.6072 | 1.8009 | 2.0286 | 1.9839 | 1.9745 | 1.8804 | 1.782 | 1.5707 | 1.3164
22 | 2040 | Winter | Pc, [MW] | 0 | 0 | 0 | 0 | 0 | 0 | 0 | 0 | 0 | 0 | 0 | 0 | 0 | 0 | 0 | 0 | 0 | 0 | 0 | 0 | 0 | 0 | 0 | 0 | 0 | 0
22 | 2040 | Winter | Flex Up, [MW] | 0 | 0 | -1.4559e-12 | -2.2668e-13 | 4.5361e-13 | 3.0017e-14 | 5.1089e-13 | -1.6169e-12 | -1.0594e-12 | -1.1206e-12 | -2.0757e-12 | 4.0695e-12 | -1.2973e-13 | 4.6431e-12 | 3.7254e-12 | -4.4948e-12 | 2.1151e-12 | -6.4478e-14 | 2.9658e-12 | -8.7293e-12 | 2.8662e-12 | 5.5543e-12 | 3.829e-12 | -3.7465e-12 | -2.1016e-12 | -3.9411e-12
22 | 2040 | Winter | Flex Down, [MW] | 0 | 0 | 1.4559e-12 | 2.2668e-13 | -4.5361e-13 | -3.0017e-14 | -5.1089e-13 | 1.6169e-12 | 1.0594e-12 | 1.1206e-12 | 2.0757e-12 | -4.0695e-12 | 1.2973e-13 | -4.6431e-12 | -3.7254e-12 | 4.4948e-12 | -2.1151e-12 | 6.4478e-14 | -2.9658e-12 | 8.7293e-12 | -2.8662e-12 | -5.5543e-12 | -3.829e-12 | 3.7465e-12 | 2.1016e-12 | 3.9411e-12
22 | 2040 | Winter | Pc_net, [MW] | 0 | 0 | -2.9119e-12 | -4.5337e-13 | 9.0723e-13 | 6.0035e-14 | 1.0218e-12 | -3.2338e-12 | -2.1188e-12 | -2.2413e-12 | -4.1514e-12 | 8.139e-12 | -2.5946e-13 | 9.2863e-12 | 7.4508e-12 | -8.9896e-12 | 4.2301e-12 | -1.2896e-13 | 5.9316e-12 | -1.7459e-11 | 5.7324e-12 | 1.1109e-11 | 7.658e-12 | -7.493e-12 | -4.2033e-12 | -7.8823e-12
22 | 2040 | Winter | Qc, [MVAr] | 0 | 0 | 0 | 0 | 0 | 0 | 0 | 0 | 0 | 0 | 0 | 0 | 0 | 0 | 0 | 0 | 0 | 0 | 0 | 0 | 0 | 0 | 0 | 0 | 0 | 0
23 | 2040 | Winter | Pc, [MW] | 0 | 0 | 1.276 | 1.2144 | 1.1095 | 1.1133 | 1.0258 | 1.2141 | 1.525 | 1.3421 | 1.3918 | 1.4931 | 1.4839 | 1.5402 | 1.339 | 1.3645 | 1.3245 | 1.3598 | 1.5178 | 1.7294 | 1.6584 | 1.6471 | 1.5867 | 1.5039 | 1.5492 | 1.3838
23 | 2040 | Winter | Flex Up, [MW] | 0 | 0 | 0.21853 | 0.2532 | 0.30543 | 0.30335 | 0.31621 | 0.29207 | 0.22214 | 0.25471 | 0.27807 | 0.6834 | 0.98469 | 1.0682 | 1.1164 | 1.072 | 1.0621 | 0.92586 | 0.6551 | 0.25036 | 0.13766 | 0.11992 | 0.11342 | 0.13614 | 0.14849 | 0.1801
23 | 2040 | Winter | Flex Down, [MW] | 0 | 0 | 0.59993 | 0.54836 | 0.48747 | 0.54266 | 0.54344 | 0.63899 | 0.79607 | 0.65306 | 0.48646 | 0.35666 | 0.23529 | 0.18917 | 0.15964 | 0.1557 | 0.15216 | 0.16909 | 0.24639 | 0.61697 | 0.48155 | 0.58404 | 0.64928 | 0.59688 | 0.60495 | 0.60331
23 | 2040 | Winter | Pc_net, [MW] | 0 | 0 | 0.89464 | 0.9192 | 0.92743 | 0.874 | 0.79854 | 0.8672 | 0.95107 | 0.94376 | 1.1834 | 1.8199 | 2.2333 | 2.4192 | 2.2957 | 2.2809 | 2.2344 | 2.1166 | 1.9265 | 1.3628 | 1.3146 | 1.1829 | 1.0509 | 1.0432 | 1.0928 | 0.96063
23 | 2040 | Winter | Qc, [MVAr] | 0 | 0 | -0.29474 | -0.26913 | -0.25354 | -0.25068 | -0.24056 | -0.2154 | -0.20306 | -0.2053 | -0.19184 | -0.16715 | -0.15861 | -0.14878 | -0.17317 | -0.17126 | -0.2042 | -0.22228 | -0.20203 | -0.15332 | -0.14733 | -0.14733 | -0.14733 | -0.21228 | -0.21432 | -0.21432
24 | 2040 | Winter | Pc, [MW] | 0 | 0 | 1.276 | 1.2144 | 1.1095 | 1.1133 | 1.0258 | 1.2141 | 1.525 | 1.3421 | 1.3918 | 1.4931 | 1.4839 | 1.5402 | 1.339 | 1.3645 | 1.3245 | 1.3598 | 1.5178 | 1.7294 | 1.6584 | 1.6471 | 1.5867 | 1.5039 | 1.5492 | 1.3838
24 | 2040 | Winter | Flex Up, [MW] | 0 | 0 | 0.21822 | 0.2526 | 0.304 | 0.30102 | 0.31295 | 0.29011 | 0.2213 | 0.2537 | 0.27794 | 0.69067 | 1.0053 | 1.0877 | 1.1302 | 1.0834 | 1.0723 | 0.9353 | 0.66091 | 0.24987 | 0.13722 | 0.11992 | 0.11404 | 0.13678 | 0.1489 | 0.18084
24 | 2040 | Winter | Flex Down, [MW] | 0 | 0 | 0.6082 | 0.55398 | 0.49061 | 0.54865 | 0.55094 | 0.64871 | 0.80974 | 0.66281 | 0.48766 | 0.35489 | 0.23533 | 0.19076 | 0.16154 | 0.15765 | 0.15414 | 0.17108 | 0.24758 | 0.61858 | 0.48277 | 0.58537 | 0.65053 | 0.59857 | 0.607 | 0.60817
24 | 2040 | Winter | Pc_net, [MW] | 0 | 0 | 0.88606 | 0.91298 | 0.92285 | 0.86567 | 0.78778 | 0.85553 | 0.93656 | 0.93299 | 1.182 | 1.8289 | 2.2539 | 2.4372 | 2.3076 | 2.2902 | 2.2427 | 2.124 | 1.9311 | 1.3607 | 1.3129 | 1.1816 | 1.0502 | 1.0421 | 1.0911 | 0.95651
24 | 2040 | Winter | Qc, [MVAr] | 0 | 0 | -0.29474 | -0.26913 | -0.25354 | -0.25068 | -0.24056 | -0.2154 | -0.20306 | -0.2053 | -0.19184 | -0.16715 | -0.15861 | -0.14878 | -0.17317 | -0.17126 | -0.2042 | -0.22228 | -0.20203 | -0.15332 | -0.14733 | -0.14733 | -0.14733 | -0.21228 | -0.21432 | -0.21432
26 | 2040 | Winter | Pc, [MW] | 0 | 0 | 0 | 0 | 0 | 0 | 0 | 0 | 0 | 0 | 0 | 0 | 0 | 0 | 0 | 0 | 0 | 0 | 0 | 0 | 0 | 0 | 0 | 0 | 0 | 0
26 | 2040 | Winter | Flex Up, [MW] | 0 | 0 | -1.1856e-12 | 3.4776e-13 | 1.2176e-12 | 6.6977e-13 | 1.285e-12 | -1.6519e-12 | -8.9921e-13 | -9.9424e-13 | -2.0819e-12 | 4.7931e-12 | -1.7778e-12 | 5.0559e-12 | 3.339e-12 | -7.0245e-12 | 1.0814e-12 | -1.8683e-12 | 2.9251e-12 | -1.085e-11 | 4.4805e-12 | 8.5787e-12 | 6.5488e-12 | -4.7223e-12 | -2.2634e-12 | -5.0031e-12
26 | 2040 | Winter | Flex Down, [MW] | 0 | 0 | 1.1856e-12 | -3.4776e-13 | -1.2176e-12 | -6.6977e-13 | -1.285e-12 | 1.6519e-12 | 8.9921e-13 | 9.9424e-13 | 2.0819e-12 | -4.7931e-12 | 1.7778e-12 | -5.0559e-12 | -3.339e-12 | 7.0245e-12 | -1.0814e-12 | 1.8683e-12 | -2.9251e-12 | 1.085e-11 | -4.4805e-12 | -8.5787e-12 | -6.5488e-12 | 4.7223e-12 | 2.2634e-12 | 5.0031e-12
26 | 2040 | Winter | Pc_net, [MW] | 0 | 0 | -2.3713e-12 | 6.9552e-13 | 2.4351e-12 | 1.3395e-12 | 2.57e-12 | -3.3038e-12 | -1.7984e-12 | -1.9885e-12 | -4.1639e-12 | 9.5862e-12 | -3.5557e-12 | 1.0112e-11 | 6.6781e-12 | -1.4049e-11 | 2.1628e-12 | -3.7366e-12 | 5.8501e-12 | -2.17e-11 | 8.961e-12 | 1.7157e-11 | 1.3098e-11 | -9.4446e-12 | -4.5267e-12 | -1.0006e-11
26 | 2040 | Winter | Qc, [MVAr] | 0 | 0 | 0 | 0 | 0 | 0 | 0 | 0 | 0 | 0 | 0 | 0 | 0 | 0 | 0 | 0 | 0 | 0 | 0 | 0 | 0 | 0 | 0 | 0 | 0 | 0
10 | 2040 | Winter | Pc, [MW] | 0 | 1 | 0 | 0 | 0 | 0 | 0 | 0 | 0 | 0 | 0 | 0 | 0 | 0 | 0 | 0 | 0 | 0 | 0 | 0 | 0 | 0 | 0 | 0 | 0 | 0
10 | 2040 | Winter | Flex Up, [MW] | 0 | 1 | 2.5933e-12 | -2.3831e-12 | -9.4104e-13 | -6.5021e-13 | -1.7831e-12 | 7.7146e-13 | 3.0803e-12 | -3.9189e-12 | -3.253e-12 | 2.2095e-11 | -5.5661e-12 | 5.0584e-13 | -1.1907e-11 | 5.8711e-12 | 9.3589e-12 | 9.4518e-12 | -4.2854e-11 | 3.588e-12 | 2.8456e-12 | 1.8339e-11 | -2.1434e-12 | -3.0628e-12 | -3.3081e-13 | 2.9337e-13
10 | 2040 | Winter | Flex Down, [MW] | 0 | 1 | -2.5933e-12 | 2.3831e-12 | 9.4104e-13 | 6.5021e-13 | 1.7831e-12 | -7.7146e-13 | -3.0803e-12 | 3.9189e-12 | 3.253e-12 | -2.2095e-11 | 5.5661e-12 | -5.0584e-13 | 1.1907e-11 | -5.8711e-12 | -9.3589e-12 | -9.4518e-12 | 4.2854e-11 | -3.588e-12 | -2.8456e-12 | -1.8339e-11 | 2.1434e-12 | 3.0628e-12 | 3.3081e-13 | -2.9337e-13
10 | 2040 | Winter | Pc_net, [MW] | 0 | 1 | 5.1866e-12 | -4.7662e-12 | -1.8821e-12 | -1.3004e-12 | -3.5662e-12 | 1.5429e-12 | 6.1606e-12 | -7.8379e-12 | -6.506e-12 | 4.419e-11 | -1.1132e-11 | 1.0117e-12 | -2.3814e-11 | 1.1742e-11 | 1.8718e-11 | 1.8904e-11 | -8.5709e-11 | 7.1761e-12 | 5.6912e-12 | 3.6679e-11 | -4.2868e-12 | -6.1256e-12 | -6.6162e-13 | 5.8674e-13
10 | 2040 | Winter | Qc, [MVAr] | 0 | 1 | 0 | 0 | 0 | 0 | 0 | 0 | 0 | 0 | 0 | 0 | 0 | 0 | 0 | 0 | 0 | 0 | 0 | 0 | 0 | 0 | 0 | 0 | 0 | 0
11 | 2040 | Winter | Pc, [MW] | 0 | 1 | 0 | 0 | 0 | 0 | 0 | 0 | 0 | 0 | 0 | 0 | 0 | 0 | 0 | 0 | 0 | 0 | 0 | 0 | 0 | 0 | 0 | 0 | 0 | 0
11 | 2040 | Winter | Flex Up, [MW] | 0 | 1 | 4.0012e-12 | -1.9989e-12 | -9.5774e-13 | -4.7133e-13 | -1.4905e-12 | 6.8014e-14 | 1.6451e-12 | -8.343e-12 | -9.5903e-12 | 6.3055e-11 | -1.7813e-11 | -1.0611e-13 | -3.2831e-11 | 1.4394e-11 | 2.4809e-11 | 1.9147e-11 | -1.1087e-10 | 1.024e-11 | 1.3468e-11 | 5.5196e-11 | -1.111e-11 | -9.1415e-12 | -1.4172e-12 | 1.1774e-13
11 | 2040 | Winter | Flex Down, [MW] | 0 | 1 | -4.0012e-12 | 1.9989e-12 | 9.5774e-13 | 4.7133e-13 | 1.4905e-12 | -6.8014e-14 | -1.6451e-12 | 8.343e-12 | 9.5903e-12 | -6.3055e-11 | 1.7813e-11 | 1.0611e-13 | 3.2831e-11 | -1.4394e-11 | -2.4809e-11 | -1.9147e-11 | 1.1087e-10 | -1.024e-11 | -1.3468e-11 | -5.5196e-11 | 1.111e-11 | 9.1415e-12 | 1.4172e-12 | -1.1774e-13
11 | 2040 | Winter | Pc_net, [MW] | 0 | 1 | 8.0025e-12 | -3.9978e-12 | -1.9155e-12 | -9.4266e-13 | -2.9811e-12 | 1.3603e-13 | 3.2902e-12 | -1.6686e-11 | -1.9181e-11 | 1.2611e-10 | -3.5626e-11 | -2.1222e-13 | -6.5662e-11 | 2.8788e-11 | 4.9617e-11 | 3.8295e-11 | -2.2174e-10 | 2.048e-11 | 2.6935e-11 | 1.1039e-10 | -2.2221e-11 | -1.8283e-11 | -2.8344e-12 | 2.3549e-13
11 | 2040 | Winter | Qc, [MVAr] | 0 | 1 | 0 | 0 | 0 | 0 | 0 | 0 | 0 | 0 | 0 | 0 | 0 | 0 | 0 | 0 | 0 | 0 | 0 | 0 | 0 | 0 | 0 | 0 | 0 | 0
12 | 2040 | Winter | Pc, [MW] | 0 | 1 | 0.87074 | 0.75757 | 0.50592 | 0.55414 | 0.88087 | 1.2544 | 1.4967 | 1.5594 | 1.6206 | 1.6587 | 1.4973 | 1.4833 | 1.3473 | 1.3192 | 1.307 | 1.7472 | 2.0679 | 1.9497 | 1.8226 | 1.6172 | 1.4773 | 1.1223 | 1.0411 | 1.0801
12 | 2040 | Winter | Flex Up, [MW] | 0 | 1 | 0.27772 | 0.31244 | 0.36442 | 0.40736 | 0.36126 | 0.29783 | 0.25212 | 0.30252 | 0.33459 | 0.41267 | 0.52883 | 0.70813 | 0.85498 | 0.88461 | 0.80699 | 0.54164 | 0.36976 | 0.32221 | 0.19364 | 0.17147 | 0.2152 | 0.2052 | 0.23845 | 0.25925
12 | 2040 | Winter | Flex Down, [MW] | 0 | 1 | 0.43587 | 0.41731 | 0.39869 | 0.39835 | 0.44927 | 0.55104 | 0.6281 | 0.52607 | 0.41346 | 0.57159 | 0.41568 | 0.26448 | 0.19536 | 0.17667 | 0.19279 | 0.28366 | 0.42518 | 0.49977 | 0.35888 | 0.4236 | 0.40263 | 0.40178 | 0.38663 | 0.40644
12 | 2040 | Winter | Pc_net, [MW] | 0 | 1 | 0.71259 | 0.65269 | 0.47165 | 0.56314 | 0.79286 | 1.0012 | 1.1207 | 1.3359 | 1.5418 | 1.4998 | 1.6105 | 1.9269 | 2.0069 | 2.0272 | 1.9212 | 2.0051 | 2.0124 | 1.7721 | 1.6574 | 1.3651 | 1.2899 | 0.92576 | 0.89295 | 0.93289
12 | 2040 | Winter | Qc, [MVAr] | 0 | 1 | 0.29609 | 0.23238 | 0.12504 | 0.16066 | 0.38603 | 0.60324 | 0.716 | 0.8934 | 0.93335 | 0.94605 | 0.86511 | 0.85783 | 0.76949 | 0.7498 | 0.74573 | 1.0039 | 1.1945 | 1.1059 | 1.0508 | 0.92982 | 0.83698 | 0.62642 | 0.44907 | 0.44963
13 | 2040 | Winter | Pc, [MW] | 0 | 1 | 0 | 0 | 0 | 0 | 0 | 0 | 0 | 0 | 0 | 0 | 0 | 0 | 0 | 0 | 0 | 0 | 0 | 0 | 0 | 0 | 0 | 0 | 0 | 0
13 | 2040 | Winter | Flex Up, [MW] | 0 | 1 | 2.8149e-12 | -1.6246e-12 | -4.1158e-13 | -2.5237e-13 | -1.5929e-12 | 6.8397e-13 | 3.4238e-12 | -3.2991e-12 | -2.129e-12 | 6.4298e-12 | -3.4479e-13 | 3.3371e-13 | -9.6732e-13 | 4.9852e-13 | 6.133e-13 | 4.7208e-12 | -1.8724e-11 | 1.1813e-12 | 3.8177e-13 | 1.2146e-11 | -4.196e-12 | -8.0631e-13 | 4.2529e-13 | 6.9549e-13
13 | 2040 | Winter | Flex Down, [MW] | 0 | 1 | -2.8149e-12 | 1.6246e-12 | 4.1158e-13 | 2.5237e-13 | 1.5929e-12 | -6.8397e-13 | -3.4238e-12 | 3.2991e-12 | 2.129e-12 | -6.4298e-12 | 3.4479e-13 | -3.3371e-13 | 9.6732e-13 | -4.9852e-13 | -6.133e-13 | -4.7208e-12 | 1.8724e-11 | -1.1813e-12 | -3.8177e-13 | -1.2146e-11 | 4.196e-12 | 8.0631e-13 | -4.2529e-13 | -6.9549e-13
13 | 2040 | Winter | Pc_net, [MW] | 0 | 1 | 5.6297e-12 | -3.2492e-12 | -8.2316e-13 | -5.0474e-13 | -3.1859e-12 | 1.3679e-12 | 6.8477e-12 | -6.5982e-12 | -4.258e-12 | 1.286e-11 | -6.8958e-13 | 6.6742e-13 | -1.9346e-12 | 9.9704e-13 | 1.2266e-12 | 9.4415e-12 | -3.7449e-11 | 2.3626e-12 | 7.6353e-13 | 2.4292e-11 | -8.392e-12 | -1.6126e-12 | 8.5057e-13 | 1.391e-12
13 | 2040 | Winter | Qc, [MVAr] | 0 | 1 | 0 | 0 | 0 | 0 | 0 | 0 | 0 | 0 | 0 | 0 | 0 | 0 | 0 | 0 | 0 | 0 | 0 | 0 | 0 | 0 | 0 | 0 | 0 | 0
14 | 2040 | Winter | Pc, [MW] | 0 | 1 | 0 | 0 | 0 | 0 | 0 | 0 | 0 | 0 | 0 | 0 | 0 | 0 | 0 | 0 | 0 | 0 | 0 | 0 | 0 | 0 | 0 | 0 | 0 | 0
14 | 2040 | Winter | Flex Up, [MW] | 0 | 1 | 2.966e-12 | -1.6994e-12 | -4.2862e-13 | -2.4587e-13 | -1.6784e-12 | 6.0375e-13 | 3.4294e-12 | -3.7367e-12 | -2.4784e-12 | 8.1513e-12 | -8.1711e-13 | 3.9521e-13 | -1.4942e-12 | 1.0457e-12 | 1.3342e-12 | 5.194e-12 | -2.199e-11 | 1.4101e-12 | 7.8143e-13 | 1.4432e-11 | -5.0236e-12 | -1.1925e-12 | 3.572e-13 | 6.847e-13
14 | 2040 | Winter | Flex Down, [MW] | 0 | 1 | -2.966e-12 | 1.6994e-12 | 4.2862e-13 | 2.4587e-13 | 1.6784e-12 | -6.0375e-13 | -3.4294e-12 | 3.7367e-12 | 2.4784e-12 | -8.1513e-12 | 8.1711e-13 | -3.9521e-13 | 1.4942e-12 | -1.0457e-12 | -1.3342e-12 | -5.194e-12 | 2.199e-11 | -1.4101e-12 | -7.8143e-13 | -1.4432e-11 | 5.0236e-12 | 1.1925e-12 | -3.572e-13 | -6.847e-13
14 | 2040 | Winter | Pc_net, [MW] | 0 | 1 | 5.932e-12 | -3.3988e-12 | -8.5725e-13 | -4.9173e-13 | -3.3568e-12 | 1.2075e-12 | 6.8588e-12 | -7.4735e-12 | -4.9569e-12 | 1.6303e-11 | -1.6342e-12 | 7.9041e-13 | -2.9884e-12 | 2.0914e-12 | 2.6684e-12 | 1.0388e-11 | -4.398e-11 | 2.8202e-12 | 1.5629e-12 | 2.8864e-11 | -1.0047e-11 | -2.385e-12 | 7.1441e-13 | 1.3694e-12
14 | 2040 | Winter | Qc, [MVAr] | 0 | 1 | 0 | 0 | 0 | 0 | 0 | 0 | 0 | 0 | 0 | 0 | 0 | 0 | 0 | 0 | 0 | 0 | 0 | 0 | 0 | 0 | 0 | 0 | 0 | 0
15 | 2040 | Winter | Pc, [MW] | 0 | 1 | 6.224 | 6.2616 | 6.0175 | 5.753 | 5.9997 | 6.8411 | 7.6228 | 8.0434 | 8.3155 | 8.3424 | 8.4361 | 8.1069 | 7.7629 | 7.2738 | 7.433 | 7.8516 | 7.4005 | 7.275 | 7.1907 | 6.8638 | 6.239 | 5.8055 | 5.3979 | 5.3874
15 | 2040 | Winter | Flex Up, [MW] | 0 | 1 | 0.31989 | 0.36065 | 0.43009 | 0.48487 | 0.41209 | 0.30218 | 0.26384 | 0.29387 | 0.30727 | 0.38607 | 0.44571 | 0.58616 | 0.72925 | 0.80823 | 0.73616 | 0.49398 | 0.38714 | 0.34946 | 0.19997 | 0.18511 | 0.18178 | 0.25968 | 0.29202 | 0.31284
15 | 2040 | Winter | Flex Down, [MW] | 0 | 1 | 0.39272 | 0.37292 | 0.34528 | 0.34109 | 0.40693 | 0.55801 | 0.61662 | 0.5318 | 0.4444 | 0.61727 | 0.51037 | 0.33969 | 0.24452 | 0.20301 | 0.22152 | 0.32183 | 0.40934 | 0.45858 | 0.34324 | 0.39917 | 0.43393 | 0.33661 | 0.32941 | 0.35003
15 | 2040 | Winter | Pc_net, [MW] | 0 | 1 | 6.1512 | 6.2493 | 6.1023 | 5.8967 | 6.0048 | 6.5852 | 7.27 | 7.8055 | 8.1783 | 8.1112 | 8.3714 | 8.3534 | 8.2476 | 7.879 | 7.9476 | 8.0237 | 7.3783 | 7.1659 | 7.0474 | 6.6498 | 5.9868 | 5.7286 | 5.3605 | 5.3502
15 | 2040 | Winter | Qc, [MVAr] | 0 | 1 | 0.79544 | 0.84373 | 0.83797 | 0.82761 | 0.68161 | 0.87508 | 0.93849 | 1.1434 | 1.2331 | 1.2273 | 1.1481 | 1.1351 | 1.0098 | 0.89756 | 0.91411 | 1.1491 | 1.3553 | 1.3582 | 1.3349 | 1.2512 | 1.0809 | 1.1263 | 0.94566 | 0.94566
16 | 2040 | Winter | Pc, [MW] | 0 | 1 | 1.039 | 0.89959 | 0.82684 | 0.81568 | 0.8693 | 1.0961 | 1.3115 | 1.2354 | 1.23 | 1.2469 | 1.2204 | 0.97891 | 0.98286 | 0.98759 | 0.98214 | 1.3562 | 1.6095 | 1.3476 | 1.3124 | 1.3086 | 1.1962 | 1.0043 | 1.0544 | 1.0377
16 | 2040 | Winter | Flex Up, [MW] | 0 | 1 | 0.28825 | 0.3248 | 0.37675 | 0.41251 | 0.35327 | 0.28251 | 0.27074 | 0.32408 | 0.35409 | 0.43396 | 0.52291 | 0.67577 | 0.80488 | 0.83961 | 0.7772 | 0.5416 | 0.3877 | 0.34229 | 0.19869 | 0.17892 | 0.16652 | 0.22963 | 0.24886 | 0.26341
16 | 2040 | Winter | Flex Down, [MW] | 0 | 1 | 0.432 | 0.40969 | 0.38812 | 0.3937 | 0.46508 | 0.59212 | 0.60036 | 0.48554 | 0.3862 | 0.54129 | 0.42075 | 0.28622 | 0.21988 | 0.19792 | 0.21101 | 0.29182 | 0.40834 | 0.46668 | 0.34538 | 0.4125 | 0.47054 | 0.3788 | 0.38332 | 0.4117
16 | 2040 | Winter | Pc_net, [MW] | 0 | 1 | 0.89526 | 0.81469 | 0.81547 | 0.8345 | 0.75749 | 0.78646 | 0.9819 | 1.0739 | 1.1979 | 1.1396 | 1.3226 | 1.3685 | 1.5679 | 1.6293 | 1.5483 | 1.6059 | 1.5888 | 1.2232 | 1.1657 | 1.075 | 0.89218 | 0.85509 | 0.91993 | 0.88937
16 | 2040 | Winter | Qc, [MVAr] | 0 | 1 | 0.19853 | 0.15879 | 0.15879 | 0.15879 | 0.18955 | 0.25411 | 0.30246 | 0.34949 | 0.34949 | 0.34949 | 0.34949 | 0.27762 | 0.27541 | 0.27541 | 0.27541 | 0.38463 | 0.45971 | 0.37232 | 0.37232 | 0.37232 | 0.33415 | 0.27779 | 0.22851 | 0.21209
17 | 2040 | Winter | Pc, [MW] | 0 | 1 | 5.1463 | 4.6127 | 4.3736 | 4.2976 | 4.9181 | 5.7934 | 6.5271 | 7.1291 | 7.3888 | 7.6458 | 7.8115 | 7.6202 | 7.0544 | 6.7082 | 6.5475 | 7.0826 | 7.4197 | 7.4082 | 7.2321 | 6.8641 | 6.6116 | 5.7689 | 5.3326 | 5.3259
17 | 2040 | Winter | Flex Up, [MW] | 0 | 1 | 0.31742 | 0.36198 | 0.42344 | 0.46609 | 0.39758 | 0.31314 | 0.3007 | 0.36532 | 0.39859 | 0.48527 | 0.49511 | 0.5063 | 0.59693 | 0.64018 | 0.58586 | 0.42599 | 0.42395 | 0.38791 | 0.21582 | 0.19092 | 0.17419 | 0.24551 | 0.26899 | 0.28629
17 | 2040 | Winter | Flex Down, [MW] | 0 | 1 | 0.39096 | 0.3657 | 0.34434 | 0.34757 | 0.41256 | 0.53553 | 0.54433 | 0.43216 | 0.34126 | 0.49223 | 0.44163 | 0.38716 | 0.29716 | 0.25859 | 0.28072 | 0.37193 | 0.37324 | 0.41424 | 0.31897 | 0.38854 | 0.45089 | 0.35329 | 0.35329 | 0.37717
17 | 2040 | Winter | Pc_net, [MW] | 0 | 1 | 5.0728 | 4.609 | 4.4527 | 4.4161 | 4.9032 | 5.571 | 6.2834 | 7.0622 | 7.4461 | 7.6388 | 7.865 | 7.7393 | 7.3542 | 7.0898 | 6.8526 | 7.1367 | 7.4704 | 7.3818 | 7.1289 | 6.6665 | 6.3349 | 5.6611 | 5.2483 | 5.2351
17 | 2040 | Winter | Qc, [MVAr] | 0 | 1 | 0.32028 | 0.31924 | 0.35237 | 0.39874 | 0.42546 | 0.42974 | 0.39388 | 0.57065 | 0.65769 | 0.73774 | 0.75253 | 0.64987 | 0.49882 | 0.51598 | 0.51801 | 0.64377 | 0.65052 | 0.65052 | 0.65052 | 0.59608 | 0.58448 | 0.38549 | 0.38549 | 0.38549
18 | 2040 | Winter | Pc, [MW] | 0 | 1 | 0 | 0 | 0 | 0 | 0 | 0 | 0 | 0 | 0 | 0 | 0 | 0 | 0 | 0 | 0 | 0 | 0 | 0 | 0 | 0 | 0 | 0 | 0 | 0
18 | 2040 | Winter | Flex Up, [MW] | 0 | 1 | 5.301e-13 | 1.2759e-12 | 7.3845e-13 | 5.7949e-13 | 1.2911e-12 | 1.6029e-12 | 1.1784e-12 | 2.2317e-12 | 1.5194e-12 | -3.6446e-12 | -6.4542e-13 | -2.566e-12 | -3.1298e-12 | -5.1669e-12 | -4.5778e-12 | -3.1087e-12 | 6.1393e-12 | -1.9584e-13 | 7.9982e-13 | -2.726e-12 | 3.3059e-12 | 2.0095e-12 | 1.3802e-12 | 1.179e-12
18 | 2040 | Winter | Flex Down, [MW] | 0 | 1 | -5.301e-13 | -1.2759e-12 | -7.3845e-13 | -5.7949e-13 | -1.2911e-12 | -1.6029e-12 | -1.1784e-12 | -2.2317e-12 | -1.5194e-12 | 3.6446e-12 | 6.4542e-13 | 2.566e-12 | 3.1298e-12 | 5.1669e-12 | 4.5778e-12 | 3.1087e-12 | -6.1393e-12 | 1.9584e-13 | -7.9982e-13 | 2.726e-12 | -3.3059e-12 | -2.0095e-12 | -1.3802e-12 | -1.179e-12
18 | 2040 | Winter | Pc_net, [MW] | 0 | 1 | 1.0602e-12 | 2.5519e-12 | 1.4769e-12 | 1.159e-12 | 2.5822e-12 | 3.2059e-12 | 2.3568e-12 | 4.4634e-12 | 3.0388e-12 | -7.2892e-12 | -1.2908e-12 | -5.132e-12 | -6.2597e-12 | -1.0334e-11 | -9.1556e-12 | -6.2174e-12 | 1.2279e-11 | -3.9168e-13 | 1.5996e-12 | -5.4519e-12 | 6.6118e-12 | 4.0189e-12 | 2.7604e-12 | 2.3579e-12
18 | 2040 | Winter | Qc, [MVAr] | 0 | 1 | 0 | 0 | 0 | 0 | 0 | 0 | 0 | 0 | 0 | 0 | 0 | 0 | 0 | 0 | 0 | 0 | 0 | 0 | 0 | 0 | 0 | 0 | 0 | 0
19 | 2040 | Winter | Pc, [MW] | 0 | 1 | 4.882 | 4.6091 | 4.773 | 4.2507 | 4.6702 | 5.0733 | 5.2606 | 4.9737 | 5.0012 | 5.2174 | 5.4567 | 5.1645 | 4.9831 | 4.8645 | 4.726 | 4.8363 | 4.5047 | 5.0106 | 5.2666 | 5.108 | 5.0607 | 5.0746 | 5.4135 | 5.5071
19 | 2040 | Winter | Flex Up, [MW] | 0 | 1 | 0.68615 | 0.62976 | 0.57474 | 0.56467 | 0.75852 | 1.0793 | 1.1002 | 0.83483 | 0.49677 | 0.36178 | 0.18267 | 0.10799 | 0.080381 | 0.073563 | 0.082902 | 0.13604 | 0.25355 | 0.48761 | 0.45214 | 0.57483 | 0.64166 | 0.55682 | 0.55692 | 0.60421
19 | 2040 | Winter | Flex Down, [MW] | 0 | 1 | 0.1711 | 0.20066 | 0.24663 | 0.27985 | 0.20121 | 0.13366 | 0.12592 | 0.17053 | 0.2686 | 0.64412 | 1.0299 | 1.368 | 1.4691 | 1.428 | 1.3662 | 0.99138 | 0.59556 | 0.32761 | 0.14615 | 0.12084 | 0.11625 | 0.14703 | 0.16164 | 0.16806
19 | 2040 | Winter | Pc_net, [MW] | 0 | 1 | 5.397 | 5.0382 | 5.1011 | 4.5355 | 5.2275 | 6.019 | 6.2349 | 5.638 | 5.2293 | 4.9351 | 4.6095 | 3.9044 | 3.5943 | 3.51 | 3.4427 | 3.9809 | 4.1627 | 5.1706 | 5.5726 | 5.562 | 5.5861 | 5.4844 | 5.8088 | 5.9433
19 | 2040 | Winter | Qc, [MVAr] | 0 | 1 | 1.3514 | 1.2716 | 1.3426 | 1.1893 | 1.3298 | 1.4473 | 1.4872 | 1.471 | 1.4808 | 1.5406 | 1.6204 | 1.5333 | 1.4755 | 1.4385 | 1.3986 | 1.4287 | 1.3283 | 1.4712 | 1.5586 | 1.5121 | 1.4935 | 1.4989 | 1.5362 | 1.5529
20 | 2040 | Winter | Pc, [MW] | 0 | 1 | 0 | 0 | 0 | 0 | 0 | 0 | 0 | 0 | 0 | 0 | 0 | 0 | 0 | 0 | 0 | 0 | 0 | 0 | 0 | 0 | 0 | 0 | 0 | 0
20 | 2040 | Winter | Flex Up, [MW] | 0 | 1 | 1.8201e-12 | -1.7361e-12 | -7.2601e-13 | -5.7643e-13 | -1.6696e-12 | 1.4525e-13 | 2.3745e-12 | -3.0798e-12 | -2.4142e-12 | 5.6942e-12 | 4.9224e-13 | 1.0395e-12 | 2.6703e-13 | 1.2891e-12 | 1.3093e-12 | 4.3196e-12 | -1.3883e-11 | 1.6478e-12 | -3.5699e-13 | 9.1009e-12 | -3.8246e-12 | -1.0664e-12 | -1.8919e-13 | 2.2641e-14
20 | 2040 | Winter | Flex Down, [MW] | 0 | 1 | -1.8201e-12 | 1.7361e-12 | 7.2601e-13 | 5.7643e-13 | 1.6696e-12 | -1.4525e-13 | -2.3745e-12 | 3.0798e-12 | 2.4142e-12 | -5.6942e-12 | -4.9224e-13 | -1.0395e-12 | -2.6703e-13 | -1.2891e-12 | -1.3093e-12 | -4.3196e-12 | 1.3883e-11 | -1.6478e-12 | 3.5699e-13 | -9.1009e-12 | 3.8246e-12 | 1.0664e-12 | 1.8919e-13 | -2.2641e-14
20 | 2040 | Winter | Pc_net, [MW] | 0 | 1 | 3.6401e-12 | -3.4722e-12 | -1.452e-12 | -1.1529e-12 | -3.3391e-12 | 2.905e-13 | 4.7489e-12 | -6.1597e-12 | -4.8284e-12 | 1.1388e-11 | 9.8448e-13 | 2.079e-12 | 5.3406e-13 | 2.5782e-12 | 2.6186e-12 | 8.6392e-12 | -2.7766e-11 | 3.2957e-12 | -7.1398e-13 | 1.8202e-11 | -7.6491e-12 | -2.1329e-12 | -3.7837e-13 | 4.5283e-14
20 | 2040 | Winter | Qc, [MVAr] | 0 | 1 | 0 | 0 | 0 | 0 | 0 | 0 | 0 | 0 | 0 | 0 | 0 | 0 | 0 | 0 | 0 | 0 | 0 | 0 | 0 | 0 | 0 | 0 | 0 | 0
21 | 2040 | Winter | Pc, [MW] | 0 | 1 | 1.4956 | 1.4413 | 1.3178 | 1.3619 | 1.5505 | 1.7363 | 1.8469 | 1.8045 | 1.8099 | 1.8476 | 1.8379 | 1.7586 | 1.6441 | 1.59 | 1.6176 | 1.85 | 1.9786 | 1.9744 | 1.954 | 1.8163 | 1.7258 | 1.4711 | 1.5494 | 1.5767
21 | 2040 | Winter | Flex Up, [MW] | 0 | 1 | 0.20965 | 0.23079 | 0.26 | 0.27982 | 0.24631 | 0.20621 | 0.19938 | 0.23161 | 0.29382 | 0.74075 | 0.94302 | 1.0693 | 1.1203 | 1.1052 | 1.064 | 0.85671 | 0.62458 | 0.39853 | 0.16106 | 0.14605 | 0.13824 | 0.17605 | 0.18592 | 0.19461
21 | 2040 | Winter | Flex Down, [MW] | 0 | 1 | 0.61755 | 0.59349 | 0.57365 | 0.58985 | 0.69408 | 0.85987 | 0.86113 | 0.69673 | 0.45557 | 0.32043 | 0.24391 | 0.18548 | 0.15555 | 0.145 | 0.15057 | 0.18751 | 0.25541 | 0.40241 | 0.41852 | 0.51073 | 0.57186 | 0.50816 | 0.51937 | 0.56501
21 | 2040 | Winter | Pc_net, [MW] | 0 | 1 | 1.0877 | 1.0786 | 1.0042 | 1.0519 | 1.1028 | 1.0826 | 1.1852 | 1.3394 | 1.6481 | 2.268 | 2.537 | 2.6424 | 2.6089 | 2.5501 | 2.5311 | 2.5192 | 2.3478 | 1.9705 | 1.6966 | 1.4516 | 1.2921 | 1.139 | 1.216 | 1.2063
21 | 2040 | Winter | Qc, [MVAr] | 0 | 1 | 1.1184 | 1.071 | 1.0203 | 1.0755 | 1.3131 | 1.4872 | 1.5436 | 1.7341 | 1.7448 | 1.7657 | 1.7824 | 1.705 | 1.5793 | 1.5204 | 1.5535 | 1.7759 | 1.9016 | 1.8679 | 1.8827 | 1.7488 | 1.6434 | 1.3928 | 1.2567 | 1.246
22 | 2040 | Winter | Pc, [MW] | 0 | 1 | 0 | 0 | 0 | 0 | 0 | 0 | 0 | 0 | 0 | 0 | 0 | 0 | 0 | 0 | 0 | 0 | 0 | 0 | 0 | 0 | 0 | 0 | 0 | 0
22 | 2040 | Winter | Flex Up, [MW] | 0 | 1 | 1.3321e-12 | -1.9694e-12 | -1.0309e-12 | -9.1466e-13 | -1.87e-12 | -1.0947e-13 | 1.976e-12 | -3.0826e-12 | -2.7139e-12 | 5.6275e-12 | 1.32e-12 | 1.6024e-12 | 1.0847e-12 | 1.7107e-12 | 1.6672e-12 | 4.5996e-12 | -1.1359e-11 | 1.181e-12 | -8.6906e-13 | 7.56e-12 | -3.6661e-12 | -1.209e-12 | -5.2703e-13 | -3.4028e-13
22 | 2040 | Winter | Flex Down, [MW] | 0 | 1 | -1.3321e-12 | 1.9694e-12 | 1.0309e-12 | 9.1466e-13 | 1.87e-12 | 1.0947e-13 | -1.976e-12 | 3.0826e-12 | 2.7139e-12 | -5.6275e-12 | -1.32e-12 | -1.6024e-12 | -1.0847e-12 | -1.7107e-12 | -1.6672e-12 | -4.5996e-12 | 1.1359e-11 | -1.181e-12 | 8.6906e-13 | -7.56e-12 | 3.6661e-12 | 1.209e-12 | 5.2703e-13 | 3.4028e-13
22 | 2040 | Winter | Pc_net, [MW] | 0 | 1 | 2.6642e-12 | -3.9388e-12 | -2.0619e-12 | -1.8293e-12 | -3.7399e-12 | -2.1894e-13 | 3.9521e-12 | -6.1652e-12 | -5.4279e-12 | 1.1255e-11 | 2.64e-12 | 3.2049e-12 | 2.1695e-12 | 3.4214e-12 | 3.3345e-12 | 9.1991e-12 | -2.2718e-11 | 2.362e-12 | -1.7381e-12 | 1.512e-11 | -7.3323e-12 | -2.418e-12 | -1.0541e-12 | -6.8057e-13
22 | 2040 | Winter | Qc, [MVAr] | 0 | 1 | 0 | 0 | 0 | 0 | 0 | 0 | 0 | 0 | 0 | 0 | 0 | 0 | 0 | 0 | 0 | 0 | 0 | 0 | 0 | 0 | 0 | 0 | 0 | 0
23 | 2040 | Winter | Pc, [MW] | 0 | 1 | 1.2719 | 1.2271 | 1.1138 | 1.1468 | 1.2879 | 1.4388 | 1.5382 | 1.4577 | 1.4609 | 1.4945 | 1.4814 | 1.4176 | 1.3283 | 1.2859 | 1.3069 | 1.4948 | 1.5983 | 1.6008 | 1.5775 | 1.4665 | 1.3971 | 1.1926 | 1.2981 | 1.3275
23 | 2040 | Winter | Flex Up, [MW] | 0 | 1 | 0.20725 | 0.22791 | 0.25644 | 0.27547 | 0.24225 | 0.20301 | 0.19646 | 0.22785 | 0.28953 | 0.75111 | 0.96395 | 1.097 | 1.1464 | 1.1283 | 1.0859 | 0.87209 | 0.63228 | 0.39568 | 0.15927 | 0.14486 | 0.13728 | 0.17444 | 0.18411 | 0.19254
23 | 2040 | Winter | Flex Down, [MW] | 0 | 1 | 0.62672 | 0.60249 | 0.58253 | 0.59953 | 0.70743 | 0.87611 | 0.87666 | 0.7099 | 0.46143 | 0.31469 | 0.23929 | 0.18155 | 0.15218 | 0.14186 | 0.14763 | 0.18507 | 0.25202 | 0.40533 | 0.42352 | 0.51587 | 0.57692 | 0.51427 | 0.52578 | 0.57257
23 | 2040 | Winter | Pc_net, [MW] | 0 | 1 | 0.85247 | 0.85249 | 0.78767 | 0.82274 | 0.82275 | 0.76571 | 0.85802 | 0.97567 | 1.289 | 1.9309 | 2.2061 | 2.333 | 2.3225 | 2.2723 | 2.2452 | 2.1818 | 1.9786 | 1.5912 | 1.3132 | 1.0955 | 0.95745 | 0.85274 | 0.95638 | 0.94745
23 | 2040 | Winter | Qc, [MVAr] | 0 | 1 | -0.29716 | -0.29716 | -0.29721 | -0.27984 | -0.22325 | -0.2414 | -0.28753 | -0.21653 | -0.21011 | -0.19174 | -0.18912 | -0.21435 | -0.21987 | -0.22165 | -0.22551 | -0.16565 | -0.15846 | -0.15256 | -0.15761 | -0.19818 | -0.19864 | -0.22835 | -0.26055 | -0.25353
24 | 2040 | Winter | Pc, [MW] | 0 | 1 | 1.2719 | 1.2271 | 1.1138 | 1.1468 | 1.2879 | 1.4388 | 1.5382 | 1.4577 | 1.4609 | 1.4945 | 1.4814 | 1.4176 | 1.3283 | 1.2859 | 1.3069 | 1.4948 | 1.5983 | 1.6008 | 1.5775 | 1.4665 | 1.3971 | 1.1926 | 1.2981 | 1.3275
24 | 2040 | Winter | Flex Up, [MW] | 0 | 1 | 0.20793 | 0.22854 | 0.2566 | 0.27533 | 0.24279 | 0.20367 | 0.19637 | 0.22833 | 0.29107 | 0.7565 | 0.9802 | 1.1135 | 1.1575 | 1.136 | 1.0943 | 0.88105 | 0.63525 | 0.39577 | 0.1593 | 0.14548 | 0.13877 | 0.17624 | 0.18525 | 0.1937
24 | 2040 | Winter | Flex Down, [MW] | 0 | 1 | 0.63309 | 0.60782 | 0.58811 | 0.60452 | 0.71644 | 0.89205 | 0.89063 | 0.71618 | 0.45944 | 0.31427 | 0.23991 | 0.18378 | 0.15471 | 0.14431 | 0.1501 | 0.18769 | 0.25391 | 0.40483 | 0.42367 | 0.51674 | 0.5777 | 0.51647 | 0.52775 | 0.57536
24 | 2040 | Winter | Pc_net, [MW] | 0 | 1 | 0.84678 | 0.8478 | 0.78225 | 0.81761 | 0.81428 | 0.75043 | 0.84396 | 0.96988 | 1.2925 | 1.9367 | 2.2217 | 2.3473 | 2.331 | 2.2776 | 2.2511 | 2.1881 | 1.9797 | 1.5918 | 1.3131 | 1.0952 | 0.95815 | 0.85234 | 0.95556 | 0.94582
24 | 2040 | Winter | Qc, [MVAr] | 0 | 1 | -0.29716 | -0.29716 | -0.29721 | -0.27984 | -0.22325 | -0.2414 | -0.28753 | -0.21653 | -0.21011 | -0.19174 | -0.18912 | -0.21435 | -0.21987 | -0.22165 | -0.22551 | -0.16565 | -0.15846 | -0.15256 | -0.15761 | -0.19818 | -0.19864 | -0.22835 | -0.26055 | -0.25353
26 | 2040 | Winter | Pc, [MW] | 0 | 1 | 0 | 0 | 0 | 0 | 0 | 0 | 0 | 0 | 0 | 0 | 0 | 0 | 0 | 0 | 0 | 0 | 0 | 0 | 0 | 0 | 0 | 0 | 0 | 0
26 | 2040 | Winter | Flex Up, [MW] | 0 | 1 | 2.2924e-12 | -1.6595e-12 | -5.4656e-13 | -3.8902e-13 | -1.6205e-12 | 3.6124e-13 | 2.8368e-12 | -3.208e-12 | -2.2507e-12 | 6.1591e-12 | -1.7688e-14 | 7.0865e-13 | -3.6743e-13 | 1.0486e-12 | 1.1231e-12 | 4.4963e-12 | -1.6503e-11 | 1.3867e-12 | 6.5996e-14 | 1.0832e-11 | -4.166e-12 | -1.0157e-12 | 9.2913e-14 | 3.3968e-13
26 | 2040 | Winter | Flex Down, [MW] | 0 | 1 | -2.2924e-12 | 1.6595e-12 | 5.4656e-13 | 3.8902e-13 | 1.6205e-12 | -3.6124e-13 | -2.8368e-12 | 3.208e-12 | 2.2507e-12 | -6.1591e-12 | 1.7688e-14 | -7.0865e-13 | 3.6743e-13 | -1.0486e-12 | -1.1231e-12 | -4.4963e-12 | 1.6503e-11 | -1.3867e-12 | -6.5996e-14 | -1.0832e-11 | 4.166e-12 | 1.0157e-12 | -9.2913e-14 | -3.3968e-13
26 | 2040 | Winter | Pc_net, [MW] | 0 | 1 | 4.5848e-12 | -3.319e-12 | -1.0931e-12 | -7.7804e-13 | -3.241e-12 | 7.2248e-13 | 5.6736e-12 | -6.4159e-12 | -4.5015e-12 | 1.2318e-11 | -3.5376e-14 | 1.4173e-12 | -7.3486e-13 | 2.0972e-12 | 2.2463e-12 | 8.9926e-12 | -3.3006e-11 | 2.7735e-12 | 1.3199e-13 | 2.1665e-11 | -8.332e-12 | -2.0315e-12 | 1.8583e-13 | 6.7935e-13
26 | 2040 | Winter | Qc, [MVAr] | 0 | 1 | 0 | 0 | 0 | 0 | 0 | 0 | 0 | 0 | 0 | 0 | 0 | 0 | 0 | 0 | 0 | 0 | 0 | 0 | 0 | 0 | 0 | 0 | 0 | 0
10 | 2040 | Winter | Pc, [MW] | 0 | 2 | 0 | 0 | 0 | 0 | 0 | 0 | 0 | 0 | 0 | 0 | 0 | 0 | 0 | 0 | 0 | 0 | 0 | 0 | 0 | 0 | 0 | 0 | 0 | 0
10 | 2040 | Winter | Flex Up, [MW] | 0 | 2 | 9.8659e-13 | -2.1125e-12 | -1.0772e-12 | -7.6397e-13 | -4.1766e-13 | 4.8508e-13 | -4.5555e-13 | -1.9379e-12 | 7.3263e-12 | -8.8038e-12 | 7.7548e-13 | 3.2051e-12 | 1.1723e-12 | 6.3923e-12 | 8.1677e-12 | -7.2857e-12 | -2.2141e-12 | 1.4778e-11 | -1.332e-11 | -5.5757e-12 | -1.1386e-11 | 9.8908e-12 | -2.3822e-11 | 2.5993e-11
10 | 2040 | Winter | Flex Down, [MW] | 0 | 2 | -9.8659e-13 | 2.1125e-12 | 1.0772e-12 | 7.6397e-13 | 4.1766e-13 | -4.8508e-13 | 4.5555e-13 | 1.9379e-12 | -7.3263e-12 | 8.8038e-12 | -7.7548e-13 | -3.2051e-12 | -1.1723e-12 | -6.3923e-12 | -8.1677e-12 | 7.2857e-12 | 2.2141e-12 | -1.4778e-11 | 1.332e-11 | 5.5757e-12 | 1.1386e-11 | -9.8908e-12 | 2.3822e-11 | -2.5993e-11
10 | 2040 | Winter | Pc_net, [MW] | 0 | 2 | 1.9732e-12 | -4.2249e-12 | -2.1544e-12 | -1.5279e-12 | -8.3531e-13 | 9.7017e-13 | -9.1111e-13 | -3.8759e-12 | 1.4653e-11 | -1.7608e-11 | 1.551e-12 | 6.4102e-12 | 2.3447e-12 | 1.2785e-11 | 1.6335e-11 | -1.4571e-11 | -4.4283e-12 | 2.9557e-11 | -2.6641e-11 | -1.1151e-11 | -2.2772e-11 | 1.9782e-11 | -4.7645e-11 | 5.1986e-11
10 | 2040 | Winter | Qc, [MVAr] | 0 | 2 | 0 | 0 | 0 | 0 | 0 | 0 | 0 | 0 | 0 | 0 | 0 | 0 | 0 | 0 | 0 | 0 | 0 | 0 | 0 | 0 | 0 | 0 | 0 | 0
11 | 2040 | Winter | Pc, [MW] | 0 | 2 | 0 | 0 | 0 | 0 | 0 | 0 | 0 | 0 | 0 | 0 | 0 | 0 | 0 | 0 | 0 | 0 | 0 | 0 | 0 | 0 | 0 | 0 | 0 | 0
11 | 2040 | Winter | Flex Up, [MW] | 0 | 2 | 2.5079e-12 | -1.9486e-12 | -9.6426e-13 | -5.1065e-13 | 3.9055e-13 | 3.1043e-12 | -1.4084e-12 | -4.2399e-12 | 2.2077e-11 | -2.063e-11 | -3.068e-12 | 9.7457e-12 | 2.9348e-12 | 1.4297e-11 | 1.8275e-11 | -1.9819e-11 | -4.9509e-12 | 4.3343e-11 | -3.7013e-11 | -1.559e-11 | -3.4481e-11 | 2.3277e-11 | -7.6006e-11 | 8.0678e-11
11 | 2040 | Winter | Flex Down, [MW] | 0 | 2 | -2.5079e-12 | 1.9486e-12 | 9.6426e-13 | 5.1065e-13 | -3.9055e-13 | -3.1043e-12 | 1.4084e-12 | 4.2399e-12 | -2.2077e-11 | 2.063e-11 | 3.068e-12 | -9.7457e-12 | -2.9348e-12 | -1.4297e-11 | -1.8275e-11 | 1.9819e-11 | 4.9509e-12 | -4.3343e-11 | 3.7013e-11 | 1.559e-11 | 3.4481e-11 | -2.3277e-11 | 7.6006e-11 | -8.0678e-11
11 | 2040 | Winter | Pc_net, [MW] | 0 | 2 | 5.0158e-12 | -3.8971e-12 | -1.9285e-12 | -1.0213e-12 | 7.8109e-13 | 6.2085e-12 | -2.8168e-12 | -8.4799e-12 | 4.4154e-11 | -4.1261e-11 | -6.1359e-12 | 1.9491e-11 | 5.8695e-12 | 2.8595e-11 | 3.6551e-11 | -3.9638e-11 | -9.9018e-12 | 8.6686e-11 | -7.4025e-11 | -3.1181e-11 | -6.8962e-11 | 4.6555e-11 | -1.5201e-10 | 1.6136e-10
11 | 2040 | Winter | Qc, [MVAr] | 0 | 2 | 0 | 0 | 0 | 0 | 0 | 0 | 0 | 0 | 0 | 0 | 0 | 0 | 0 | 0 | 0 | 0 | 0 | 0 | 0 | 0 | 0 | 0 | 0 | 0
12 | 2040 | Winter | Pc, [MW] | 0 | 2 | 0.91429 | 0.77983 | 0.6788 | 0.56532 | 0.5099 | 0.62401 | 0.94224 | 0.88156 | 1.239 | 1.5465 | 1.549 | 1.5471 | 1.5407 | 1.3462 | 1.1425 | 1.1504 | 1.6214 | 1.956 | 2.054 | 2.0579 | 1.95 | 1.5011 | 1.4971 | 1.0502
12 | 2040 | Winter | Flex Up, [MW] | 0 | 2 | 0.25103 | 0.28846 | 0.34792 | 0.38465 | 0.41809 | 0.39922 | 0.36935 | 0.37852 | 0.3498 | 0.46676 | 0.5806 | 0.68673 | 0.7559 | 0.79278 | 0.78189 | 0.64313 | 0.43686 | 0.29708 | 0.1854 | 0.14691 | 0.15777 | 0.17176 | 0.19526 | 0.21096
12 | 2040 | Winter | Flex Down, [MW] | 0 | 2 | 0.4694 | 0.44459 | 0.41262 | 0.41972 | 0.40962 | 0.45305 | 0.48915 | 0.44271 | 0.38051 | 0.49425 | 0.38084 | 0.28794 | 0.23784 | 0.20838 | 0.20637 | 0.23389 | 0.35148 | 0.53257 | 0.36984 | 0.48424 | 0.5188 | 0.50675 | 0.49378 | 0.46849
12 | 2040 | Winter | Pc_net, [MW] | 0 | 2 | 0.69591 | 0.62371 | 0.61409 | 0.53026 | 0.51836 | 0.57019 | 0.82245 | 0.81737 | 1.2083 | 1.519 | 1.7488 | 1.9459 | 2.0588 | 1.9306 | 1.718 | 1.5596 | 1.7068 | 1.7205 | 1.8695 | 1.7206 | 1.589 | 1.1661 | 1.1986 | 0.79264
12 | 2040 | Winter | Qc, [MVAr] | 0 | 2 | 0.32222 | 0.24573 | 0.22877 | 0.16737 | 0.16345 | 0.22499 | 0.38335 | 0.48667 | 0.70438 | 0.87871 | 0.89613 | 0.89613 | 0.88554 | 0.76601 | 0.64706 | 0.64582 | 0.92661 | 1.1097 | 1.1896 | 1.1942 | 1.1206 | 0.85368 | 0.72268 | 0.43169
13 | 2040 | Winter | Pc, [MW] | 0 | 2 | 0 | 0 | 0 | 0 | 0 | 0 | 0 | 0 | 0 | 0 | 0 | 0 | 0 | 0 | 0 | 0 | 0 | 0 | 0 | 0 | 0 | 0 | 0 | 0
13 | 2040 | Winter | Flex Up, [MW] | 0 | 2 | 2.6025e-12 | -2.7965e-13 | 4.5884e-13 | 6.4633e-13 | 1.0757e-12 | 1.5752e-12 | 4.5555e-13 | -1.2863e-12 | 3.3394e-12 | -4.5009e-12 | 2.8065e-12 | -1.1001e-13 | 2.789e-13 | 2.1899e-12 | 3.0164e-12 | -1.5852e-12 | -1.1928e-12 | 7.0361e-12 | -8.2259e-12 | -3.3444e-12 | -8.7481e-12 | 2.6631e-12 | -1.7911e-11 | 1.904e-11
13 | 2040 | Winter | Flex Down, [MW] | 0 | 2 | -2.6025e-12 | 2.7965e-13 | -4.5884e-13 | -6.4633e-13 | -1.0757e-12 | -1.5752e-12 | -4.5555e-13 | 1.2863e-12 | -3.3394e-12 | 4.5009e-12 | -2.8065e-12 | 1.1001e-13 | -2.789e-13 | -2.1899e-12 | -3.0164e-12 | 1.5852e-12 | 1.1928e-12 | -7.0361e-12 | 8.2259e-12 | 3.3444e-12 | 8.7481e-12 | -2.6631e-12 | 1.7911e-11 | -1.904e-11
13 | 2040 | Winter | Pc_net, [MW] | 0 | 2 | 5.205e-12 | -5.5931e-13 | 9.1769e-13 | 1.2927e-12 | 2.1513e-12 | 3.1504e-12 | 9.1111e-13 | -2.5726e-12 | 6.6789e-12 | -9.0018e-12 | 5.613e-12 | -2.2002e-13 | 5.578e-13 | 4.3799e-12 | 6.0327e-12 | -3.1705e-12 | -2.3855e-12 | 1.4072e-11 | -1.6452e-11 | -6.6889e-12 | -1.7496e-11 | 5.3262e-12 | -3.5823e-11 | 3.8081e-11
13 | 2040 | Winter | Qc, [MVAr] | 0 | 2 | 0 | 0 | 0 | 0 | 0 | 0 | 0 | 0 | 0 | 0 | 0 | 0 | 0 | 0 | 0 | 0 | 0 | 0 | 0 | 0 | 0 | 0 | 0 | 0
14 | 2040 | Winter | Pc, [MW] | 0 | 2 | 0 | 0 | 0 | 0 | 0 | 0 | 0 | 0 | 0 | 0 | 0 | 0 | 0 | 0 | 0 | 0 | 0 | 0 | 0 | 0 | 0 | 0 | 0 | 0
14 | 2040 | Winter | Flex Up, [MW] | 0 | 2 | 2.7774e-12 | -2.4301e-13 | 5.4043e-13 | 7.5585e-13 | 1.234e-12 | 1.8123e-12 | 4.7452e-13 | -1.5276e-12 | 3.9918e-12 | -5.0314e-12 | 2.794e-12 | 2.697e-13 | 5.7785e-13 | 2.8289e-12 | 3.7801e-12 | -1.8462e-12 | -1.2693e-12 | 8.3353e-12 | -9.6716e-12 | -4.1754e-12 | -1.0657e-11 | 3.3424e-12 | -2.1511e-11 | 2.2418e-11
14 | 2040 | Winter | Flex Down, [MW] | 0 | 2 | -2.7774e-12 | 2.4301e-13 | -5.4043e-13 | -7.5585e-13 | -1.234e-12 | -1.8123e-12 | -4.7452e-13 | 1.5276e-12 | -3.9918e-12 | 5.0314e-12 | -2.794e-12 | -2.697e-13 | -5.7785e-13 | -2.8289e-12 | -3.7801e-12 | 1.8462e-12 | 1.2693e-12 | -8.3353e-12 | 9.6716e-12 | 4.1754e-12 | 1.0657e-11 | -3.3424e-12 | 2.1511e-11 | -2.2418e-11
14 | 2040 | Winter | Pc_net, [MW] | 0 | 2 | 5.5548e-12 | -4.8601e-13 | 1.0809e-12 | 1.5117e-12 | 2.4679e-12 | 3.6246e-12 | 9.4905e-13 | -3.0552e-12 | 7.9836e-12 | -1.0063e-11 | 5.5881e-12 | 5.394e-13 | 1.1557e-12 | 5.6577e-12 | 7.5603e-12 | -3.6924e-12 | -2.5386e-12 | 1.6671e-11 | -1.9343e-11 | -8.3507e-12 | -2.1313e-11 | 6.6847e-12 | -4.3021e-11 | 4.4835e-11
14 | 2040 | Winter | Qc, [MVAr] | 0 | 2 | 0 | 0 | 0 | 0 | 0 | 0 | 0 | 0 | 0 | 0 | 0 | 0 | 0 | 0 | 0 | 0 | 0 | 0 | 0 | 0 | 0 | 0 | 0 | 0
15 | 2040 | Winter | Pc, [MW] | 0 | 2 | 5.2402 | 4.8892 | 4.4778 | 4.2663 | 4.0467 | 4.3064 | 4.7885 | 4.8922 | 5.5171 | 6.2628 | 6.6462 | 6.83 | 6.8872 | 6.8113 | 6.3021 | 6.4282 | 6.074 | 6.5222 | 6.6619 | 6.8807 | 6.7829 | 6.2917 | 6.035 | 5.1789
15 | 2040 | Winter | Flex Up, [MW] | 0 | 2 | 0.28702 | 0.33553 | 0.40736 | 0.45589 | 0.5049 | 0.47318 | 0.43365 | 0.46462 | 0.39839 | 0.48252 | 0.53363 | 0.57985 | 0.62258 | 0.66531 | 0.70624 | 0.59517 | 0.45341 | 0.30687 | 0.17716 | 0.13488 | 0.11787 | 0.13964 | 0.15316 | 0.24101
15 | 2040 | Winter | Flex Down, [MW] | 0 | 2 | 0.43194 | 0.39759 | 0.36126 | 0.36009 | 0.342 | 0.39085 | 0.42046 | 0.36398 | 0.33717 | 0.48261 | 0.42329 | 0.35659 | 0.30501 | 0.26217 | 0.23803 | 0.26165 | 0.34206 | 0.51467 | 0.38064 | 0.52132 | 0.61681 | 0.56337 | 0.55976 | 0.43652
15 | 2040 | Winter | Pc_net, [MW] | 0 | 2 | 5.0953 | 4.8272 | 4.524 | 4.3621 | 4.2096 | 4.3887 | 4.8017 | 4.9928 | 5.5783 | 6.2627 | 6.7565 | 7.0532 | 7.2048 | 7.2144 | 6.7703 | 6.7617 | 6.1854 | 6.3144 | 6.4584 | 6.4943 | 6.284 | 5.8679 | 5.6284 | 4.9834
15 | 2040 | Winter | Qc, [MVAr] | 0 | 2 | 1.0119 | 0.94276 | 0.88781 | 0.91655 | 0.91555 | 0.90108 | 0.87941 | 0.75511 | 0.75894 | 0.92319 | 0.93638 | 0.91088 | 0.90952 | 0.90952 | 0.90952 | 0.8506 | 0.89623 | 1.1711 | 1.1748 | 1.1793 | 1.19 | 1.0256 | 0.92157 | 0.9255
16 | 2040 | Winter | Pc, [MW] | 0 | 2 | 1.0191 | 1.0122 | 0.93942 | 0.92826 | 0.87938 | 0.89092 | 0.94522 | 0.99553 | 1.0145 | 1.0314 | 1.0049 | 1.0029 | 1.0142 | 1.0189 | 1.0135 | 1.0234 | 1.0265 | 1.2643 | 1.2619 | 1.2581 | 1.273 | 1.2271 | 1.1765 | 1.0371
16 | 2040 | Winter | Flex Up, [MW] | 0 | 2 | 0.27648 | 0.31117 | 0.36375 | 0.40025 | 0.43685 | 0.41285 | 0.39415 | 0.41741 | 0.37778 | 0.49444 | 0.5824 | 0.65312 | 0.7065 | 0.7444 | 0.75023 | 0.63944 | 0.45834 | 0.31572 | 0.18862 | 0.14407 | 0.12423 | 0.14381 | 0.15651 | 0.23195
16 | 2040 | Winter | Flex Down, [MW] | 0 | 2 | 0.45082 | 0.42662 | 0.39988 | 0.40596 | 0.39154 | 0.44225 | 0.46138 | 0.40527 | 0.35678 | 0.46682 | 0.38129 | 0.31075 | 0.26509 | 0.23303 | 0.22543 | 0.24304 | 0.33981 | 0.49901 | 0.36032 | 0.49578 | 0.59636 | 0.55351 | 0.5566 | 0.45715
16 | 2040 | Winter | Pc_net, [MW] | 0 | 2 | 0.8448 | 0.89672 | 0.90329 | 0.92255 | 0.92469 | 0.86152 | 0.878 | 1.0077 | 1.0355 | 1.059 | 1.206 | 1.3453 | 1.4556 | 1.5303 | 1.5383 | 1.4198 | 1.145 | 1.081 | 1.0902 | 0.90639 | 0.80086 | 0.81737 | 0.77643 | 0.81186
16 | 2040 | Winter | Qc, [MVAr] | 0 | 2 | 0.19257 | 0.19257 | 0.19257 | 0.19257 | 0.19257 | 0.19257 | 0.19257 | 0.27752 | 0.28482 | 0.28482 | 0.28482 | 0.28482 | 0.28482 | 0.28482 | 0.28482 | 0.28482 | 0.28482 | 0.34735 | 0.35718 | 0.35718 | 0.35718 | 0.34463 | 0.26515 | 0.21191
17 | 2040 | Winter | Pc, [MW] | 0 | 2 | 4.948 | 4.4245 | 4.1525 | 3.9856 | 3.8541 | 4.1628 | 4.8588 | 4.843 | 5.5071 | 6.4034 | 7.225 | 7.6816 | 7.643 | 6.9892 | 6.4437 | 6.1583 | 6.2793 | 6.5703 | 6.8103 | 7.0518 | 7.0553 | 6.8427 | 6.3161 | 5.4463
17 | 2040 | Winter | Flex Up, [MW] | 0 | 2 | 0.31009 | 0.35252 | 0.41581 | 0.46025 | 0.50406 | 0.47851 | 0.45643 | 0.48171 | 0.42789 | 0.53587 | 0.47051 | 0.49468 | 0.52526 | 0.55749 | 0.56566 | 0.4885 | 0.48889 | 0.36405 | 0.20738 | 0.15269 | 0.1285 | 0.15041 | 0.1649 | 0.25348
17 | 2040 | Winter | Flex Down, [MW] | 0 | 2 | 0.39702 | 0.37298 | 0.34704 | 0.34952 | 0.33596 | 0.37768 | 0.39364 | 0.35403 | 0.31493 | 0.42709 | 0.47489 | 0.41469 | 0.35804 | 0.30973 | 0.29866 | 0.3239 | 0.30786 | 0.43919 | 0.32804 | 0.46769 | 0.57592 | 0.52844 | 0.52434 | 0.41426
17 | 2040 | Winter | Pc_net, [MW] | 0 | 2 | 4.861 | 4.4041 | 4.2212 | 4.0963 | 4.0222 | 4.2636 | 4.9216 | 4.9707 | 5.62 | 6.5122 | 7.2206 | 7.7616 | 7.8102 | 7.237 | 6.7107 | 6.3229 | 6.4603 | 6.4951 | 6.6896 | 6.7368 | 6.6079 | 6.4646 | 5.9567 | 5.2855
17 | 2040 | Winter | Qc, [MVAr] | 0 | 2 | 0.38549 | 0.38549 | 0.38549 | 0.38288 | 0.25298 | 0.26394 | 0.39754 | 0.22299 | 0.12649 | 0.17092 | 0.40959 | 0.41113 | 0.42163 | 0.40758 | 0.19676 | 0.15661 | 0.23324 | 0.43856 | 0.48168 | 0.48764 | 0.4638 | 0.4638 | 0.4638 | 0.4638
18 | 2040 | Winter | Pc, [MW] | 0 | 2 | 0 | 0 | 0 | 0 | 0 | 0 | 0 | 0 | 0 | 0 | 0 | 0 | 0 | 0 | 0 | 0 | 0 | 0 | 0 | 0 | 0 | 0 | 0 | 0
18 | 2040 | Winter | Flex Up, [MW] | 0 | 2 | 8.0829e-13 | 1.1412e-12 | 6.2811e-13 | 4.4622e-13 | 1.4755e-13 | 2.2682e-13 | 7.5663e-13 | -6.6535e-13 | -2.2864e-12 | 1.8901e-13 | -2.0332e-12 | -2.5703e-12 | -3.0418e-12 | -4.0435e-12 | -4.4493e-12 | -1.7463e-12 | -1.0863e-12 | -2.7349e-12 | 4.5361e-12 | 3.7077e-12 | 6.0728e-12 | 1.7705e-12 | 9.2335e-12 | -5.0072e-12
18 | 2040 | Winter | Flex Down, [MW] | 0 | 2 | -8.0829e-13 | -1.1412e-12 | -6.2811e-13 | -4.4622e-13 | -1.4755e-13 | -2.2682e-13 | -7.5663e-13 | 6.6535e-13 | 2.2864e-12 | -1.8901e-13 | 2.0332e-12 | 2.5703e-12 | 3.0418e-12 | 4.0435e-12 | 4.4493e-12 | 1.7463e-12 | 1.0863e-12 | 2.7349e-12 | -4.5361e-12 | -3.7077e-12 | -6.0728e-12 | -1.7705e-12 | -9.2335e-12 | 5.0072e-12
18 | 2040 | Winter | Pc_net, [MW] | 0 | 2 | 1.6166e-12 | 2.2825e-12 | 1.2562e-12 | 8.9244e-13 | 2.951e-13 | 4.5364e-13 | 1.5133e-12 | -1.3307e-12 | -4.5728e-12 | 3.7803e-13 | -4.0664e-12 | -5.1407e-12 | -6.0836e-12 | -8.087e-12 | -8.8985e-12 | -3.4925e-12 | -2.1726e-12 | -5.4699e-12 | 9.0722e-12 | 7.4155e-12 | 1.2146e-11 | 3.5409e-12 | 1.8467e-11 | -1.0014e-11
18 | 2040 | Winter | Qc, [MVAr] | 0 | 2 | 0 | 0 | 0 | 0 | 0 | 0 | 0 | 0 | 0 | 0 | 0 | 0 | 0 | 0 | 0 | 0 | 0 | 0 | 0 | 0 | 0 | 0 | 0 | 0
19 | 2040 | Winter | Pc, [MW] | 0 | 2 | 5.4442 | 5.3421 | 5.4609 | 5.3646 | 5.4358 | 5.353 | 5.3779 | 5.1668 | 5.1789 | 5.2508 | 5.1594 | 5.075 | 4.9362 | 5.4133 | 5.6085 | 5.3485 | 5.3586 | 5.3332 | 5.2219 | 5.0319 | 5.0275 | 5.0014 | 5.4224 | 5.4307
19 | 2040 | Winter | Flex Up, [MW] | 0 | 2 | 0.82007 | 0.74967 | 0.68873 | 0.6733 | 0.62536 | 0.76946 | 0.76935 | 0.42133 | 0.26519 | 0.26725 | 0.18266 | 0.13558 | 0.11075 | 0.095991 | 0.094193 | 0.11937 | 0.19236 | 0.56416 | 0.52783 | 0.68573 | 0.76516 | 0.77418 | 0.81023 | 0.77997
19 | 2040 | Winter | Flex Down, [MW] | 0 | 2 | 0.13315 | 0.15872 | 0.19327 | 0.22337 | 0.25903 | 0.21596 | 0.21277 | 0.39876 | 0.48964 | 0.80296 | 1.0438 | 1.2009 | 1.2863 | 1.3087 | 1.2981 | 1.0788 | 0.73317 | 0.27396 | 0.11959 | 0.08774 | 0.079216 | 0.084536 | 0.089182 | 0.11615
19 | 2040 | Winter | Pc_net, [MW] | 0 | 2 | 6.1312 | 5.933 | 5.9564 | 5.8145 | 5.8021 | 5.9065 | 5.9345 | 5.1894 | 4.9544 | 4.7151 | 4.2982 | 4.0097 | 3.7606 | 4.2006 | 4.4046 | 4.389 | 4.8178 | 5.6234 | 5.6301 | 5.6299 | 5.7134 | 5.691 | 6.1434 | 6.0945
19 | 2040 | Winter | Qc, [MVAr] | 0 | 2 | 1.5201 | 1.4915 | 1.549 | 1.5235 | 1.5595 | 1.5312 | 1.5224 | 1.5289 | 1.5341 | 1.5506 | 1.5312 | 1.5064 | 1.4614 | 1.6031 | 1.6633 | 1.5823 | 1.5844 | 1.568 | 1.5452 | 1.4893 | 1.4835 | 1.4769 | 1.5389 | 1.53
20 | 2040 | Winter | Pc, [MW] | 0 | 2 | 0 | 0 | 0 | 0 | 0 | 0 | 0 | 0 | 0 | 0 | 0 | 0 | 0 | 0 | 0 | 0 | 0 | 0 | 0 | 0 | 0 | 0 | 0 | 0
20 | 2040 | Winter | Flex Up, [MW] | 0 | 2 | 1.3659e-12 | -1.0271e-12 | -3.7883e-13 | -2.7257e-13 | 9.805e-14 | 5.2008e-13 | -5.4794e-13 | 2.2727e-12 | 3.3135e-12 | -2.845e-12 | 2.6649e-12 | 5.6897e-13 | 9.3874e-13 | 2.3595e-12 | 2.9812e-12 | -3.4155e-13 | -2.9845e-13 | 6.4958e-12 | -7.5633e-12 | -3.3772e-12 | -7.5696e-12 | 1.2337e-12 | -1.4934e-11 | 1.4343e-11
20 | 2040 | Winter | Flex Down, [MW] | 0 | 2 | -1.3659e-12 | 1.0271e-12 | 3.7883e-13 | 2.7257e-13 | -9.805e-14 | -5.2008e-13 | 5.4794e-13 | -2.2727e-12 | -3.3135e-12 | 2.845e-12 | -2.6649e-12 | -5.6897e-13 | -9.3874e-13 | -2.3595e-12 | -2.9812e-12 | 3.4155e-13 | 2.9845e-13 | -6.4958e-12 | 7.5633e-12 | 3.3772e-12 | 7.5696e-12 | -1.2337e-12 | 1.4934e-11 | -1.4343e-11
20 | 2040 | Winter | Pc_net, [MW] | 0 | 2 | 2.7318e-12 | -2.0541e-12 | -7.5766e-13 | -5.4515e-13 | 1.961e-13 | 1.0402e-12 | -1.0959e-12 | 4.5454e-12 | 6.6269e-12 | -5.69e-12 | 5.3298e-12 | 1.1379e-12 | 1.8775e-12 | 4.7189e-12 | 5.9625e-12 | -6.8311e-13 | -5.969e-13 | 1.2992e-11 | -1.5127e-11 | -6.7545e-12 | -1.5139e-11 | 2.4674e-12 | -2.9867e-11 | 2.8685e-11
20 | 2040 | Winter | Qc, [MVAr] | 0 | 2 | 0 | 0 | 0 | 0 | 0 | 0 | 0 | 0 | 0 | 0 | 0 | 0 | 0 | 0 | 0 | 0 | 0 | 0 | 0 | 0 | 0 | 0 | 0 | 0
21 | 2040 | Winter | Pc, [MW] | 0 | 2 | 1.5019 | 1.4311 | 1.2975 | 1.3162 | 1.2318 | 1.3907 | 1.5534 | 1.3767 | 1.4944 | 1.6958 | 1.7692 | 1.8244 | 1.7872 | 1.6351 | 1.5061 | 1.5089 | 1.563 | 1.8243 | 1.8083 | 1.891 | 1.8851 | 1.7929 | 1.817 | 1.5609
21 | 2040 | Winter | Flex Up, [MW] | 0 | 2 | 0.18874 | 0.20585 | 0.23249 | 0.25366 | 0.272 | 0.26048 | 0.2634 | 0.45621 | 0.53252 | 0.81606 | 0.9143 | 0.94668 | 0.96416 | 0.97121 | 0.97491 | 0.87627 | 0.69287 | 0.4149 | 0.14288 | 0.11781 | 0.106 | 0.11792 | 0.12392 | 0.16409
21 | 2040 | Winter | Flex Down, [MW] | 0 | 2 | 0.67497 | 0.64794 | 0.62943 | 0.63698 | 0.62511 | 0.70154 | 0.67078 | 0.36517 | 0.24691 | 0.29048 | 0.24872 | 0.21815 | 0.19544 | 0.17642 | 0.17025 | 0.17625 | 0.22659 | 0.38674 | 0.46004 | 0.5914 | 0.67614 | 0.66064 | 0.68461 | 0.64863
21 | 2040 | Winter | Pc_net, [MW] | 0 | 2 | 1.0156 | 0.98902 | 0.90058 | 0.93292 | 0.87868 | 0.94967 | 1.146 | 1.4678 | 1.78 | 2.2213 | 2.4348 | 2.5529 | 2.5559 | 2.4299 | 2.3108 | 2.2089 | 2.0293 | 1.8524 | 1.4911 | 1.4175 | 1.315 | 1.2502 | 1.2563 | 1.0764
21 | 2040 | Winter | Qc, [MVAr] | 0 | 2 | 1.1246 | 1.0608 | 1 | 1.0299 | 0.9943 | 1.1417 | 1.2501 | 1.3063 | 1.4293 | 1.6138 | 1.7137 | 1.7709 | 1.7224 | 1.5656 | 1.442 | 1.4349 | 1.4859 | 1.7178 | 1.737 | 1.8235 | 1.8027 | 1.7146 | 1.5243 | 1.2302
22 | 2040 | Winter | Pc, [MW] | 0 | 2 | 0 | 0 | 0 | 0 | 0 | 0 | 0 | 0 | 0 | 0 | 0 | 0 | 0 | 0 | 0 | 0 | 0 | 0 | 0 | 0 | 0 | 0 | 0 | 0
22 | 2040 | Winter | Flex Up, [MW] | 0 | 2 | 8.1277e-13 | -1.4261e-12 | -8.252e-13 | -7.5876e-13 | -4.2082e-13 | -3.2883e-14 | -1.0349e-12 | 5.6985e-13 | 4.1492e-12 | -1.7117e-12 | 3.1742e-12 | 1.0311e-12 | 1.4082e-12 | 2.6874e-12 | 3.2558e-12 | 4.9128e-13 | 6.5407e-13 | 6.1036e-12 | -7.1739e-12 | -3.2942e-12 | -6.9069e-12 | 5.7977e-13 | -1.3344e-11 | 1.2012e-11
22 | 2040 | Winter | Flex Down, [MW] | 0 | 2 | -8.1277e-13 | 1.4261e-12 | 8.252e-13 | 7.5876e-13 | 4.2082e-13 | 3.2883e-14 | 1.0349e-12 | -5.6985e-13 | -4.1492e-12 | 1.7117e-12 | -3.1742e-12 | -1.0311e-12 | -1.4082e-12 | -2.6874e-12 | -3.2558e-12 | -4.9128e-13 | -6.5407e-13 | -6.1036e-12 | 7.1739e-12 | 3.2942e-12 | 6.9069e-12 | -5.7977e-13 | 1.3344e-11 | -1.2012e-11
22 | 2040 | Winter | Pc_net, [MW] | 0 | 2 | 1.6255e-12 | -2.8521e-12 | -1.6504e-12 | -1.5175e-12 | -8.4163e-13 | -6.5765e-14 | -2.0697e-12 | 1.1397e-12 | 8.2983e-12 | -3.4235e-12 | 6.3484e-12 | 2.0622e-12 | 2.8163e-12 | 5.3748e-12 | 6.5116e-12 | 9.8256e-13 | 1.3081e-12 | 1.2207e-11 | -1.4348e-11 | -6.5884e-12 | -1.3814e-11 | 1.1595e-12 | -2.6688e-11 | 2.4025e-11
22 | 2040 | Winter | Qc, [MVAr] | 0 | 2 | 0 | 0 | 0 | 0 | 0 | 0 | 0 | 0 | 0 | 0 | 0 | 0 | 0 | 0 | 0 | 0 | 0 | 0 | 0 | 0 | 0 | 0 | 0 | 0
23 | 2040 | Winter | Pc, [MW] | 0 | 2 | 1.2769 | 1.2189 | 1.0975 | 1.1103 | 1.0329 | 1.1624 | 1.3034 | 1.1155 | 1.2085 | 1.373 | 1.4265 | 1.4702 | 1.4427 | 1.322 | 1.2177 | 1.2219 | 1.2658 | 1.4807 | 1.4609 | 1.5263 | 1.5246 | 1.45 | 1.5121 | 1.3149
23 | 2040 | Winter | Flex Up, [MW] | 0 | 2 | 0.18547 | 0.20206 | 0.22749 | 0.2478 | 0.26533 | 0.25369 | 0.25686 | 0.44205 | 0.53772 | 0.82951 | 0.93905 | 0.97591 | 0.99381 | 0.99868 | 0.99954 | 0.89315 | 0.70013 | 0.41546 | 0.14075 | 0.11656 | 0.10507 | 0.11666 | 0.12248 | 0.16162
23 | 2040 | Winter | Flex Down, [MW] | 0 | 2 | 0.6883 | 0.66119 | 0.64376 | 0.65179 | 0.6401 | 0.71982 | 0.68664 | 0.37835 | 0.24256 | 0.28618 | 0.24263 | 0.21184 | 0.18954 | 0.17117 | 0.16582 | 0.17335 | 0.2248 | 0.38634 | 0.46664 | 0.59695 | 0.68095 | 0.66682 | 0.69189 | 0.6594
23 | 2040 | Winter | Pc_net, [MW] | 0 | 2 | 0.77412 | 0.75981 | 0.68126 | 0.70627 | 0.65815 | 0.69627 | 0.87362 | 1.1792 | 1.5037 | 1.9163 | 2.1229 | 2.2343 | 2.247 | 2.1495 | 2.0515 | 1.9417 | 1.7411 | 1.5098 | 1.135 | 1.0459 | 0.94869 | 0.89984 | 0.94274 | 0.81708
23 | 2040 | Winter | Qc, [MVAr] | 0 | 2 | -0.29055 | -0.30427 | -0.21895 | -0.25656 | -0.26077 | -0.25189 | -0.20096 | -0.26572 | -0.2756 | -0.289 | -0.29008 | -0.2558 | -0.22277 | -0.26638 | -0.26228 | -0.24955 | -0.25097 | -0.21029 | -0.18847 | -0.17663 | -0.17601 | -0.17102 | -0.19856 | -0.2767
24 | 2040 | Winter | Pc, [MW] | 0 | 2 | 1.2769 | 1.2189 | 1.0975 | 1.1103 | 1.0329 | 1.1624 | 1.3034 | 1.1155 | 1.2085 | 1.373 | 1.4265 | 1.4702 | 1.4427 | 1.322 | 1.2177 | 1.2219 | 1.2658 | 1.4807 | 1.4609 | 1.5263 | 1.5246 | 1.45 | 1.5121 | 1.3149
24 | 2040 | Winter | Flex Up, [MW] | 0 | 2 | 0.18633 | 0.203 | 0.22971 | 0.24875 | 0.2656 | 0.2539 | 0.25834 | 0.43833 | 0.5356 | 0.83914 | 0.95315 | 0.98927 | 1.005 | 1.0069 | 1.0068 | 0.89904 | 0.7036 | 0.41305 | 0.14125 | 0.11701 | 0.10603 | 0.11803 | 0.12356 | 0.16286
24 | 2040 | Winter | Flex Down, [MW] | 0 | 2 | 0.69617 | 0.66811 | 0.64928 | 0.65762 | 0.64642 | 0.72889 | 0.68941 | 0.38148 | 0.24495 | 0.28629 | 0.24394 | 0.21429 | 0.19239 | 0.174 | 0.16842 | 0.17594 | 0.2266 | 0.38836 | 0.4669 | 0.59787 | 0.68155 | 0.66768 | 0.69333 | 0.66431
24 | 2040 | Winter | Pc_net, [MW] | 0 | 2 | 0.7671 | 0.75383 | 0.67795 | 0.70139 | 0.6521 | 0.6874 | 0.87232 | 1.1723 | 1.4992 | 1.9258 | 2.1357 | 2.2452 | 2.2553 | 2.1549 | 2.0561 | 1.945 | 1.7428 | 1.5054 | 1.1352 | 1.0455 | 0.94905 | 0.90035 | 0.94238 | 0.81341
24 | 2040 | Winter | Qc, [MVAr] | 0 | 2 | -0.29055 | -0.30427 | -0.21895 | -0.25656 | -0.26077 | -0.25189 | -0.20096 | -0.26572 | -0.2756 | -0.289 | -0.29008 | -0.2558 | -0.22277 | -0.26638 | -0.26228 | -0.24955 | -0.25097 | -0.21029 | -0.18847 | -0.17663 | -0.17601 | -0.17102 | -0.19856 | -0.2767
26 | 2040 | Winter | Pc, [MW] | 0 | 2 | 0 | 0 | 0 | 0 | 0 | 0 | 0 | 0 | 0 | 0 | 0 | 0 | 0 | 0 | 0 | 0 | 0 | 0 | 0 | 0 | 0 | 0 | 0 | 0
26 | 2040 | Winter | Flex Up, [MW] | 0 | 2 | 1.9802e-12 | -6.0548e-13 | 8.5636e-14 | 2.4582e-13 | 6.4903e-13 | 1.0986e-12 | 7.923e-15 | 4.1868e-13 | 3.2863e-12 | -3.6706e-12 | 2.6858e-12 | 3.3724e-13 | 7.1924e-13 | 2.4352e-12 | 3.1706e-12 | -9.0769e-13 | -7.3528e-13 | 6.7462e-12 | -7.9769e-12 | -3.5133e-12 | -8.4993e-12 | 1.9698e-12 | -1.6866e-11 | 1.6939e-11
26 | 2040 | Winter | Flex Down, [MW] | 0 | 2 | -1.9802e-12 | 6.0548e-13 | -8.5636e-14 | -2.4582e-13 | -6.4903e-13 | -1.0986e-12 | -7.923e-15 | -4.1868e-13 | -3.2863e-12 | 3.6706e-12 | -2.6858e-12 | -3.3724e-13 | -7.1924e-13 | -2.4352e-12 | -3.1706e-12 | 9.0769e-13 | 7.3528e-13 | -6.7462e-12 | 7.9769e-12 | 3.5133e-12 | 8.4993e-12 | -1.9698e-12 | 1.6866e-11 | -1.6939e-11
26 | 2040 | Winter | Pc_net, [MW] | 0 | 2 | 3.9604e-12 | -1.211e-12 | 1.7127e-13 | 4.9165e-13 | 1.2981e-12 | 2.1972e-12 | 1.5846e-14 | 8.3735e-13 | 6.5726e-12 | -7.3411e-12 | 5.3715e-12 | 6.7448e-13 | 1.4385e-12 | 4.8703e-12 | 6.3412e-12 | -1.8154e-12 | -1.4706e-12 | 1.3492e-11 | -1.5954e-11 | -7.0266e-12 | -1.6999e-11 | 3.9395e-12 | -3.3732e-11 | 3.3877e-11
26 | 2040 | Winter | Qc, [MVAr] | 0 | 2 | 0 | 0 | 0 | 0 | 0 | 0 | 0 | 0 | 0 | 0 | 0 | 0 | 0 | 0 | 0 | 0 | 0 | 0 | 0 | 0 | 0 | 0 | 0 | 0
10 | 2040 | Winter | Pc, [MW] | Expected | - | 0 | 0 | 0 | 0 | 0 | 0 | 0 | 0 | 0 | 0 | 0 | 0 | 0 | 0 | 0 | 0 | 0 | 0 | 0 | 0 | 0 | 0 | 0 | 0
10 | 2040 | Winter | Flex Up, [MW] | Expected | - | -2.9835e-13 | -1.3719e-13 | 1.0106e-12 | 5.7936e-13 | 1.0972e-12 | -9.5949e-13 | -1.1353e-12 | -1.9352e-12 | -2.3294e-12 | 1.2507e-11 | -8.1354e-12 | 1.144e-11 | -4.8176e-13 | -6.4297e-12 | -1.4313e-12 | -7.4925e-12 | 1.6867e-12 | -1.3193e-11 | 4.776e-12 | 1.2372e-11 | 7.4886e-12 | -2.6359e-12 | -4.4021e-12 | -1.9603e-12
10 | 2040 | Winter | Flex Down, [MW] | Expected | - | 2.9835e-13 | 1.3719e-13 | -1.0106e-12 | -5.7936e-13 | -1.0972e-12 | 9.5949e-13 | 1.1353e-12 | 1.9352e-12 | 2.3294e-12 | -1.2507e-11 | 8.1354e-12 | -1.144e-11 | 4.8176e-13 | 6.4297e-12 | 1.4313e-12 | 7.4925e-12 | -1.6867e-12 | 1.3193e-11 | -4.776e-12 | -1.2372e-11 | -7.4886e-12 | 2.6359e-12 | 4.4021e-12 | 1.9603e-12
10 | 2040 | Winter | Pc_net, [MW] | Expected | - | -5.9669e-13 | -2.7437e-13 | 2.0212e-12 | 1.1587e-12 | 2.1945e-12 | -1.919e-12 | -2.2707e-12 | -3.8705e-12 | -4.6589e-12 | 2.5014e-11 | -1.6271e-11 | 2.2879e-11 | -9.6353e-13 | -1.2859e-11 | -2.8626e-12 | -1.4985e-11 | 3.3734e-12 | -2.6385e-11 | 9.552e-12 | 2.4744e-11 | 1.4977e-11 | -5.2719e-12 | -8.8041e-12 | -3.9205e-12
10 | 2040 | Winter | Qc, [MVAr] | Expected | - | 0 | 0 | 0 | 0 | 0 | 0 | 0 | 0 | 0 | 0 | 0 | 0 | 0 | 0 | 0 | 0 | 0 | 0 | 0 | 0 | 0 | 0 | 0 | 0
11 | 2040 | Winter | Pc, [MW] | Expected | - | 0 | 0 | 0 | 0 | 0 | 0 | 0 | 0 | 0 | 0 | 0 | 0 | 0 | 0 | 0 | 0 | 0 | 0 | 0 | 0 | 0 | 0 | 0 | 0
11 | 2040 | Winter | Flex Up, [MW] | Expected | - | 2.2089e-13 | 1.9476e-13 | 1.9392e-12 | 1.2924e-12 | 3.0294e-12 | -4.5761e-12 | -2.0429e-12 | -5.2318e-12 | -6.8908e-12 | 3.5125e-11 | -2.3285e-11 | 2.5733e-11 | -5.4979e-12 | -8.8614e-12 | -6.3468e-12 | -2.1116e-11 | 6.823e-12 | -3.5305e-11 | 1.4789e-11 | 3.9568e-11 | 2.2602e-11 | -9.9261e-12 | -1.447e-11 | -7.7671e-12
11 | 2040 | Winter | Flex Down, [MW] | Expected | - | -2.2089e-13 | -1.9476e-13 | -1.9392e-12 | -1.2924e-12 | -3.0294e-12 | 4.5761e-12 | 2.0429e-12 | 5.2318e-12 | 6.8908e-12 | -3.5125e-11 | 2.3285e-11 | -2.5733e-11 | 5.4979e-12 | 8.8614e-12 | 6.3468e-12 | 2.1116e-11 | -6.823e-12 | 3.5305e-11 | -1.4789e-11 | -3.9568e-11 | -2.2602e-11 | 9.9261e-12 | 1.447e-11 | 7.7671e-12
11 | 2040 | Winter | Pc_net, [MW] | Expected | - | 4.4178e-13 | 3.8951e-13 | 3.8784e-12 | 2.5848e-12 | 6.0587e-12 | -9.1523e-12 | -4.0859e-12 | -1.0464e-11 | -1.3782e-11 | 7.025e-11 | -4.657e-11 | 5.1466e-11 | -1.0996e-11 | -1.7723e-11 | -1.2694e-11 | -4.2231e-11 | 1.3646e-11 | -7.0609e-11 | 2.9577e-11 | 7.9135e-11 | 4.5205e-11 | -1.9852e-11 | -2.8941e-11 | -1.5534e-11
11 | 2040 | Winter | Qc, [MVAr] | Expected | - | 0 | 0 | 0 | 0 | 0 | 0 | 0 | 0 | 0 | 0 | 0 | 0 | 0 | 0 | 0 | 0 | 0 | 0 | 0 | 0 | 0 | 0 | 0 | 0
12 | 2040 | Winter | Pc, [MW] | Expected | - | 0.84971 | 0.75099 | 0.6162 | 0.55552 | 0.63006 | 1.0037 | 1.5153 | 1.4833 | 1.6851 | 1.6117 | 1.5309 | 1.5307 | 1.4354 | 1.3799 | 1.2876 | 1.3969 | 1.5821 | 2.0128 | 1.8563 | 1.7576 | 1.6396 | 1.5021 | 1.4603 | 1.1429
12 | 2040 | Winter | Flex Up, [MW] | Expected | - | 0.30234 | 0.35816 | 0.44349 | 0.45579 | 0.48287 | 0.46738 | 0.3036 | 0.34423 | 0.34156 | 0.42983 | 0.50767 | 0.64268 | 0.75007 | 0.75488 | 0.72712 | 0.56184 | 0.37918 | 0.2906 | 0.16553 | 0.13743 | 0.15782 | 0.19369 | 0.21675 | 0.24919
12 | 2040 | Winter | Flex Down, [MW] | Expected | - | 0.41071 | 0.37812 | 0.343 | 0.36527 | 0.36468 | 0.40242 | 0.5578 | 0.47398 | 0.3979 | 0.55461 | 0.44023 | 0.30778 | 0.23575 | 0.21996 | 0.22315 | 0.27664 | 0.41486 | 0.53936 | 0.4071 | 0.51057 | 0.51932 | 0.4552 | 0.4422 | 0.42312
12 | 2040 | Winter | Pc_net, [MW] | Expected | - | 0.74134 | 0.73102 | 0.71669 | 0.64605 | 0.74825 | 1.0687 | 1.2611 | 1.3535 | 1.6288 | 1.487 | 1.5984 | 1.8656 | 1.9497 | 1.9149 | 1.7916 | 1.6821 | 1.5464 | 1.7641 | 1.6147 | 1.3844 | 1.2781 | 1.2406 | 1.2348 | 0.96902
12 | 2040 | Winter | Qc, [MVAr] | Expected | - | 0.28348 | 0.22843 | 0.19121 | 0.16149 | 0.23555 | 0.45283 | 0.72721 | 0.84769 | 0.97205 | 0.91785 | 0.88527 | 0.88631 | 0.82233 | 0.78624 | 0.7341 | 0.79372 | 0.903 | 1.1438 | 1.071 | 1.014 | 0.93435 | 0.85428 | 0.70057 | 0.48735
13 | 2040 | Winter | Pc, [MW] | Expected | - | 0 | 0 | 0 | 0 | 0 | 0 | 0 | 0 | 0 | 0 | 0 | 0 | 0 | 0 | 0 | 0 | 0 | 0 | 0 | 0 | 0 | 0 | 0 | 0
13 | 2040 | Winter | Flex Up, [MW] | Expected | - | -3.6548e-14 | 1.1667e-13 | 1.0693e-12 | 6.7345e-13 | 1.0336e-12 | -9.2389e-13 | -5.5614e-14 | -1.3585e-12 | -1.3938e-12 | 3.8622e-12 | -1.2861e-12 | 3.9192e-12 | 2.3743e-12 | -5.923e-12 | 1.0952e-12 | -1.3673e-12 | -7.4031e-13 | -7.2104e-12 | 2.5853e-12 | 8.296e-12 | 3.6925e-12 | -3.316e-12 | -4.1151e-12 | -9.9109e-13
13 | 2040 | Winter | Flex Down, [MW] | Expected | - | 3.6548e-14 | -1.1667e-13 | -1.0693e-12 | -6.7345e-13 | -1.0336e-12 | 9.2389e-13 | 5.5614e-14 | 1.3585e-12 | 1.3938e-12 | -3.8622e-12 | 1.2861e-12 | -3.9192e-12 | -2.3743e-12 | 5.923e-12 | -1.0952e-12 | 1.3673e-12 | 7.4031e-13 | 7.2104e-12 | -2.5853e-12 | -8.296e-12 | -3.6925e-12 | 3.316e-12 | 4.1151e-12 | 9.9109e-13
13 | 2040 | Winter | Pc_net, [MW] | Expected | - | -7.3097e-14 | 2.3334e-13 | 2.1386e-12 | 1.3469e-12 | 2.0672e-12 | -1.8478e-12 | -1.1123e-13 | -2.7171e-12 | -2.7875e-12 | 7.7245e-12 | -2.5723e-12 | 7.8384e-12 | 4.7486e-12 | -1.1846e-11 | 2.1903e-12 | -2.7347e-12 | -1.4806e-12 | -1.4421e-11 | 5.1707e-12 | 1.6592e-11 | 7.3849e-12 | -6.632e-12 | -8.2302e-12 | -1.9822e-12
13 | 2040 | Winter | Qc, [MVAr] | Expected | - | 0 | 0 | 0 | 0 | 0 | 0 | 0 | 0 | 0 | 0 | 0 | 0 | 0 | 0 | 0 | 0 | 0 | 0 | 0 | 0 | 0 | 0 | 0 | 0
14 | 2040 | Winter | Pc, [MW] | Expected | - | 0 | 0 | 0 | 0 | 0 | 0 | 0 | 0 | 0 | 0 | 0 | 0 | 0 | 0 | 0 | 0 | 0 | 0 | 0 | 0 | 0 | 0 | 0 | 0
14 | 2040 | Winter | Flex Up, [MW] | Expected | - | -3.323e-14 | 1.4895e-13 | 1.1823e-12 | 7.6875e-13 | 1.1974e-12 | -1.1362e-12 | -1.5445e-13 | -1.6215e-12 | -1.6631e-12 | 4.8356e-12 | -1.8737e-12 | 4.5611e-12 | 2.3764e-12 | -5.9667e-12 | 1.0973e-12 | -1.8173e-12 | -5.8432e-13 | -8.5452e-12 | 3.0913e-12 | 9.9488e-12 | 4.5321e-12 | -3.9999e-12 | -4.9327e-12 | -1.4113e-12
14 | 2040 | Winter | Flex Down, [MW] | Expected | - | 3.323e-14 | -1.4895e-13 | -1.1823e-12 | -7.6875e-13 | -1.1974e-12 | 1.1362e-12 | 1.5445e-13 | 1.6215e-12 | 1.6631e-12 | -4.8356e-12 | 1.8737e-12 | -4.5611e-12 | -2.3764e-12 | 5.9667e-12 | -1.0973e-12 | 1.8173e-12 | 5.8432e-13 | 8.5452e-12 | -3.0913e-12 | -9.9488e-12 | -4.5321e-12 | 3.9999e-12 | 4.9327e-12 | 1.4113e-12
14 | 2040 | Winter | Pc_net, [MW] | Expected | - | -6.6461e-14 | 2.979e-13 | 2.3646e-12 | 1.5375e-12 | 2.3947e-12 | -2.2723e-12 | -3.0889e-13 | -3.243e-12 | -3.3263e-12 | 9.6712e-12 | -3.7475e-12 | 9.1221e-12 | 4.7527e-12 | -1.1933e-11 | 2.1945e-12 | -3.6347e-12 | -1.1686e-12 | -1.709e-11 | 6.1826e-12 | 1.9898e-11 | 9.0642e-12 | -7.9999e-12 | -9.8654e-12 | -2.8226e-12
14 | 2040 | Winter | Qc, [MVAr] | Expected | - | 0 | 0 | 0 | 0 | 0 | 0 | 0 | 0 | 0 | 0 | 0 | 0 | 0 | 0 | 0 | 0 | 0 | 0 | 0 | 0 | 0 | 0 | 0 | 0
15 | 2040 | Winter | Pc, [MW] | Expected | - | 6.2478 | 5.8854 | 5.6783 | 5.4983 | 5.4034 | 5.8548 | 6.8709 | 7.4551 | 8.0146 | 8.213 | 8.1702 | 8.3295 | 8.3112 | 8.2652 | 7.9284 | 7.8564 | 7.9771 | 8.4619 | 8.2155 | 7.8753 | 7.5437 | 7.1832 | 6.8861 | 6.3589
15 | 2040 | Winter | Flex Up, [MW] | Expected | - | 0.35146 | 0.42278 | 0.51024 | 0.5478 | 0.57555 | 0.50309 | 0.36216 | 0.38094 | 0.34683 | 0.43006 | 0.47455 | 0.53892 | 0.61197 | 0.62588 | 0.6475 | 0.53689 | 0.38823 | 0.28783 | 0.16533 | 0.14631 | 0.13896 | 0.17477 | 0.19935 | 0.27172
15 | 2040 | Winter | Flex Down, [MW] | Expected | - | 0.36574 | 0.3288 | 0.29916 | 0.30705 | 0.30885 | 0.38283 | 0.48987 | 0.43359 | 0.39232 | 0.55964 | 0.47731 | 0.38142 | 0.30499 | 0.2801 | 0.25972 | 0.29381 | 0.40788 | 0.54277 | 0.40672 | 0.49739 | 0.55867 | 0.49025 | 0.47203 | 0.39819
15 | 2040 | Winter | Pc_net, [MW] | Expected | - | 6.2335 | 5.9794 | 5.8893 | 5.7391 | 5.6701 | 5.975 | 6.7432 | 7.4025 | 7.9691 | 8.0834 | 8.1675 | 8.487 | 8.6182 | 8.611 | 8.3162 | 8.0995 | 7.9575 | 8.207 | 7.9741 | 7.5242 | 7.124 | 6.8677 | 6.6134 | 6.2325
15 | 2040 | Winter | Qc, [MVAr] | Expected | - | 0.93206 | 0.86982 | 0.8799 | 0.85924 | 0.87101 | 0.89655 | 0.9861 | 1.0905 | 1.2041 | 1.2348 | 1.2121 | 1.2208 | 1.2411 | 1.2946 | 1.1106 | 1.0972 | 1.178 | 1.4204 | 1.3733 | 1.2722 | 1.1178 | 1.0248 | 0.95083 | 0.95139
16 | 2040 | Winter | Pc, [MW] | Expected | - | 0.97001 | 0.94195 | 0.8692 | 0.85805 | 0.82381 | 0.8661 | 1.1893 | 1.1751 | 1.1731 | 1.2431 | 1.2436 | 1.0648 | 1.1658 | 1.1705 | 0.99872 | 1.0313 | 1.1376 | 1.4119 | 1.4481 | 1.2903 | 1.2505 | 1.2137 | 1.2197 | 1.1449
16 | 2040 | Winter | Flex Up, [MW] | Expected | - | 0.30394 | 0.3564 | 0.43694 | 0.45062 | 0.47128 | 0.42304 | 0.32984 | 0.37995 | 0.37345 | 0.46697 | 0.52053 | 0.62313 | 0.71627 | 0.72309 | 0.71105 | 0.57211 | 0.4041 | 0.31556 | 0.17354 | 0.14854 | 0.13787 | 0.17012 | 0.18972 | 0.24379
16 | 2040 | Winter | Flex Down, [MW] | Expected | - | 0.41376 | 0.37986 | 0.34392 | 0.36554 | 0.36911 | 0.44128 | 0.52633 | 0.42902 | 0.36327 | 0.50961 | 0.42576 | 0.32049 | 0.25503 | 0.23787 | 0.23422 | 0.27427 | 0.38922 | 0.49314 | 0.38679 | 0.49188 | 0.56346 | 0.49891 | 0.48978 | 0.43933
16 | 2040 | Winter | Pc_net, [MW] | Expected | - | 0.86019 | 0.91849 | 0.96222 | 0.94313 | 0.92597 | 0.84786 | 0.99282 | 1.126 | 1.1833 | 1.2004 | 1.3384 | 1.3674 | 1.627 | 1.6557 | 1.4755 | 1.3292 | 1.1524 | 1.2343 | 1.2348 | 0.94697 | 0.82495 | 0.88486 | 0.91968 | 0.94934
16 | 2040 | Winter | Qc, [MVAr] | Expected | - | 0.17783 | 0.1715 | 0.1715 | 0.1715 | 0.1759 | 0.18512 | 0.2658 | 0.33139 | 0.33243 | 0.34833 | 0.35645 | 0.30337 | 0.33029 | 0.33029 | 0.28039 | 0.28719 | 0.31815 | 0.39163 | 0.41304 | 0.36685 | 0.35045 | 0.3406 | 0.27812 | 0.24426
17 | 2040 | Winter | Pc, [MW] | Expected | - | 5.0377 | 4.5624 | 4.3033 | 4.2355 | 4.347 | 4.9302 | 6.2259 | 7.0433 | 7.6816 | 8.0293 | 8.212 | 8.2655 | 8.1061 | 7.7953 | 7.3517 | 7.1898 | 7.3066 | 7.925 | 7.7132 | 7.4467 | 7.1813 | 6.9828 | 6.5314 | 5.8027
17 | 2040 | Winter | Flex Up, [MW] | Expected | - | 0.33563 | 0.3969 | 0.48791 | 0.50666 | 0.53014 | 0.47819 | 0.36875 | 0.42532 | 0.41499 | 0.51458 | 0.50033 | 0.49628 | 0.5351 | 0.53737 | 0.53467 | 0.46436 | 0.43386 | 0.35323 | 0.18677 | 0.15555 | 0.14194 | 0.17745 | 0.20002 | 0.26312
17 | 2040 | Winter | Flex Down, [MW] | Expected | - | 0.37449 | 0.34108 | 0.30796 | 0.32514 | 0.32852 | 0.39408 | 0.47527 | 0.38691 | 0.32659 | 0.46627 | 0.44299 | 0.40474 | 0.34314 | 0.32124 | 0.31553 | 0.34019 | 0.36217 | 0.443 | 0.36282 | 0.47234 | 0.54871 | 0.48125 | 0.46675 | 0.4079
17 | 2040 | Winter | Pc_net, [MW] | Expected | - | 4.9988 | 4.6183 | 4.4833 | 4.417 | 4.5486 | 5.0143 | 6.1194 | 7.0817 | 7.77 | 8.0776 | 8.2693 | 8.357 | 8.2981 | 8.0114 | 7.5708 | 7.314 | 7.3783 | 7.8352 | 7.5371 | 7.1299 | 6.7745 | 6.679 | 6.2647 | 5.6579
17 | 2040 | Winter | Qc, [MVAr] | Expected | - | 0.40842 | 0.35371 | 0.44707 | 0.32329 | 0.26671 | 0.36492 | 0.51472 | 0.63775 | 0.80128 | 0.90363 | 0.94935 | 0.94936 | 0.91627 | 0.85756 | 0.75859 | 0.64604 | 0.69082 | 0.85458 | 0.85443 | 0.70621 | 0.60835 | 0.52263 | 0.45965 | 0.44401
18 | 2040 | Winter | Pc, [MW] | Expected | - | 0 | 0 | 0 | 0 | 0 | 0 | 0 | 0 | 0 | 0 | 0 | 0 | 0 | 0 | 0 | 0 | 0 | 0 | 0 | 0 | 0 | 0 | 0 | 0
18 | 2040 | Winter | Flex Up, [MW] | Expected | - | 1.1327e-12 | 6.1482e-13 | -4.31e-13 | -3.8923e-14 | -2.6144e-13 | 7.7841e-13 | 1.4039e-12 | 1.0577e-12 | 8.8583e-13 | -2.8648e-12 | -5.478e-13 | -4.0484e-12 | -3.914e-12 | -2.2972e-12 | -3.7056e-12 | -1.4762e-12 | -9.9918e-13 | 4.0416e-12 | 7.5614e-13 | -8.9009e-13 | 1.4176e-12 | 3.5746e-12 | 3.7002e-12 | 2.1112e-12
18 | 2040 | Winter | Flex Down, [MW] | Expected | - | -1.1327e-12 | -6.1482e-13 | 4.31e-13 | 3.8923e-14 | 2.6144e-13 | -7.7841e-13 | -1.4039e-12 | -1.0577e-12 | -8.8583e-13 | 2.8648e-12 | 5.478e-13 | 4.0484e-12 | 3.914e-12 | 2.2972e-12 | 3.7056e-12 | 1.4762e-12 | 9.9918e-13 | -4.0416e-12 | -7.5614e-13 | 8.9009e-13 | -1.4176e-12 | -3.5746e-12 | -3.7002e-12 | -2.1112e-12
18 | 2040 | Winter | Pc_net, [MW] | Expected | - | 2.2655e-12 | 1.2296e-12 | -8.62e-13 | -7.7845e-14 | -5.2288e-13 | 1.5568e-12 | 2.8079e-12 | 2.1154e-12 | 1.7717e-12 | -5.7297e-12 | -1.0956e-12 | -8.0968e-12 | -7.828e-12 | -4.5944e-12 | -7.4113e-12 | -2.9524e-12 | -1.9984e-12 | 8.0832e-12 | 1.5123e-12 | -1.7802e-12 | 2.8353e-12 | 7.1492e-12 | 7.4003e-12 | 4.2223e-12
18 | 2040 | Winter | Qc, [MVAr] | Expected | - | 0 | 0 | 0 | 0 | 0 | 0 | 0 | 0 | 0 | 0 | 0 | 0 | 0 | 0 | 0 | 0 | 0 | 0 | 0 | 0 | 0 | 0 | 0 | 0
19 | 2040 | Winter | Pc, [MW] | Expected | - | 5.0618 | 4.4863 | 3.1673 | 4.1455 | 4.1288 | 3.2235 | 4.3997 | 4.1905 | 4.8426 | 5.1787 | 5.5424 | 5.521 | 5.3655 | 5.4928 | 5.5684 | 5.6762 | 5.8239 | 5.7254 | 5.4325 | 5.7976 | 5.5091 | 3.4508 | 3.4013 | 4.3602
19 | 2040 | Winter | Flex Up, [MW] | Expected | - | 0.69117 | 0.58545 | 0.4422 | 0.511 | 0.50738 | 0.64198 | 0.95075 | 0.68232 | 0.4812 | 0.38736 | 0.19295 | 0.12992 | 0.099709 | 0.094806 | 0.097134 | 0.1295 | 0.26348 | 0.74707 | 0.53878 | 0.66272 | 0.72978 | 0.68552 | 0.69382 | 0.68936
19 | 2040 | Winter | Flex Down, [MW] | Expected | - | 0.17058 | 0.22491 | 0.35672 | 0.32462 | 0.35364 | 0.29499 | 0.15936 | 0.23278 | 0.28904 | 0.61596 | 0.99401 | 1.2236 | 1.35 | 1.3079 | 1.2764 | 1.0137 | 0.57492 | 0.20325 | 0.1185 | 0.097788 | 0.092529 | 0.10621 | 0.11546 | 0.13849
19 | 2040 | Winter | Pc_net, [MW] | Expected | - | 5.5824 | 4.8469 | 3.2528 | 4.3319 | 4.2825 | 3.5705 | 5.1911 | 4.64 | 5.0348 | 4.9501 | 4.7413 | 4.4273 | 4.1152 | 4.2797 | 4.3892 | 4.792 | 5.5124 | 6.2692 | 5.8528 | 6.3626 | 6.1464 | 4.0302 | 3.9797 | 4.9111
19 | 2040 | Winter | Qc, [MVAr] | Expected | - | 1.4054 | 1.2348 | 0.86094 | 1.1577 | 1.1674 | 0.89235 | 1.2289 | 1.236 | 1.4333 | 1.529 | 1.6461 | 1.6402 | 1.5902 | 1.627 | 1.6513 | 1.6807 | 1.724 | 1.6857 | 1.6084 | 1.719 | 1.628 | 1.0118 | 0.9326 | 1.2088
20 | 2040 | Winter | Pc, [MW] | Expected | - | 0 | 0 | 0 | 0 | 0 | 0 | 0 | 0 | 0 | 0 | 0 | 0 | 0 | 0 | 0 | 0 | 0 | 0 | 0 | 0 | 0 | 0 | 0 | 0
20 | 2040 | Winter | Flex Up, [MW] | Expected | - | -4.4342e-13 | -3.09e-13 | 4.9593e-13 | 1.791e-13 | 4.5804e-13 | -9.7835e-13 | -3.8844e-13 | -8.1098e-13 | -1.2718e-12 | 3.581e-12 | -3.2798e-13 | 3.4973e-12 | 2.5181e-12 | -3.4449e-12 | 1.6253e-12 | -2.2358e-13 | -5.0487e-14 | -5.7362e-12 | 1.4825e-12 | 5.7386e-12 | 1.9279e-12 | -2.8534e-12 | -3.6342e-12 | -1.0311e-12
20 | 2040 | Winter | Flex Down, [MW] | Expected | - | 4.4342e-13 | 3.09e-13 | -4.9593e-13 | -1.791e-13 | -4.5804e-13 | 9.7835e-13 | 3.8844e-13 | 8.1098e-13 | 1.2718e-12 | -3.581e-12 | 3.2798e-13 | -3.4973e-12 | -2.5181e-12 | 3.4449e-12 | -1.6253e-12 | 2.2358e-13 | 5.0487e-14 | 5.7362e-12 | -1.4825e-12 | -5.7386e-12 | -1.9279e-12 | 2.8534e-12 | 3.6342e-12 | 1.0311e-12
20 | 2040 | Winter | Pc_net, [MW] | Expected | - | -8.8685e-13 | -6.1799e-13 | 9.9186e-13 | 3.582e-13 | 9.1608e-13 | -1.9567e-12 | -7.7687e-13 | -1.622e-12 | -2.5435e-12 | 7.162e-12 | -6.5595e-13 | 6.9947e-12 | 5.0361e-12 | -6.8897e-12 | 3.2505e-12 | -4.4716e-13 | -1.0097e-13 | -1.1472e-11 | 2.965e-12 | 1.1477e-11 | 3.8558e-12 | -5.7067e-12 | -7.2683e-12 | -2.0621e-12
20 | 2040 | Winter | Qc, [MVAr] | Expected | - | 0 | 0 | 0 | 0 | 0 | 0 | 0 | 0 | 0 | 0 | 0 | 0 | 0 | 0 | 0 | 0 | 0 | 0 | 0 | 0 | 0 | 0 | 0 | 0
21 | 2040 | Winter | Pc, [MW] | Expected | - | 1.5002 | 1.4285 | 1.3111 | 1.3255 | 1.2709 | 1.4863 | 1.7932 | 1.6402 | 1.7031 | 1.8247 | 1.8303 | 1.8775 | 1.6741 | 1.6666 | 1.6174 | 1.6807 | 1.8474 | 2.0677 | 2.0055 | 1.9882 | 1.9179 | 1.7951 | 1.8119 | 1.6247
21 | 2040 | Winter | Flex Up, [MW] | Expected | - | 0.2148 | 0.24554 | 0.29148 | 0.29631 | 0.3036 | 0.27889 | 0.22732 | 0.2831 | 0.31962 | 0.70455 | 0.95224 | 1.0327 | 1.0796 | 1.0486 | 1.0368 | 0.89811 | 0.64789 | 0.29825 | 0.1425 | 0.12386 | 0.11632 | 0.13985 | 0.15113 | 0.18111
21 | 2040 | Winter | Flex Down, [MW] | Expected | - | 0.60702 | 0.56364 | 0.51581 | 0.55728 | 0.5709 | 0.67164 | 0.77712 | 0.60988 | 0.44291 | 0.34566 | 0.24181 | 0.19536 | 0.1658 | 0.15859 | 0.15592 | 0.17414 | 0.24861 | 0.54529 | 0.46636 | 0.57179 | 0.63925 | 0.59004 | 0.60021 | 0.59918
21 | 2040 | Winter | Pc_net, [MW] | Expected | - | 1.1079 | 1.1104 | 1.0867 | 1.0645 | 1.0036 | 1.0935 | 1.2434 | 1.3134 | 1.5798 | 2.1836 | 2.5408 | 2.7149 | 2.5879 | 2.5567 | 2.4983 | 2.4047 | 2.2466 | 1.8207 | 1.6816 | 1.5402 | 1.3949 | 1.3449 | 1.3628 | 1.2067
21 | 2040 | Winter | Qc, [MVAr] | Expected | - | 1.1229 | 1.0582 | 1.0136 | 1.0391 | 1.0334 | 1.2373 | 1.4899 | 1.5698 | 1.638 | 1.7427 | 1.7749 | 1.824 | 1.6093 | 1.5971 | 1.5533 | 1.6067 | 1.7703 | 1.9613 | 1.9342 | 1.9207 | 1.8355 | 1.7168 | 1.5192 | 1.2941
22 | 2040 | Winter | Pc, [MW] | Expected | - | 0 | 0 | 0 | 0 | 0 | 0 | 0 | 0 | 0 | 0 | 0 | 0 | 0 | 0 | 0 | 0 | 0 | 0 | 0 | 0 | 0 | 0 | 0 | 0
22 | 2040 | Winter | Flex Up, [MW] | Expected | - | -7.3355e-13 | -6.4698e-13 | 5.8846e-14 | -2.1762e-13 | 3.7667e-14 | -1.1753e-12 | -6.2227e-13 | -1.1594e-12 | -1.2776e-12 | 3.4662e-12 | 5.4937e-13 | 3.6927e-12 | 3.0171e-12 | -2.5823e-12 | 2.214e-12 | 6.8121e-13 | 5.8918e-13 | -5.1945e-12 | 8.9829e-13 | 4.5767e-12 | 1.2246e-12 | -2.766e-12 | -3.4828e-12 | -1.1477e-12
22 | 2040 | Winter | Flex Down, [MW] | Expected | - | 7.3355e-13 | 6.4698e-13 | -5.8846e-14 | 2.1762e-13 | -3.7667e-14 | 1.1753e-12 | 6.2227e-13 | 1.1594e-12 | 1.2776e-12 | -3.4662e-12 | -5.4937e-13 | -3.6927e-12 | -3.0171e-12 | 2.5823e-12 | -2.214e-12 | -6.8121e-13 | -5.8918e-13 | 5.1945e-12 | -8.9829e-13 | -4.5767e-12 | -1.2246e-12 | 2.766e-12 | 3.4828e-12 | 1.1477e-12
22 | 2040 | Winter | Pc_net, [MW] | Expected | - | -1.4671e-12 | -1.294e-12 | 1.1769e-13 | -4.3524e-13 | 7.5333e-14 | -2.3506e-12 | -1.2445e-12 | -2.3188e-12 | -2.5553e-12 | 6.9324e-12 | 1.0987e-12 | 7.3855e-12 | 6.0342e-12 | -5.1645e-12 | 4.4281e-12 | 1.3624e-12 | 1.1784e-12 | -1.0389e-11 | 1.7966e-12 | 9.1535e-12 | 2.4491e-12 | -5.5319e-12 | -6.9655e-12 | -2.2953e-12
22 | 2040 | Winter | Qc, [MVAr] | Expected | - | 0 | 0 | 0 | 0 | 0 | 0 | 0 | 0 | 0 | 0 | 0 | 0 | 0 | 0 | 0 | 0 | 0 | 0 | 0 | 0 | 0 | 0 | 0 | 0
23 | 2040 | Winter | Pc, [MW] | Expected | - | 1.2756 | 1.2168 | 1.1084 | 1.1177 | 1.0642 | 1.2388 | 1.4952 | 1.3262 | 1.3755 | 1.4762 | 1.4754 | 1.5127 | 1.3522 | 1.3472 | 1.3068 | 1.3594 | 1.4933 | 1.6755 | 1.6187 | 1.604 | 1.5508 | 1.4517 | 1.508 | 1.3659
23 | 2040 | Winter | Flex Up, [MW] | Expected | - | 0.2122 | 0.24228 | 0.2873 | 0.29143 | 0.29838 | 0.27387 | 0.22343 | 0.27764 | 0.3168 | 0.71395 | 0.97521 | 1.0591 | 1.1031 | 1.0696 | 1.0565 | 0.9135 | 0.65827 | 0.2947 | 0.14119 | 0.123 | 0.11564 | 0.13882 | 0.14987 | 0.17924
23 | 2040 | Winter | Flex Down, [MW] | Expected | - | 0.61638 | 0.57221 | 0.52338 | 0.56637 | 0.58068 | 0.68441 | 0.79195 | 0.62193 | 0.44804 | 0.3406 | 0.23691 | 0.19132 | 0.16285 | 0.15593 | 0.15346 | 0.17198 | 0.24411 | 0.55379 | 0.47113 | 0.57615 | 0.64347 | 0.59507 | 0.60606 | 0.60693
23 | 2040 | Winter | Pc_net, [MW] | Expected | - | 0.8714 | 0.8869 | 0.87229 | 0.84271 | 0.78194 | 0.82829 | 0.92671 | 0.98195 | 1.2442 | 1.8495 | 2.2136 | 2.3805 | 2.2925 | 2.2609 | 2.2098 | 2.1009 | 1.9075 | 1.4164 | 1.2887 | 1.1509 | 1.0229 | 0.99551 | 1.0518 | 0.93824
23 | 2040 | Winter | Qc, [MVAr] | Expected | - | -0.29449 | -0.27816 | -0.25484 | -0.25568 | -0.24098 | -0.22432 | -0.21483 | -0.21553 | -0.20642 | -0.18807 | -0.18175 | -0.17343 | -0.18693 | -0.19205 | -0.21554 | -0.21809 | -0.2028 | -0.16135 | -0.15467 | -0.15878 | -0.15876 | -0.20868 | -0.21868 | -0.22884
24 | 2040 | Winter | Pc, [MW] | Expected | - | 1.2756 | 1.2168 | 1.1084 | 1.1177 | 1.0642 | 1.2388 | 1.4952 | 1.3262 | 1.3755 | 1.4762 | 1.4754 | 1.5127 | 1.3522 | 1.3472 | 1.3068 | 1.3594 | 1.4933 | 1.6755 | 1.6187 | 1.604 | 1.5508 | 1.4517 | 1.508 | 1.3659
24 | 2040 | Winter | Flex Up, [MW] | Expected | - | 0.21219 | 0.24208 | 0.28662 | 0.28989 | 0.29617 | 0.27259 | 0.22303 | 0.27645 | 0.31662 | 0.72128 | 0.99429 | 1.0774 | 1.1162 | 1.08 | 1.0661 | 0.92237 | 0.66334 | 0.29403 | 0.14095 | 0.12316 | 0.11643 | 0.13974 | 0.15048 | 0.18011
24 | 2040 | Winter | Flex Down, [MW] | Expected | - | 0.62432 | 0.57798 | 0.5272 | 0.5722 | 0.58823 | 0.69492 | 0.80411 | 0.63025 | 0.44896 | 0.33929 | 0.23722 | 0.19312 | 0.16497 | 0.15808 | 0.1556 | 0.17414 | 0.24549 | 0.55516 | 0.47206 | 0.57735 | 0.64456 | 0.59671 | 0.60801 | 0.61151
24 | 2040 | Winter | Pc_net, [MW] | Expected | - | 0.86345 | 0.88093 | 0.86778 | 0.83534 | 0.77218 | 0.8165 | 0.91415 | 0.97245 | 1.2431 | 1.8582 | 2.2324 | 2.3969 | 2.3035 | 2.2691 | 2.2173 | 2.1076 | 1.9112 | 1.4144 | 1.2875 | 1.1498 | 1.0226 | 0.99478 | 1.0505 | 0.93454
24 | 2040 | Winter | Qc, [MVAr] | Expected | - | -0.29449 | -0.27816 | -0.25484 | -0.25568 | -0.24098 | -0.22432 | -0.21483 | -0.21553 | -0.20642 | -0.18807 | -0.18175 | -0.17343 | -0.18693 | -0.19205 | -0.21554 | -0.21809 | -0.2028 | -0.16135 | -0.15467 | -0.15878 | -0.15876 | -0.20868 | -0.21868 | -0.22884
26 | 2040 | Winter | Pc, [MW] | Expected | - | 0 | 0 | 0 | 0 | 0 | 0 | 0 | 0 | 0 | 0 | 0 | 0 | 0 | 0 | 0 | 0 | 0 | 0 | 0 | 0 | 0 | 0 | 0 | 0
26 | 2040 | Winter | Flex Up, [MW] | Expected | - | -2.3651e-13 | -7.5171e-14 | 8.0384e-13 | 4.5795e-13 | 7.7906e-13 | -9.7139e-13 | -2.359e-13 | -1.1086e-12 | -1.3392e-12 | 3.7791e-12 | -8.8874e-13 | 3.7607e-12 | 2.4353e-12 | -4.5199e-12 | 1.3858e-12 | -8.2183e-13 | -3.7325e-13 | -6.5881e-12 | 2.0702e-12 | 7.1732e-12 | 2.8684e-12 | -3.2368e-12 | -4.0128e-12 | -1.1053e-12
26 | 2040 | Winter | Flex Down, [MW] | Expected | - | 2.3651e-13 | 7.5171e-14 | -8.0384e-13 | -4.5795e-13 | -7.7906e-13 | 9.7139e-13 | 2.359e-13 | 1.1086e-12 | 1.3392e-12 | -3.7791e-12 | 8.8874e-13 | -3.7607e-12 | -2.4353e-12 | 4.5199e-12 | -1.3858e-12 | 8.2183e-13 | 3.7325e-13 | 6.5881e-12 | -2.0702e-12 | -7.1732e-12 | -2.8684e-12 | 3.2368e-12 | 4.0128e-12 | 1.1053e-12
26 | 2040 | Winter | Pc_net, [MW] | Expected | - | -4.7302e-13 | -1.5034e-13 | 1.6077e-12 | 9.159e-13 | 1.5581e-12 | -1.9428e-12 | -4.7179e-13 | -2.2173e-12 | -2.6783e-12 | 7.5583e-12 | -1.7775e-12 | 7.5215e-12 | 4.8706e-12 | -9.0397e-12 | 2.7716e-12 | -1.6437e-12 | -7.465e-13 | -1.3176e-11 | 4.1404e-12 | 1.4346e-11 | 5.7367e-12 | -6.4736e-12 | -8.0256e-12 | -2.2107e-12
26 | 2040 | Winter | Qc, [MVAr] | Expected | - | 0 | 0 | 0 | 0 | 0 | 0 | 0 | 0 | 0 | 0 | 0 | 0 | 0 | 0 | 0 | 0 | 0 | 0 | 0 | 0 | 0 | 0 | 0 | 0
10 | 2040 | Summer | Pc, [MW] | 0 | 0 | 0 | 0 | 0 | 0 | 0 | 0 | 0 | 0 | 0 | 0 | 0 | 0 | 0 | 0 | 0 | 0 | 0 | 0 | 0 | 0 | 0 | 0 | 0 | 0
10 | 2040 | Summer | Flex Up, [MW] | 0 | 0 | -3.0008e-12 | 3.7513e-12 | -6.4852e-12 | 3.2044e-12 | -1.3405e-12 | -5.4708e-12 | 2.6247e-12 | 3.2035e-13 | 1.4345e-13 | 1.05e-11 | -5.529e-12 | 2.2624e-12 | -7.8848e-13 | 3.6376e-12 | 2.5205e-12 | -2.6817e-12 | 2.5694e-12 | 1.7044e-12 | -4.0192e-12 | 5.4376e-12 | -3.5762e-12 | -3.6564e-12 | -4.8028e-12 | -6.9823e-13
10 | 2040 | Summer | Flex Down, [MW] | 0 | 0 | 3.0008e-12 | -3.7513e-12 | 6.4852e-12 | -3.2044e-12 | 1.3405e-12 | 5.4708e-12 | -2.6247e-12 | -3.2035e-13 | -1.4345e-13 | -1.05e-11 | 5.529e-12 | -2.2624e-12 | 7.8848e-13 | -3.6376e-12 | -2.5205e-12 | 2.6817e-12 | -2.5694e-12 | -1.7044e-12 | 4.0192e-12 | -5.4376e-12 | 3.5762e-12 | 3.6564e-12 | 4.8028e-12 | 6.9823e-13
10 | 2040 | Summer | Pc_net, [MW] | 0 | 0 | -6.0015e-12 | 7.5027e-12 | -1.297e-11 | 6.4088e-12 | -2.681e-12 | -1.0942e-11 | 5.2494e-12 | 6.4069e-13 | 2.869e-13 | 2.0999e-11 | -1.1058e-11 | 4.5249e-12 | -1.577e-12 | 7.2752e-12 | 5.041e-12 | -5.3635e-12 | 5.1388e-12 | 3.4088e-12 | -8.0383e-12 | 1.0875e-11 | -7.1525e-12 | -7.3128e-12 | -9.6057e-12 | -1.3965e-12
10 | 2040 | Summer | Qc, [MVAr] | 0 | 0 | 0 | 0 | 0 | 0 | 0 | 0 | 0 | 0 | 0 | 0 | 0 | 0 | 0 | 0 | 0 | 0 | 0 | 0 | 0 | 0 | 0 | 0 | 0 | 0
11 | 2040 | Summer | Pc, [MW] | 0 | 0 | 0 | 0 | 0 | 0 | 0 | 0 | 0 | 0 | 0 | 0 | 0 | 0 | 0 | 0 | 0 | 0 | 0 | 0 | 0 | 0 | 0 | 0 | 0 | 0
11 | 2040 | Summer | Flex Up, [MW] | 0 | 0 | -4.3231e-12 | 1.9892e-12 | -3.5125e-12 | 5.0387e-12 | 6.5568e-13 | -1.2539e-11 | 5.3574e-12 | 1.2158e-12 | 1.6057e-12 | 2.2402e-11 | -1.7294e-11 | 6.7652e-13 | 1.3203e-12 | 4.9958e-12 | 2.5554e-12 | -8.6617e-12 | 5.0921e-12 | 6.8371e-12 | -2.484e-12 | 3.6406e-12 | -5.2506e-12 | -5.5103e-12 | -6.4266e-12 | -6.2678e-13
11 | 2040 | Summer | Flex Down, [MW] | 0 | 0 | 4.3231e-12 | -1.9892e-12 | 3.5125e-12 | -5.0387e-12 | -6.5568e-13 | 1.2539e-11 | -5.3574e-12 | -1.2158e-12 | -1.6057e-12 | -2.2402e-11 | 1.7294e-11 | -6.7652e-13 | -1.3203e-12 | -4.9958e-12 | -2.5554e-12 | 8.6617e-12 | -5.0921e-12 | -6.8371e-12 | 2.484e-12 | -3.6406e-12 | 5.2506e-12 | 5.5103e-12 | 6.4266e-12 | 6.2678e-13
11 | 2040 | Summer | Pc_net, [MW] | 0 | 0 | -8.6462e-12 | 3.9783e-12 | -7.025e-12 | 1.0077e-11 | 1.3114e-12 | -2.5077e-11 | 1.0715e-11 | 2.4317e-12 | 3.2114e-12 | 4.4805e-11 | -3.4587e-11 | 1.353e-12 | 2.6406e-12 | 9.9917e-12 | 5.1107e-12 | -1.7323e-11 | 1.0184e-11 | 1.3674e-11 | -4.968e-12 | 7.2812e-12 | -1.0501e-11 | -1.1021e-11 | -1.2853e-11 | -1.2536e-12
11 | 2040 | Summer | Qc, [MVAr] | 0 | 0 | 0 | 0 | 0 | 0 | 0 | 0 | 0 | 0 | 0 | 0 | 0 | 0 | 0 | 0 | 0 | 0 | 0 | 0 | 0 | 0 | 0 | 0 | 0 | 0
12 | 2040 | Summer | Pc, [MW] | 0 | 0 | 0.90925 | 0.86359 | 0.81484 | 0.78013 | 0.76182 | 0.74237 | 0.78661 | 0.86294 | 1.059 | 1.0902 | 1.0127 | 0.9326 | 0.86572 | 0.86417 | 0.86407 | 0.99806 | 0.99571 | 1.0133 | 0.92425 | 1.0465 | 1.2867 | 1.3468 | 1.3277 | 0.99161
12 | 2040 | Summer | Flex Up, [MW] | 0 | 0 | 0.18754 | 0.21649 | 0.29781 | 0.30091 | 0.33404 | 0.34422 | 0.28149 | 0.32549 | 0.29068 | 0.38948 | 0.56393 | 0.65734 | 0.71421 | 0.7056 | 0.66954 | 0.53903 | 0.38724 | 0.28807 | 0.17695 | 0.1203 | 0.094018 | 0.098067 | 0.099735 | 0.13379
12 | 2040 | Summer | Flex Down, [MW] | 0 | 0 | 0.42643 | 0.39391 | 0.32078 | 0.34977 | 0.33417 | 0.35175 | 0.41595 | 0.3324 | 0.30116 | 0.40282 | 0.2654 | 0.20455 | 0.171 | 0.16116 | 0.16826 | 0.19826 | 0.26451 | 0.3573 | 0.25514 | 0.40994 | 0.53131 | 0.53929 | 0.56159 | 0.4991
12 | 2040 | Summer | Pc_net, [MW] | 0 | 0 | 0.67036 | 0.68617 | 0.79186 | 0.73127 | 0.76169 | 0.73484 | 0.65215 | 0.85603 | 1.0486 | 1.0769 | 1.3112 | 1.3854 | 1.4089 | 1.4086 | 1.3653 | 1.3388 | 1.1184 | 0.94405 | 0.84606 | 0.75687 | 0.84942 | 0.90554 | 0.86584 | 0.6263
12 | 2040 | Summer | Qc, [MVAr] | 0 | 0 | 0.3192 | 0.29599 | 0.31039 | 0.29626 | 0.3146 | 0.29601 | 0.28997 | 0.4755 | 0.59639 | 0.60496 | 0.57434 | 0.52744 | 0.48054 | 0.47678 | 0.47998 | 0.55441 | 0.55118 | 0.54407 | 0.51177 | 0.58741 | 0.7226 | 0.76108 | 0.62101 | 0.39655
13 | 2040 | Summer | Pc, [MW] | 0 | 0 | 0 | 0 | 0 | 0 | 0 | 0 | 0 | 0 | 0 | 0 | 0 | 0 | 0 | 0 | 0 | 0 | 0 | 0 | 0 | 0 | 0 | 0 | 0 | 0
13 | 2040 | Summer | Flex Up, [MW] | 0 | 0 | -1.4508e-12 | 5.0315e-12 | -4.1719e-12 | 4.2425e-12 | 5.1399e-13 | -2.5786e-12 | 1.6453e-12 | -9.5158e-13 | -1.5425e-12 | 4.9968e-12 | -1.2537e-12 | 2.1372e-12 | -3.692e-12 | 1.8067e-12 | 1.3204e-12 | -1.188e-12 | 3.9749e-13 | -9.7681e-13 | -5.3462e-12 | 4.919e-12 | -2.2771e-12 | -2.8049e-12 | -2.3883e-12 | 2.9222e-13
13 | 2040 | Summer | Flex Down, [MW] | 0 | 0 | 1.4508e-12 | -5.0315e-12 | 4.1719e-12 | -4.2425e-12 | -5.1399e-13 | 2.5786e-12 | -1.6453e-12 | 9.5158e-13 | 1.5425e-12 | -4.9968e-12 | 1.2537e-12 | -2.1372e-12 | 3.692e-12 | -1.8067e-12 | -1.3204e-12 | 1.188e-12 | -3.9749e-13 | 9.7681e-13 | 5.3462e-12 | -4.919e-12 | 2.2771e-12 | 2.8049e-12 | 2.3883e-12 | -2.9222e-13
13 | 2040 | Summer | Pc_net, [MW] | 0 | 0 | -2.9016e-12 | 1.0063e-11 | -8.3439e-12 | 8.4849e-12 | 1.028e-12 | -5.1572e-12 | 3.2906e-12 | -1.9032e-12 | -3.0849e-12 | 9.9937e-12 | -2.5075e-12 | 4.2744e-12 | -7.3841e-12 | 3.6134e-12 | 2.6407e-12 | -2.376e-12 | 7.9499e-13 | -1.9536e-12 | -1.0692e-11 | 9.838e-12 | -4.5542e-12 | -5.6099e-12 | -4.7765e-12 | 5.8444e-13
13 | 2040 | Summer | Qc, [MVAr] | 0 | 0 | 0 | 0 | 0 | 0 | 0 | 0 | 0 | 0 | 0 | 0 | 0 | 0 | 0 | 0 | 0 | 0 | 0 | 0 | 0 | 0 | 0 | 0 | 0 | 0
14 | 2040 | Summer | Pc, [MW] | 0 | 0 | 0 | 0 | 0 | 0 | 0 | 0 | 0 | 0 | 0 | 0 | 0 | 0 | 0 | 0 | 0 | 0 | 0 | 0 | 0 | 0 | 0 | 0 | 0 | 0
14 | 2040 | Summer | Flex Up, [MW] | 0 | 0 | -1.591e-12 | 5.0422e-12 | -4.0963e-12 | 4.4165e-12 | 6.2997e-13 | -2.9497e-12 | 1.7858e-12 | -9.1914e-13 | -1.5391e-12 | 5.4338e-12 | -1.6445e-12 | 2.2245e-12 | -3.4267e-12 | 2.1004e-12 | 1.5774e-12 | -1.3106e-12 | 4.5416e-13 | -8.7145e-13 | -5.4005e-12 | 4.8561e-12 | -2.6255e-12 | -3.1783e-12 | -2.6935e-12 | 2.3232e-13
14 | 2040 | Summer | Flex Down, [MW] | 0 | 0 | 1.591e-12 | -5.0422e-12 | 4.0963e-12 | -4.4165e-12 | -6.2997e-13 | 2.9497e-12 | -1.7858e-12 | 9.1914e-13 | 1.5391e-12 | -5.4338e-12 | 1.6445e-12 | -2.2245e-12 | 3.4267e-12 | -2.1004e-12 | -1.5774e-12 | 1.3106e-12 | -4.5416e-13 | 8.7145e-13 | 5.4005e-12 | -4.8561e-12 | 2.6255e-12 | 3.1783e-12 | 2.6935e-12 | -2.3232e-13
14 | 2040 | Summer | Pc_net, [MW] | 0 | 0 | -3.182e-12 | 1.0084e-11 | -8.1926e-12 | 8.833e-12 | 1.2599e-12 | -5.8994e-12 | 3.5717e-12 | -1.8383e-12 | -3.0783e-12 | 1.0868e-11 | -3.289e-12 | 4.4491e-12 | -6.8535e-12 | 4.2009e-12 | 3.1549e-12 | -2.6212e-12 | 9.0832e-13 | -1.7429e-12 | -1.0801e-11 | 9.7123e-12 | -5.251e-12 | -6.3565e-12 | -5.3869e-12 | 4.6463e-13
14 | 2040 | Summer | Qc, [MVAr] | 0 | 0 | 0 | 0 | 0 | 0 | 0 | 0 | 0 | 0 | 0 | 0 | 0 | 0 | 0 | 0 | 0 | 0 | 0 | 0 | 0 | 0 | 0 | 0 | 0 | 0
15 | 2040 | Summer | Pc, [MW] | 0 | 0 | 4.8473 | 4.2925 | 4.032 | 3.7343 | 3.7084 | 3.7953 | 4.6681 | 5.5207 | 6.2656 | 6.4041 | 6.3836 | 6.8706 | 6.9317 | 6.9618 | 6.5501 | 6.2637 | 6.2317 | 6.3255 | 6.4556 | 6.7483 | 6.9369 | 7.024 | 6.6438 | 5.7698
15 | 2040 | Summer | Flex Up, [MW] | 0 | 0 | 0.21415 | 0.26054 | 0.34147 | 0.36485 | 0.39764 | 0.40773 | 0.34544 | 0.37055 | 0.30416 | 0.39782 | 0.51873 | 0.53289 | 0.56144 | 0.55341 | 0.57515 | 0.51171 | 0.397 | 0.30861 | 0.17509 | 0.11678 | 0.088947 | 0.089266 | 0.097933 | 0.14535
15 | 2040 | Summer | Flex Down, [MW] | 0 | 0 | 0.38155 | 0.3293 | 0.27808 | 0.28591 | 0.2775 | 0.29409 | 0.3375 | 0.29181 | 0.28737 | 0.39238 | 0.29407 | 0.2648 | 0.23273 | 0.21962 | 0.20589 | 0.21364 | 0.25895 | 0.33307 | 0.25434 | 0.41989 | 0.56718 | 0.58679 | 0.59074 | 0.47948
15 | 2040 | Summer | Pc_net, [MW] | 0 | 0 | 4.6799 | 4.2238 | 4.0954 | 3.8132 | 3.8285 | 3.909 | 4.6761 | 5.5994 | 6.2824 | 6.4096 | 6.6083 | 7.1387 | 7.2604 | 7.2956 | 6.9194 | 6.5618 | 6.3698 | 6.301 | 6.3763 | 6.4452 | 6.4586 | 6.5264 | 6.151 | 5.4357
15 | 2040 | Summer | Qc, [MVAr] | 0 | 0 | 1.4995 | 1.2777 | 1.2683 | 1.1495 | 1.2978 | 1.1833 | 1.2694 | 1.7478 | 2.0562 | 2.1228 | 2.2076 | 2.2362 | 2.2257 | 2.25 | 2.0473 | 1.9093 | 1.8052 | 1.8228 | 1.838 | 1.8213 | 1.8303 | 1.9772 | 1.7347 | 1.6625
16 | 2040 | Summer | Pc, [MW] | 0 | 0 | 1.009 | 0.89633 | 0.82358 | 0.81242 | 0.76354 | 0.77508 | 0.95586 | 1.0956 | 1.2171 | 1.2341 | 1.1252 | 1.1254 | 1.1505 | 1.1553 | 1.0894 | 0.91763 | 0.92067 | 0.95007 | 0.9149 | 1.1124 | 1.2353 | 1.2313 | 1.2478 | 1.1798
16 | 2040 | Summer | Flex Up, [MW] | 0 | 0 | 0.19154 | 0.21733 | 0.2902 | 0.29269 | 0.32249 | 0.33253 | 0.29503 | 0.35821 | 0.31697 | 0.41917 | 0.57619 | 0.63553 | 0.6717 | 0.66412 | 0.64887 | 0.54299 | 0.40809 | 0.31215 | 0.18482 | 0.12323 | 0.094027 | 0.095232 | 0.10199 | 0.13925
16 | 2040 | Summer | Flex Down, [MW] | 0 | 0 | 0.43334 | 0.40348 | 0.32941 | 0.36045 | 0.34443 | 0.36235 | 0.3946 | 0.30034 | 0.27627 | 0.37253 | 0.26393 | 0.22016 | 0.1925 | 0.18171 | 0.18255 | 0.20252 | 0.25362 | 0.32994 | 0.24134 | 0.40147 | 0.54617 | 0.56154 | 0.57606 | 0.50361
16 | 2040 | Summer | Pc_net, [MW] | 0 | 0 | 0.76719 | 0.71018 | 0.78437 | 0.74466 | 0.7416 | 0.74526 | 0.85628 | 1.1535 | 1.2578 | 1.2807 | 1.4375 | 1.5408 | 1.6297 | 1.6377 | 1.5557 | 1.2581 | 1.0751 | 0.93229 | 0.85838 | 0.8342 | 0.78317 | 0.76495 | 0.77371 | 0.81546
16 | 2040 | Summer | Qc, [MVAr] | 0 | 0 | 0.18952 | 0.15782 | 0.15782 | 0.15782 | 0.15782 | 0.15782 | 0.19576 | 0.30755 | 0.34563 | 0.34563 | 0.32092 | 0.32156 | 0.32571 | 0.32571 | 0.3076 | 0.25308 | 0.25308 | 0.25308 | 0.25308 | 0.31348 | 0.34588 | 0.34588 | 0.28653 | 0.25474
17 | 2040 | Summer | Pc, [MW] | 0 | 0 | 4.6003 | 4.1489 | 3.8392 | 3.8224 | 3.85 | 3.9293 | 4.7151 | 5.5713 | 6.2339 | 6.5806 | 6.7164 | 7.298 | 7.3934 | 7.5471 | 7.1643 | 6.8069 | 6.3471 | 6.2223 | 5.926 | 5.8935 | 5.865 | 5.9006 | 5.7649 | 5.0216
17 | 2040 | Summer | Flex Up, [MW] | 0 | 0 | 0.22106 | 0.25306 | 0.342 | 0.347 | 0.3844 | 0.39904 | 0.3504 | 0.41175 | 0.34879 | 0.40422 | 0.45111 | 0.47722 | 0.49305 | 0.49624 | 0.49281 | 0.44177 | 0.38477 | 0.34914 | 0.20716 | 0.13691 | 0.10256 | 0.10406 | 0.11175 | 0.15657
17 | 2040 | Summer | Flex Down, [MW] | 0 | 0 | 0.37147 | 0.34201 | 0.2788 | 0.30289 | 0.28892 | 0.30227 | 0.33244 | 0.26079 | 0.2503 | 0.38804 | 0.33578 | 0.29141 | 0.26007 | 0.24054 | 0.23827 | 0.24742 | 0.26795 | 0.29717 | 0.21409 | 0.35909 | 0.5049 | 0.51834 | 0.52843 | 0.44547
17 | 2040 | Summer | Pc_net, [MW] | 0 | 0 | 4.4499 | 4.06 | 3.9024 | 3.8665 | 3.9455 | 4.0261 | 4.7331 | 5.7222 | 6.3324 | 6.5968 | 6.8317 | 7.4838 | 7.6264 | 7.8028 | 7.4188 | 7.0013 | 6.4639 | 6.2742 | 5.9191 | 5.6713 | 5.4627 | 5.4863 | 5.3482 | 4.7327
17 | 2040 | Summer | Qc, [MVAr] | 0 | 0 | 0.79508 | 0.79508 | 0.79508 | 0.79508 | 0.79508 | 0.64027 | 0.61388 | 1.0139 | 1.1575 | 1.3209 | 1.3484 | 1.4985 | 1.4901 | 1.5526 | 1.4837 | 1.4705 | 1.1438 | 1.011 | 1.0007 | 0.96178 | 0.95169 | 0.95866 | 0.92237 | 0.91079
18 | 2040 | Summer | Pc, [MW] | 0 | 0 | 0 | 0 | 0 | 0 | 0 | 0 | 0 | 0 | 0 | 0 | 0 | 0 | 0 | 0 | 0 | 0 | 0 | 0 | 0 | 0 | 0 | 0 | 0 | 0
18 | 2040 | Summer | Flex Up, [MW] | 0 | 0 | 4.602e-12 | 1.9533e-12 | 1.9187e-12 | 2.8345e-13 | 5.8875e-13 | 1.9568e-12 | 1.2314e-12 | 5.3164e-13 | -6.4332e-13 | -4.9911e-12 | -5.5127e-12 | -8.6097e-12 | -9.1152e-12 | -1.0744e-11 | -9.8686e-12 | -6.3655e-12 | -4.3488e-12 | -1.7046e-12 | 3.2614e-12 | 4.7803e-12 | 1.0776e-11 | 1.1529e-11 | 1.1597e-11 | 7.4436e-12
18 | 2040 | Summer | Flex Down, [MW] | 0 | 0 | -4.602e-12 | -1.9533e-12 | -1.9187e-12 | -2.8345e-13 | -5.8875e-13 | -1.9568e-12 | -1.2314e-12 | -5.3164e-13 | 6.4332e-13 | 4.9911e-12 | 5.5127e-12 | 8.6097e-12 | 9.1152e-12 | 1.0744e-11 | 9.8686e-12 | 6.3655e-12 | 4.3488e-12 | 1.7046e-12 | -3.2614e-12 | -4.7803e-12 | -1.0776e-11 | -1.1529e-11 | -1.1597e-11 | -7.4436e-12
18 | 2040 | Summer | Pc_net, [MW] | 0 | 0 | 9.204e-12 | 3.9065e-12 | 3.8373e-12 | 5.6689e-13 | 1.1775e-12 | 3.9136e-12 | 2.4629e-12 | 1.0633e-12 | -1.2866e-12 | -9.9822e-12 | -1.1025e-11 | -1.7219e-11 | -1.823e-11 | -2.1488e-11 | -1.9737e-11 | -1.2731e-11 | -8.6977e-12 | -3.4093e-12 | 6.5228e-12 | 9.5606e-12 | 2.1551e-11 | 2.3059e-11 | 2.3194e-11 | 1.4887e-11
18 | 2040 | Summer | Qc, [MVAr] | 0 | 0 | 0 | 0 | 0 | 0 | 0 | 0 | 0 | 0 | 0 | 0 | 0 | 0 | 0 | 0 | 0 | 0 | 0 | 0 | 0 | 0 | 0 | 0 | 0 | 0
19 | 2040 | Summer | Pc, [MW] | 0 | 0 | 4.2584 | 5.2363 | 2.8954 | 4.5283 | 3.8873 | 3.7253 | 4.9706 | 4.6788 | 5.3197 | 5.4818 | 4.6933 | 4.9116 | 5.1548 | 5.0479 | 5.2583 | 5.7094 | 5.8526 | 5.7038 | 5.024 | 5.5857 | 5.6588 | 5.3281 | 5.397 | 5.8836
19 | 2040 | Summer | Flex Up, [MW] | 0 | 0 | 0.86777 | 0.81258 | 0.55065 | 0.66572 | 0.59392 | 0.6391 | 0.79699 | 0.51457 | 0.33827 | 0.21191 | 0.07564 | 0.051141 | 0.039034 | 0.038601 | 0.042124 | 0.066214 | 0.12892 | 0.3537 | 0.40971 | 0.67946 | 0.80172 | 0.83037 | 0.87995 | 0.91194
19 | 2040 | Summer | Flex Down, [MW] | 0 | 0 | 0.078248 | 0.094831 | 0.16653 | 0.15091 | 0.18173 | 0.18107 | 0.13223 | 0.20534 | 0.25291 | 0.68729 | 1.2826 | 1.3969 | 1.425 | 1.3673 | 1.3176 | 1.0666 | 0.70304 | 0.28413 | 0.10982 | 0.056074 | 0.038343 | 0.037054 | 0.036499 | 0.047816
19 | 2040 | Summer | Pc_net, [MW] | 0 | 0 | 5.0479 | 5.9541 | 3.2795 | 5.0431 | 4.2995 | 4.1834 | 5.6354 | 4.9881 | 5.405 | 5.0064 | 3.4863 | 3.5658 | 3.7688 | 3.7192 | 3.9828 | 4.7089 | 5.2785 | 5.7734 | 5.3239 | 6.2091 | 6.4222 | 6.1214 | 6.2404 | 6.7477
19 | 2040 | Summer | Qc, [MVAr] | 0 | 0 | 1.1643 | 1.4598 | 0.77937 | 1.2726 | 1.0949 | 1.0429 | 1.4002 | 1.3825 | 1.5764 | 1.6199 | 1.3913 | 1.4574 | 1.527 | 1.4935 | 1.5583 | 1.6906 | 1.7327 | 1.6792 | 1.4858 | 1.6555 | 1.6729 | 1.5749 | 1.5313 | 1.6659
20 | 2040 | Summer | Pc, [MW] | 0 | 0 | 0 | 0 | 0 | 0 | 0 | 0 | 0 | 0 | 0 | 0 | 0 | 0 | 0 | 0 | 0 | 0 | 0 | 0 | 0 | 0 | 0 | 0 | 0 | 0
20 | 2040 | Summer | Flex Up, [MW] | 0 | 0 | -1.7549e-12 | 3.3601e-12 | -3.8751e-12 | 2.7163e-12 | -2.0093e-13 | -2.553e-12 | 5.6219e-13 | -1.5344e-12 | -7.8814e-13 | 4.3924e-12 | -1.5076e-13 | 2.368e-12 | -1.7859e-12 | 2.1946e-12 | 1.8586e-12 | -1.1113e-13 | 7.9326e-13 | 1.2926e-12 | -5.2601e-12 | 3.2514e-12 | -2.4254e-12 | -2.7723e-12 | -2.4306e-12 | -3.9964e-13
20 | 2040 | Summer | Flex Down, [MW] | 0 | 0 | 1.7549e-12 | -3.3601e-12 | 3.8751e-12 | -2.7163e-12 | 2.0093e-13 | 2.553e-12 | -5.6219e-13 | 1.5344e-12 | 7.8814e-13 | -4.3924e-12 | 1.5076e-13 | -2.368e-12 | 1.7859e-12 | -2.1946e-12 | -1.8586e-12 | 1.1113e-13 | -7.9326e-13 | -1.2926e-12 | 5.2601e-12 | -3.2514e-12 | 2.4254e-12 | 2.7723e-12 | 2.4306e-12 | 3.9964e-13
20 | 2040 | Summer | Pc_net, [MW] | 0 | 0 | -3.5097e-12 | 6.7202e-12 | -7.7503e-12 | 5.4326e-12 | -4.0186e-13 | -5.106e-12 | 1.1244e-12 | -3.0689e-12 | -1.5763e-12 | 8.7848e-12 | -3.0153e-13 | 4.7361e-12 | -3.5718e-12 | 4.3893e-12 | 3.7173e-12 | -2.2226e-13 | 1.5865e-12 | 2.5852e-12 | -1.052e-11 | 6.5028e-12 | -4.8508e-12 | -5.5446e-12 | -4.8612e-12 | -7.9929e-13
20 | 2040 | Summer | Qc, [MVAr] | 0 | 0 | 0 | 0 | 0 | 0 | 0 | 0 | 0 | 0 | 0 | 0 | 0 | 0 | 0 | 0 | 0 | 0 | 0 | 0 | 0 | 0 | 0 | 0 | 0 | 0
21 | 2040 | Summer | Pc, [MW] | 0 | 0 | 1.2604 | 1.1637 | 1.0611 | 1.0575 | 1.0026 | 1.0287 | 1.11 | 0.93528 | 1.0476 | 1.1745 | 1.2404 | 1.2136 | 1.248 | 1.1651 | 1.0798 | 1.0657 | 1.0353 | 1.0558 | 1.0325 | 1.06 | 1.2229 | 1.2558 | 1.3699 | 1.2177
21 | 2040 | Summer | Flex Up, [MW] | 0 | 0 | 0.13377 | 0.15005 | 0.19272 | 0.19245 | 0.20681 | 0.20983 | 0.19187 | 0.22868 | 0.29649 | 0.70047 | 0.92057 | 0.9471 | 0.95009 | 0.92802 | 0.91473 | 0.80114 | 0.63908 | 0.38453 | 0.13703 | 0.093722 | 0.074563 | 0.075441 | 0.079212 | 0.10123
21 | 2040 | Summer | Flex Down, [MW] | 0 | 0 | 0.60021 | 0.57058 | 0.4924 | 0.54205 | 0.53135 | 0.56547 | 0.59526 | 0.46299 | 0.29571 | 0.21965 | 0.1496 | 0.13166 | 0.12083 | 0.1162 | 0.11567 | 0.12659 | 0.15779 | 0.26886 | 0.32306 | 0.50747 | 0.64813 | 0.66652 | 0.69065 | 0.65089
21 | 2040 | Summer | Pc_net, [MW] | 0 | 0 | 0.79399 | 0.74322 | 0.76142 | 0.70794 | 0.67803 | 0.67306 | 0.70658 | 0.70097 | 1.0484 | 1.6554 | 2.0114 | 2.029 | 2.0772 | 1.9769 | 1.8788 | 1.7403 | 1.5166 | 1.1715 | 0.84645 | 0.64625 | 0.64937 | 0.66473 | 0.75841 | 0.66805
21 | 2040 | Summer | Qc, [MVAr] | 0 | 0 | 0.88319 | 0.79347 | 0.76357 | 0.77118 | 0.76509 | 0.77967 | 0.80665 | 0.86483 | 0.98254 | 1.0926 | 1.185 | 1.1601 | 1.1831 | 1.0955 | 1.0157 | 0.99168 | 0.9582 | 0.94932 | 0.96116 | 0.9925 | 1.1406 | 1.1775 | 1.0772 | 0.88702
22 | 2040 | Summer | Pc, [MW] | 0 | 0 | 0 | 0 | 0 | 0 | 0 | 0 | 0 | 0 | 0 | 0 | 0 | 0 | 0 | 0 | 0 | 0 | 0 | 0 | 0 | 0 | 0 | 0 | 0 | 0
22 | 2040 | Summer | Flex Up, [MW] | 0 | 0 | -2.0226e-12 | 2.7108e-12 | -4.1532e-12 | 2.0293e-12 | -6.8447e-13 | -2.7155e-12 | 5.7639e-14 | -1.9172e-12 | -1.6896e-12 | 5.1936e-12 | 7.6762e-13 | 2.9579e-12 | -1.0041e-12 | 2.7626e-12 | 2.577e-12 | 1.04e-12 | 2.5527e-12 | -2.5367e-13 | -5.4262e-12 | 2.6681e-12 | -2.5413e-12 | -2.8535e-12 | -2.5482e-12 | -7.3083e-13
22 | 2040 | Summer | Flex Down, [MW] | 0 | 0 | 2.0226e-12 | -2.7108e-12 | 4.1532e-12 | -2.0293e-12 | 6.8447e-13 | 2.7155e-12 | -5.7639e-14 | 1.9172e-12 | 1.6896e-12 | -5.1936e-12 | -7.6762e-13 | -2.9579e-12 | 1.0041e-12 | -2.7626e-12 | -2.577e-12 | -1.04e-12 | -2.5527e-12 | 2.5367e-13 | 5.4262e-12 | -2.6681e-12 | 2.5413e-12 | 2.8535e-12 | 2.5482e-12 | 7.3083e-13
22 | 2040 | Summer | Pc_net, [MW] | 0 | 0 | -4.0452e-12 | 5.4217e-12 | -8.3064e-12 | 4.0586e-12 | -1.3689e-12 | -5.4311e-12 | 1.1528e-13 | -3.8344e-12 | -3.3793e-12 | 1.0387e-11 | 1.5352e-12 | 5.9159e-12 | -2.0083e-12 | 5.5252e-12 | 5.154e-12 | 2.08e-12 | 5.1055e-12 | -5.0733e-13 | -1.0852e-11 | 5.3363e-12 | -5.0825e-12 | -5.7069e-12 | -5.0964e-12 | -1.4617e-12
22 | 2040 | Summer | Qc, [MVAr] | 0 | 0 | 0 | 0 | 0 | 0 | 0 | 0 | 0 | 0 | 0 | 0 | 0 | 0 | 0 | 0 | 0 | 0 | 0 | 0 | 0 | 0 | 0 | 0 | 0 | 0
23 | 2040 | Summer | Pc, [MW] | 0 | 0 | 1.0838 | 1.0051 | 0.90838 | 0.90331 | 0.84956 | 0.87276 | 0.94864 | 0.76231 | 0.85108 | 0.95603 | 1.0034 | 0.98159 | 1.0113 | 0.94596 | 0.87662 | 0.86739 | 0.84364 | 0.86594 | 0.84024 | 0.86149 | 0.99483 | 1.0203 | 1.1544 | 1.0403
23 | 2040 | Summer | Flex Up, [MW] | 0 | 0 | 0.13152 | 0.14742 | 0.18887 | 0.18825 | 0.2019 | 0.20447 | 0.18755 | 0.22354 | 0.29178 | 0.71408 | 0.94745 | 0.97371 | 0.97617 | 0.95025 | 0.93559 | 0.81649 | 0.64934 | 0.38014 | 0.13548 | 0.092745 | 0.073828 | 0.074647 | 0.078346 | 0.099805
23 | 2040 | Summer | Flex Down, [MW] | 0 | 0 | 0.6108 | 0.5815 | 0.50283 | 0.5544 | 0.54426 | 0.57995 | 0.60893 | 0.47343 | 0.30016 | 0.21469 | 0.14476 | 0.12746 | 0.11697 | 0.11323 | 0.1128 | 0.1244 | 0.15496 | 0.27229 | 0.32739 | 0.51323 | 0.65447 | 0.6733 | 0.69765 | 0.65946
23 | 2040 | Summer | Pc_net, [MW] | 0 | 0 | 0.60452 | 0.57097 | 0.59441 | 0.53715 | 0.50719 | 0.49727 | 0.52727 | 0.51242 | 0.8427 | 1.4554 | 1.8061 | 1.8278 | 1.8705 | 1.783 | 1.6994 | 1.5595 | 1.338 | 0.97379 | 0.64832 | 0.44101 | 0.41418 | 0.42166 | 0.53511 | 0.48065
23 | 2040 | Summer | Qc, [MVAr] | 0 | 0 | -0.21426 | -0.20581 | -0.19943 | -0.20146 | -0.18821 | -0.1896 | -0.26674 | -0.21064 | -0.17085 | -0.10191 | -0.13022 | -0.13212 | -0.13212 | -0.12281 | -0.1998 | -0.18827 | -0.19248 | -0.19382 | -0.19662 | -0.21821 | -0.19985 | -0.15716 | -0.16974 | -0.17138
24 | 2040 | Summer | Pc, [MW] | 0 | 0 | 1.0838 | 1.0051 | 0.90838 | 0.90331 | 0.84956 | 0.87276 | 0.94864 | 0.76231 | 0.85108 | 0.95603 | 1.0034 | 0.98159 | 1.0113 | 0.94596 | 0.87662 | 0.86739 | 0.84364 | 0.86594 | 0.84024 | 0.86149 | 0.99483 | 1.0203 | 1.1544 | 1.0403
24 | 2040 | Summer | Flex Up, [MW] | 0 | 0 | 0.13068 | 0.14626 | 0.1865 | 0.18503 | 0.19762 | 0.19944 | 0.183 | 0.21846 | 0.29128 | 0.73326 | 0.97785 | 1.0003 | 0.99996 | 0.97018 | 0.95391 | 0.83142 | 0.65911 | 0.38015 | 0.1357 | 0.093162 | 0.074564 | 0.075803 | 0.079048 | 0.10025
24 | 2040 | Summer | Flex Down, [MW] | 0 | 0 | 0.61991 | 0.59214 | 0.51313 | 0.56898 | 0.5609 | 0.59943 | 0.62708 | 0.48693 | 0.30044 | 0.21149 | 0.14259 | 0.12625 | 0.11635 | 0.11312 | 0.11279 | 0.1246 | 0.15533 | 0.27238 | 0.32896 | 0.51931 | 0.66078 | 0.67928 | 0.70291 | 0.66784
24 | 2040 | Summer | Pc_net, [MW] | 0 | 0 | 0.59457 | 0.55917 | 0.58175 | 0.51936 | 0.48628 | 0.47277 | 0.50456 | 0.49383 | 0.84192 | 1.4778 | 1.8387 | 1.8556 | 1.8949 | 1.803 | 1.7177 | 1.5742 | 1.3474 | 0.9737 | 0.64697 | 0.43535 | 0.40861 | 0.41684 | 0.53055 | 0.47272
24 | 2040 | Summer | Qc, [MVAr] | 0 | 0 | -0.21426 | -0.20581 | -0.19943 | -0.20146 | -0.18821 | -0.1896 | -0.26674 | -0.21064 | -0.17085 | -0.10191 | -0.13022 | -0.13212 | -0.13212 | -0.12281 | -0.1998 | -0.18827 | -0.19248 | -0.19382 | -0.19662 | -0.21821 | -0.19985 | -0.15716 | -0.16974 | -0.17138
26 | 2040 | Summer | Pc, [MW] | 0 | 0 | 0 | 0 | 0 | 0 | 0 | 0 | 0 | 0 | 0 | 0 | 0 | 0 | 0 | 0 | 0 | 0 | 0 | 0 | 0 | 0 | 0 | 0 | 0 | 0
26 | 2040 | Summer | Flex Up, [MW] | 0 | 0 | -1.5993e-12 | 4.0828e-12 | -3.8933e-12 | 3.4189e-12 | 1.7706e-13 | -2.5554e-12 | 1.1177e-12 | -1.1684e-12 | -1.1354e-12 | 4.563e-12 | -7.3949e-13 | 2.233e-12 | -2.5539e-12 | 2.0552e-12 | 1.6541e-12 | -6.2996e-13 | 5.2153e-13 | 1.6476e-13 | -5.1455e-12 | 3.9379e-12 | -2.4355e-12 | -2.8647e-12 | -2.4605e-12 | -9.2872e-14
26 | 2040 | Summer | Flex Down, [MW] | 0 | 0 | 1.5993e-12 | -4.0828e-12 | 3.8933e-12 | -3.4189e-12 | -1.7706e-13 | 2.5554e-12 | -1.1177e-12 | 1.1684e-12 | 1.1354e-12 | -4.563e-12 | 7.3949e-13 | -2.233e-12 | 2.5539e-12 | -2.0552e-12 | -1.6541e-12 | 6.2996e-13 | -5.2153e-13 | -1.6476e-13 | 5.1455e-12 | -3.9379e-12 | 2.4355e-12 | 2.8647e-12 | 2.4605e-12 | 9.2872e-14
26 | 2040 | Summer | Pc_net, [MW] | 0 | 0 | -3.1987e-12 | 8.1656e-12 | -7.7867e-12 | 6.8379e-12 | 3.5412e-13 | -5.1108e-12 | 2.2353e-12 | -2.3369e-12 | -2.2709e-12 | 9.126e-12 | -1.479e-12 | 4.466e-12 | -5.1079e-12 | 4.1104e-12 | 3.3083e-12 | -1.2599e-12 | 1.0431e-12 | 3.2952e-13 | -1.0291e-11 | 7.8757e-12 | -4.8709e-12 | -5.7293e-12 | -4.9211e-12 | -1.8574e-13
26 | 2040 | Summer | Qc, [MVAr] | 0 | 0 | 0 | 0 | 0 | 0 | 0 | 0 | 0 | 0 | 0 | 0 | 0 | 0 | 0 | 0 | 0 | 0 | 0 | 0 | 0 | 0 | 0 | 0 | 0 | 0
10 | 2040 | Summer | Pc, [MW] | 0 | 1 | 0 | 0 | 0 | 0 | 0 | 0 | 0 | 0 | 0 | 0 | 0 | 0 | 0 | 0 | 0 | 0 | 0 | 0 | 0 | 0 | 0 | 0 | 0 | 0
10 | 2040 | Summer | Flex Up, [MW] | 0 | 1 | -6.9704e-13 | -3.7368e-13 | -2.5679e-12 | -4.1185e-12 | 2.1245e-12 | -3.8073e-13 | 2.904e-13 | 2.1797e-13 | 3.2541e-12 | -2.7977e-13 | 3.9246e-13 | 1.2805e-12 | 2.0729e-12 | 2.5909e-12 | 3.1756e-12 | 1.3749e-12 | -7.7846e-12 | 5.3492e-12 | -3.2634e-12 | 2.5146e-12 | -8.2536e-13 | -2.9584e-12 | -4.3819e-12 | -1.1452e-12
10 | 2040 | Summer | Flex Down, [MW] | 0 | 1 | 6.9704e-13 | 3.7368e-13 | 2.5679e-12 | 4.1185e-12 | -2.1245e-12 | 3.8073e-13 | -2.904e-13 | -2.1797e-13 | -3.2541e-12 | 2.7977e-13 | -3.9246e-13 | -1.2805e-12 | -2.0729e-12 | -2.5909e-12 | -3.1756e-12 | -1.3749e-12 | 7.7846e-12 | -5.3492e-12 | 3.2634e-12 | -2.5146e-12 | 8.2536e-13 | 2.9584e-12 | 4.3819e-12 | 1.1452e-12
10 | 2040 | Summer | Pc_net, [MW] | 0 | 1 | -1.3941e-12 | -7.4737e-13 | -5.1357e-12 | -8.2371e-12 | 4.2489e-12 | -7.6146e-13 | 5.8081e-13 | 4.3593e-13 | 6.5083e-12 | -5.5955e-13 | 7.8492e-13 | 2.5609e-12 | 4.1458e-12 | 5.1818e-12 | 6.3511e-12 | 2.7498e-12 | -1.5569e-11 | 1.0698e-11 | -6.5268e-12 | 5.0292e-12 | -1.6507e-12 | -5.9169e-12 | -8.7639e-12 | -2.2904e-12
10 | 2040 | Summer | Qc, [MVAr] | 0 | 1 | 0 | 0 | 0 | 0 | 0 | 0 | 0 | 0 | 0 | 0 | 0 | 0 | 0 | 0 | 0 | 0 | 0 | 0 | 0 | 0 | 0 | 0 | 0 | 0
11 | 2040 | Summer | Pc, [MW] | 0 | 1 | 0 | 0 | 0 | 0 | 0 | 0 | 0 | 0 | 0 | 0 | 0 | 0 | 0 | 0 | 0 | 0 | 0 | 0 | 0 | 0 | 0 | 0 | 0 | 0
11 | 2040 | Summer | Flex Up, [MW] | 0 | 1 | -2.3919e-12 | -1.6668e-12 | -2.9175e-12 | -4.1008e-12 | 1.6172e-12 | 2.0342e-12 | -5.5593e-13 | 1.3334e-12 | 1.1073e-11 | -3.3883e-12 | -5.4695e-12 | 2.1634e-12 | 4.5426e-12 | 5.396e-12 | 5.1689e-12 | 5.2736e-13 | -2.2072e-11 | 1.8219e-11 | -1.2898e-13 | 1.7338e-12 | -2.637e-12 | -4.5115e-12 | -6.0725e-12 | -1.5706e-12
11 | 2040 | Summer | Flex Down, [MW] | 0 | 1 | 2.3919e-12 | 1.6668e-12 | 2.9175e-12 | 4.1008e-12 | -1.6172e-12 | -2.0342e-12 | 5.5593e-13 | -1.3334e-12 | -1.1073e-11 | 3.3883e-12 | 5.4695e-12 | -2.1634e-12 | -4.5426e-12 | -5.396e-12 | -5.1689e-12 | -5.2736e-13 | 2.2072e-11 | -1.8219e-11 | 1.2898e-13 | -1.7338e-12 | 2.637e-12 | 4.5115e-12 | 6.0725e-12 | 1.5706e-12
11 | 2040 | Summer | Pc_net, [MW] | 0 | 1 | -4.7838e-12 | -3.3336e-12 | -5.835e-12 | -8.2015e-12 | 3.2344e-12 | 4.0684e-12 | -1.1119e-12 | 2.6668e-12 | 2.2147e-11 | -6.7765e-12 | -1.0939e-11 | 4.3268e-12 | 9.0853e-12 | 1.0792e-11 | 1.0338e-11 | 1.0547e-12 | -4.4144e-11 | 3.6439e-11 | -2.5797e-13 | 3.4677e-12 | -5.2739e-12 | -9.0229e-12 | -1.2145e-11 | -3.1412e-12
11 | 2040 | Summer | Qc, [MVAr] | 0 | 1 | 0 | 0 | 0 | 0 | 0 | 0 | 0 | 0 | 0 | 0 | 0 | 0 | 0 | 0 | 0 | 0 | 0 | 0 | 0 | 0 | 0 | 0 | 0 | 0
12 | 2040 | Summer | Pc, [MW] | 0 | 1 | 0.93269 | 0.98225 | 0.89269 | 0.98667 | 0.93654 | 0.90963 | 0.90395 | 0.74429 | 0.87453 | 0.99542 | 1.0137 | 0.87963 | 0.82377 | 0.8257 | 0.84319 | 0.65008 | 0.78219 | 0.74994 | 0.72082 | 0.92254 | 0.99506 | 1.12 | 1.2361 | 0.95219
12 | 2040 | Summer | Flex Up, [MW] | 0 | 1 | 0.15434 | 0.183 | 0.22327 | 0.2504 | 0.26207 | 0.26151 | 0.25208 | 0.32403 | 0.2893 | 0.4418 | 0.60304 | 0.73859 | 0.79806 | 0.80554 | 0.73741 | 0.60868 | 0.4547 | 0.31202 | 0.19892 | 0.13814 | 0.099735 | 0.096256 | 0.094285 | 0.12576
12 | 2040 | Summer | Flex Down, [MW] | 0 | 1 | 0.51227 | 0.46238 | 0.41482 | 0.41181 | 0.41286 | 0.44417 | 0.46228 | 0.33648 | 0.30069 | 0.35136 | 0.24615 | 0.17683 | 0.14988 | 0.13732 | 0.14943 | 0.17219 | 0.22158 | 0.3267 | 0.22791 | 0.36269 | 0.51064 | 0.54312 | 0.59071 | 0.52866
12 | 2040 | Summer | Pc_net, [MW] | 0 | 1 | 0.57476 | 0.70287 | 0.70115 | 0.82526 | 0.78575 | 0.72696 | 0.69375 | 0.73184 | 0.86314 | 1.0859 | 1.3706 | 1.4414 | 1.472 | 1.4939 | 1.4312 | 1.0866 | 1.0153 | 0.73526 | 0.69183 | 0.69798 | 0.58415 | 0.67311 | 0.73964 | 0.54929
12 | 2040 | Summer | Qc, [MVAr] | 0 | 1 | 0.33327 | 0.36719 | 0.3571 | 0.42018 | 0.41944 | 0.39636 | 0.36038 | 0.40431 | 0.48569 | 0.54806 | 0.57493 | 0.49566 | 0.45538 | 0.45369 | 0.46745 | 0.34562 | 0.42307 | 0.38607 | 0.3897 | 0.51303 | 0.54761 | 0.625 | 0.56603 | 0.3729
13 | 2040 | Summer | Pc, [MW] | 0 | 1 | 0 | 0 | 0 | 0 | 0 | 0 | 0 | 0 | 0 | 0 | 0 | 0 | 0 | 0 | 0 | 0 | 0 | 0 | 0 | 0 | 0 | 0 | 0 | 0
13 | 2040 | Summer | Flex Up, [MW] | 0 | 1 | 6.6067e-13 | 8.7481e-13 | -1.2751e-12 | -3.3103e-12 | 2.7739e-12 | 4.7517e-13 | 1.9611e-13 | -7.9172e-13 | 1.9677e-13 | 4.7076e-15 | 2.1677e-12 | -1.5206e-12 | 7.7099e-12 | 2.891e-12 | -6.7903e-12 | 3.6865e-13 | -3.4427e-12 | 7.0396e-13 | -4.6841e-12 | 2.2536e-12 | 4.0854e-13 | -1.4668e-12 | -2.5903e-12 | 1.2722e-13
13 | 2040 | Summer | Flex Down, [MW] | 0 | 1 | -6.6067e-13 | -8.7481e-13 | 1.2751e-12 | 3.3103e-12 | -2.7739e-12 | -4.7517e-13 | -1.9611e-13 | 7.9172e-13 | -1.9677e-13 | -4.7076e-15 | -2.1677e-12 | 1.5206e-12 | -7.7099e-12 | -2.891e-12 | 6.7903e-12 | -3.6865e-13 | 3.4427e-12 | -7.0396e-13 | 4.6841e-12 | -2.2536e-12 | -4.0854e-13 | 1.4668e-12 | 2.5903e-12 | -1.2722e-13
13 | 2040 | Summer | Pc_net, [MW] | 0 | 1 | 1.3213e-12 | 1.7496e-12 | -2.5502e-12 | -6.6205e-12 | 5.5478e-12 | 9.5033e-13 | 3.9222e-13 | -1.5834e-12 | 3.9354e-13 | 9.4153e-15 | 4.3354e-12 | -3.0413e-12 | 1.542e-11 | 5.782e-12 | -1.3581e-11 | 7.373e-13 | -6.8855e-12 | 1.4079e-12 | -9.3682e-12 | 4.5072e-12 | 8.1708e-13 | -2.9335e-12 | -5.1807e-12 | 2.5443e-13
13 | 2040 | Summer | Qc, [MVAr] | 0 | 1 | 0 | 0 | 0 | 0 | 0 | 0 | 0 | 0 | 0 | 0 | 0 | 0 | 0 | 0 | 0 | 0 | 0 | 0 | 0 | 0 | 0 | 0 | 0 | 0
14 | 2040 | Summer | Pc, [MW] | 0 | 1 | 0 | 0 | 0 | 0 | 0 | 0 | 0 | 0 | 0 | 0 | 0 | 0 | 0 | 0 | 0 | 0 | 0 | 0 | 0 | 0 | 0 | 0 | 0 | 0
14 | 2040 | Summer | Flex Up, [MW] | 0 | 1 | 5.7129e-13 | 8.1232e-13 | -1.3193e-12 | -3.3871e-12 | 2.7823e-12 | 5.8357e-13 | 1.4715e-13 | -6.7119e-13 | 5.5017e-13 | -1.229e-13 | 2.2329e-12 | 4.6017e-14 | 3.4235e-14 | 3.9382e-13 | 1.5104e-12 | 9.7898e-13 | -3.9094e-12 | 1.1302e-12 | -4.5021e-12 | 2.1957e-12 | 2.2751e-13 | -1.7152e-12 | -2.8835e-12 | 5.924e-14
14 | 2040 | Summer | Flex Down, [MW] | 0 | 1 | -5.7129e-13 | -8.1232e-13 | 1.3193e-12 | 3.3871e-12 | -2.7823e-12 | -5.8357e-13 | -1.4715e-13 | 6.7119e-13 | -5.5017e-13 | 1.229e-13 | -2.2329e-12 | -4.6017e-14 | -3.4235e-14 | -3.9382e-13 | -1.5104e-12 | -9.7898e-13 | 3.9094e-12 | -1.1302e-12 | 4.5021e-12 | -2.1957e-12 | -2.2751e-13 | 1.7152e-12 | 2.8835e-12 | -5.924e-14
14 | 2040 | Summer | Pc_net, [MW] | 0 | 1 | 1.1426e-12 | 1.6246e-12 | -2.6385e-12 | -6.7742e-12 | 5.5646e-12 | 1.1671e-12 | 2.9429e-13 | -1.3424e-12 | 1.1003e-12 | -2.458e-13 | 4.4657e-12 | 9.2034e-14 | 6.847e-14 | 7.8764e-13 | 3.0208e-12 | 1.958e-12 | -7.8188e-12 | 2.2603e-12 | -9.0041e-12 | 4.3913e-12 | 4.5502e-13 | -3.4305e-12 | -5.7671e-12 | 1.1848e-13
14 | 2040 | Summer | Qc, [MVAr] | 0 | 1 | 0 | 0 | 0 | 0 | 0 | 0 | 0 | 0 | 0 | 0 | 0 | 0 | 0 | 0 | 0 | 0 | 0 | 0 | 0 | 0 | 0 | 0 | 0 | 0
15 | 2040 | Summer | Pc, [MW] | 0 | 1 | 4.862 | 4.495 | 4.2017 | 4.3182 | 4.3 | 4.2568 | 5.0179 | 5.4847 | 6.1972 | 6.327 | 6.2983 | 6.1973 | 6.3446 | 6.069 | 6.5335 | 6.5322 | 6.2327 | 5.9784 | 5.8774 | 6.1463 | 6.4577 | 6.6621 | 6.408 | 5.6434
15 | 2040 | Summer | Flex Up, [MW] | 0 | 1 | 0.17948 | 0.21499 | 0.2696 | 0.2884 | 0.30493 | 0.31402 | 0.29459 | 0.36297 | 0.2982 | 0.43171 | 0.54765 | 0.64348 | 0.66615 | 0.70155 | 0.62104 | 0.5308 | 0.43932 | 0.33512 | 0.20333 | 0.13846 | 0.099303 | 0.093992 | 0.093913 | 0.13656
15 | 2040 | Summer | Flex Down, [MW] | 0 | 1 | 0.45406 | 0.39952 | 0.3468 | 0.35921 | 0.35692 | 0.37478 | 0.39402 | 0.2988 | 0.29174 | 0.35927 | 0.27619 | 0.21219 | 0.19076 | 0.16699 | 0.18721 | 0.20362 | 0.23109 | 0.30507 | 0.22032 | 0.35981 | 0.52791 | 0.57123 | 0.613 | 0.50906
15 | 2040 | Summer | Pc_net, [MW] | 0 | 1 | 4.5874 | 4.3105 | 4.1245 | 4.2474 | 4.2481 | 4.196 | 4.9185 | 5.5489 | 6.2036 | 6.3994 | 6.5697 | 6.6286 | 6.82 | 6.6036 | 6.9673 | 6.8594 | 6.441 | 6.0084 | 5.8604 | 5.9249 | 6.0291 | 6.1848 | 5.8889 | 5.2709
15 | 2040 | Summer | Qc, [MVAr] | 0 | 1 | 1.5313 | 1.5371 | 1.5311 | 1.4366 | 1.4587 | 1.2073 | 1.2838 | 1.4683 | 1.6581 | 1.6429 | 1.6659 | 1.5642 | 1.6697 | 1.4371 | 1.2487 | 1.3475 | 1.2821 | 1.367 | 1.39 | 1.4011 | 1.5146 | 1.6656 | 1.7206 | 1.5081
16 | 2040 | Summer | Pc, [MW] | 0 | 1 | 0.93323 | 0.8937 | 0.82095 | 0.80979 | 0.76091 | 0.77245 | 0.96422 | 0.91439 | 0.95038 | 1.0066 | 0.96786 | 0.96592 | 0.97721 | 0.98194 | 0.97649 | 0.98644 | 0.98948 | 1.0189 | 0.9837 | 0.97989 | 1.0682 | 1.1262 | 1.1689 | 0.96706
16 | 2040 | Summer | Flex Up, [MW] | 0 | 1 | 0.16152 | 0.18496 | 0.22331 | 0.23873 | 0.25052 | 0.25556 | 0.26542 | 0.35671 | 0.31417 | 0.46861 | 0.60712 | 0.70915 | 0.74464 | 0.7566 | 0.71021 | 0.60609 | 0.47944 | 0.34234 | 0.21022 | 0.14359 | 0.10436 | 0.10043 | 0.098436 | 0.13396
16 | 2040 | Summer | Flex Down, [MW] | 0 | 1 | 0.51543 | 0.47407 | 0.42507 | 0.43681 | 0.43672 | 0.46233 | 0.43753 | 0.30342 | 0.27812 | 0.33002 | 0.24848 | 0.19219 | 0.17049 | 0.15582 | 0.16328 | 0.17937 | 0.21465 | 0.30074 | 0.21308 | 0.34891 | 0.51035 | 0.54542 | 0.59578 | 0.528
16 | 2040 | Summer | Pc_net, [MW] | 0 | 1 | 0.57932 | 0.6046 | 0.61919 | 0.6117 | 0.5747 | 0.56568 | 0.7921 | 0.96769 | 0.98643 | 1.1452 | 1.3265 | 1.4829 | 1.5514 | 1.5827 | 1.5234 | 1.4132 | 1.2543 | 1.0605 | 0.98084 | 0.77457 | 0.66221 | 0.68116 | 0.67152 | 0.57303
16 | 2040 | Summer | Qc, [MVAr] | 0 | 1 | 0.1668 | 0.15703 | 0.15703 | 0.15703 | 0.15703 | 0.15703 | 0.19827 | 0.25318 | 0.2656 | 0.27739 | 0.27372 | 0.27372 | 0.27372 | 0.27372 | 0.27372 | 0.27372 | 0.27372 | 0.27372 | 0.27372 | 0.27372 | 0.29574 | 0.31435 | 0.26286 | 0.19091
17 | 2040 | Summer | Pc, [MW] | 0 | 1 | 4.3911 | 4.0853 | 3.8206 | 3.7304 | 3.689 | 3.8214 | 4.1443 | 4.4669 | 5.1257 | 5.525 | 5.77 | 5.9889 | 6.017 | 5.7956 | 5.4144 | 5.0194 | 4.8792 | 4.9022 | 4.8192 | 4.8443 | 5.1717 | 5.5328 | 5.5759 | 4.9433
17 | 2040 | Summer | Flex Up, [MW] | 0 | 1 | 0.18899 | 0.21913 | 0.26881 | 0.29049 | 0.30733 | 0.31609 | 0.32407 | 0.41993 | 0.34746 | 0.40309 | 0.46385 | 0.53848 | 0.57022 | 0.5866 | 0.54497 | 0.4632 | 0.38186 | 0.3672 | 0.24094 | 0.16552 | 0.11721 | 0.11233 | 0.10974 | 0.15326
17 | 2040 | Summer | Flex Down, [MW] | 0 | 1 | 0.43244 | 0.39237 | 0.34692 | 0.35416 | 0.35137 | 0.36971 | 0.35511 | 0.25392 | 0.25134 | 0.38197 | 0.32292 | 0.25297 | 0.22216 | 0.20056 | 0.21169 | 0.231 | 0.26674 | 0.27968 | 0.18464 | 0.29879 | 0.45514 | 0.49138 | 0.53914 | 0.45466
17 | 2040 | Summer | Pc_net, [MW] | 0 | 1 | 4.1477 | 3.912 | 3.7425 | 3.6667 | 3.645 | 3.7678 | 4.1132 | 4.6329 | 5.2218 | 5.5461 | 5.9109 | 6.2744 | 6.3651 | 6.1817 | 5.7477 | 5.2516 | 4.9943 | 4.9897 | 4.8755 | 4.7111 | 4.8338 | 5.1537 | 5.1465 | 4.642
17 | 2040 | Summer | Qc, [MVAr] | 0 | 1 | 0.89145 | 0.89145 | 0.89145 | 0.88346 | 0.8252 | 0.71476 | 0.55415 | 0.65972 | 0.82061 | 0.84929 | 0.85654 | 0.89337 | 0.87941 | 0.78971 | 0.62066 | 0.59631 | 0.59631 | 0.59631 | 0.59631 | 0.59631 | 0.67538 | 0.8252 | 0.8252 | 0.8252
18 | 2040 | Summer | Pc, [MW] | 0 | 1 | 0 | 0 | 0 | 0 | 0 | 0 | 0 | 0 | 0 | 0 | 0 | 0 | 0 | 0 | 0 | 0 | 0 | 0 | 0 | 0 | 0 | 0 | 0 | 0
18 | 2040 | Summer | Flex Up, [MW] | 0 | 1 | 5.1555e-12 | 3.8427e-12 | 3.2358e-12 | 3.3223e-12 | 1.8194e-12 | 2.3674e-12 | 2.2911e-12 | 3.1489e-13 | -2.2562e-12 | -3.2015e-12 | -5.6731e-12 | -8.1341e-12 | -9.9439e-12 | -1.1204e-11 | -9.5296e-12 | -6.9719e-12 | -3.3809e-12 | -3.0426e-12 | 2.0509e-12 | 3.8571e-12 | 8.1811e-12 | 9.6559e-12 | 1.055e-11 | 7.1703e-12
18 | 2040 | Summer | Flex Down, [MW] | 0 | 1 | -5.1555e-12 | -3.8427e-12 | -3.2358e-12 | -3.3223e-12 | -1.8194e-12 | -2.3674e-12 | -2.2911e-12 | -3.1489e-13 | 2.2562e-12 | 3.2015e-12 | 5.6731e-12 | 8.1341e-12 | 9.9439e-12 | 1.1204e-11 | 9.5296e-12 | 6.9719e-12 | 3.3809e-12 | 3.0426e-12 | -2.0509e-12 | -3.8571e-12 | -8.1811e-12 | -9.6559e-12 | -1.055e-11 | -7.1703e-12
18 | 2040 | Summer | Pc_net, [MW] | 0 | 1 | 1.0311e-11 | 7.6853e-12 | 6.4717e-12 | 6.6447e-12 | 3.6388e-12 | 4.7348e-12 | 4.5822e-12 | 6.2979e-13 | -4.5125e-12 | -6.4031e-12 | -1.1346e-11 | -1.6268e-11 | -1.9888e-11 | -2.2408e-11 | -1.9059e-11 | -1.3944e-11 | -6.7617e-12 | -6.0852e-12 | 4.1018e-12 | 7.7142e-12 | 1.6362e-11 | 1.9312e-11 | 2.11e-11 | 1.4341e-11
18 | 2040 | Summer | Qc, [MVAr] | 0 | 1 | 0 | 0 | 0 | 0 | 0 | 0 | 0 | 0 | 0 | 0 | 0 | 0 | 0 | 0 | 0 | 0 | 0 | 0 | 0 | 0 | 0 | 0 | 0 | 0
19 | 2040 | Summer | Pc, [MW] | 0 | 1 | 6.583 | 5.9826 | 5.165 | 5.0954 | 5.3568 | 5.6317 | 5.7083 | 5.2249 | 5.1033 | 5.0211 | 4.9751 | 4.8543 | 5.0878 | 5.0361 | 4.9327 | 4.5214 | 3.8032 | 4.1031 | 4.4929 | 4.7934 | 5.1666 | 4.2859 | 4.7602 | 4.971
19 | 2040 | Summer | Flex Up, [MW] | 0 | 1 | 0.95946 | 0.90816 | 0.85305 | 0.88191 | 0.88516 | 0.95601 | 0.89956 | 0.45253 | 0.25573 | 0.15477 | 0.070829 | 0.038818 | 0.031112 | 0.029554 | 0.035472 | 0.051959 | 0.09115 | 0.21699 | 0.33122 | 0.61777 | 0.77952 | 0.82374 | 0.88349 | 0.90446
19 | 2040 | Summer | Flex Down, [MW] | 0 | 1 | 0.060633 | 0.074235 | 0.092951 | 0.099856 | 0.10537 | 0.10239 | 0.11138 | 0.23768 | 0.33884 | 0.86483 | 1.2941 | 1.4937 | 1.4974 | 1.4481 | 1.3808 | 1.1802 | 0.8968 | 0.46616 | 0.13661 | 0.067836 | 0.042506 | 0.037621 | 0.035059 | 0.04738
19 | 2040 | Summer | Pc_net, [MW] | 0 | 1 | 7.4819 | 6.8165 | 5.9251 | 5.8774 | 6.1366 | 6.4853 | 6.4965 | 5.4398 | 5.0202 | 4.311 | 3.7518 | 3.3994 | 3.6216 | 3.6175 | 3.5874 | 3.3931 | 2.9976 | 3.8539 | 4.6875 | 5.3433 | 5.9036 | 5.072 | 5.6086 | 5.828
19 | 2040 | Summer | Qc, [MVAr] | 0 | 1 | 1.8617 | 1.6837 | 1.4602 | 1.4427 | 1.5358 | 1.6148 | 1.6215 | 1.5464 | 1.5115 | 1.4817 | 1.4759 | 1.4402 | 1.5069 | 1.49 | 1.4606 | 1.3342 | 1.1178 | 1.199 | 1.3265 | 1.4178 | 1.5253 | 1.2623 | 1.3403 | 1.3921
20 | 2040 | Summer | Pc, [MW] | 0 | 1 | 0 | 0 | 0 | 0 | 0 | 0 | 0 | 0 | 0 | 0 | 0 | 0 | 0 | 0 | 0 | 0 | 0 | 0 | 0 | 0 | 0 | 0 | 0 | 0
20 | 2040 | Summer | Flex Up, [MW] | 0 | 1 | -2.3607e-13 | -3.0428e-14 | -1.7119e-12 | -3.2573e-12 | 1.6724e-12 | -2.5852e-13 | -6.2776e-13 | -1.8405e-12 | 2.5233e-12 | 7.7771e-13 | 2.6215e-12 | 7.4776e-13 | 6.6787e-13 | 9.2794e-13 | 1.8394e-12 | 1.57e-12 | -1.6295e-12 | 1.4378e-12 | -5.6041e-12 | 1.2161e-12 | -2.0914e-13 | -1.643e-12 | -2.5882e-12 | -4.3945e-13
20 | 2040 | Summer | Flex Down, [MW] | 0 | 1 | 2.3607e-13 | 3.0428e-14 | 1.7119e-12 | 3.2573e-12 | -1.6724e-12 | 2.5852e-13 | 6.2776e-13 | 1.8405e-12 | -2.5233e-12 | -7.7771e-13 | -2.6215e-12 | -7.4776e-13 | -6.6787e-13 | -9.2794e-13 | -1.8394e-12 | -1.57e-12 | 1.6295e-12 | -1.4378e-12 | 5.6041e-12 | -1.2161e-12 | 2.0914e-13 | 1.643e-12 | 2.5882e-12 | 4.3945e-13
20 | 2040 | Summer | Pc_net, [MW] | 0 | 1 | -4.7214e-13 | -6.0856e-14 | -3.4239e-12 | -6.5146e-12 | 3.3449e-12 | -5.1703e-13 | -1.2555e-12 | -3.681e-12 | 5.0466e-12 | 1.5554e-12 | 5.243e-12 | 1.4955e-12 | 1.3357e-12 | 1.8559e-12 | 3.6789e-12 | 3.1399e-12 | -3.2589e-12 | 2.8757e-12 | -1.1208e-11 | 2.4322e-12 | -4.1827e-13 | -3.2859e-12 | -5.1764e-12 | -8.789e-13
20 | 2040 | Summer | Qc, [MVAr] | 0 | 1 | 0 | 0 | 0 | 0 | 0 | 0 | 0 | 0 | 0 | 0 | 0 | 0 | 0 | 0 | 0 | 0 | 0 | 0 | 0 | 0 | 0 | 0 | 0 | 0
21 | 2040 | Summer | Pc, [MW] | 0 | 1 | 1.1948 | 1.1385 | 1.0596 | 1.0096 | 0.97525 | 1.012 | 1.0694 | 0.90973 | 1.028 | 1.0962 | 1.1506 | 1.2067 | 1.221 | 1.2009 | 1.0868 | 1.1922 | 1.1508 | 1.1378 | 1.0625 | 1.0549 | 1.1717 | 1.27 | 1.4541 | 1.2922
21 | 2040 | Summer | Flex Up, [MW] | 0 | 1 | 0.12039 | 0.13507 | 0.15726 | 0.16425 | 0.17055 | 0.17186 | 0.18071 | 0.25434 | 0.37359 | 0.74524 | 0.88562 | 0.94018 | 0.94715 | 0.94221 | 0.90915 | 0.8121 | 0.69191 | 0.48307 | 0.1555 | 0.10919 | 0.084007 | 0.08129 | 0.079682 | 0.10236
21 | 2040 | Summer | Flex Down, [MW] | 0 | 1 | 0.65211 | 0.62326 | 0.59147 | 0.625 | 0.63139 | 0.67346 | 0.62639 | 0.41791 | 0.23462 | 0.2006 | 0.15775 | 0.13104 | 0.12026 | 0.11226 | 0.11544 | 0.12375 | 0.14255 | 0.20912 | 0.28241 | 0.44975 | 0.60046 | 0.63753 | 0.6885 | 0.64965
21 | 2040 | Summer | Pc_net, [MW] | 0 | 1 | 0.66308 | 0.65026 | 0.62537 | 0.54891 | 0.51441 | 0.51037 | 0.62369 | 0.74616 | 1.167 | 1.6409 | 1.8785 | 2.0158 | 2.0479 | 2.0308 | 1.8805 | 1.8806 | 1.7002 | 1.4117 | 0.93563 | 0.7143 | 0.65523 | 0.71373 | 0.84524 | 0.74489
21 | 2040 | Summer | Qc, [MVAr] | 0 | 1 | 0.81756 | 0.76818 | 0.76206 | 0.72328 | 0.73777 | 0.76295 | 0.76604 | 0.83928 | 0.96295 | 1.0142 | 1.0952 | 1.1532 | 1.1562 | 1.1313 | 1.0227 | 1.1182 | 1.0737 | 1.0313 | 0.99123 | 0.98737 | 1.0893 | 1.1917 | 1.1614 | 0.9615
22 | 2040 | Summer | Pc, [MW] | 0 | 1 | 0 | 0 | 0 | 0 | 0 | 0 | 0 | 0 | 0 | 0 | 0 | 0 | 0 | 0 | 0 | 0 | 0 | 0 | 0 | 0 | 0 | 0 | 0 | 0
22 | 2040 | Summer | Flex Up, [MW] | 0 | 1 | -5.8457e-13 | -4.2033e-13 | -2.0221e-12 | -3.4276e-12 | 1.1699e-12 | -6.6368e-13 | -9.9868e-13 | -2.3722e-12 | -7.8072e-13 | 2.043e-12 | 3.3566e-12 | 1.4099e-12 | 1.3056e-12 | 1.5768e-12 | 2.4785e-12 | 2.3014e-12 | -2.7776e-13 | 3.0954e-12 | -6.0703e-12 | 7.2728e-13 | -5.2112e-13 | -1.8492e-12 | -2.7345e-12 | -7.89e-13
22 | 2040 | Summer | Flex Down, [MW] | 0 | 1 | 5.8457e-13 | 4.2033e-13 | 2.0221e-12 | 3.4276e-12 | -1.1699e-12 | 6.6368e-13 | 9.9868e-13 | 2.3722e-12 | 7.8072e-13 | -2.043e-12 | -3.3566e-12 | -1.4099e-12 | -1.3056e-12 | -1.5768e-12 | -2.4785e-12 | -2.3014e-12 | 2.7776e-13 | -3.0954e-12 | 6.0703e-12 | -7.2728e-13 | 5.2112e-13 | 1.8492e-12 | 2.7345e-12 | 7.89e-13
22 | 2040 | Summer | Pc_net, [MW] | 0 | 1 | -1.1691e-12 | -8.4066e-13 | -4.0443e-12 | -6.8553e-12 | 2.3398e-12 | -1.3274e-12 | -1.9974e-12 | -4.7443e-12 | -1.5614e-12 | 4.0859e-12 | 6.7131e-12 | 2.8198e-12 | 2.6112e-12 | 3.1536e-12 | 4.9571e-12 | 4.6027e-12 | -5.5551e-13 | 6.1909e-12 | -1.2141e-11 | 1.4546e-12 | -1.0422e-12 | -3.6985e-12 | -5.469e-12 | -1.578e-12
22 | 2040 | Summer | Qc, [MVAr] | 0 | 1 | 0 | 0 | 0 | 0 | 0 | 0 | 0 | 0 | 0 | 0 | 0 | 0 | 0 | 0 | 0 | 0 | 0 | 0 | 0 | 0 | 0 | 0 | 0 | 0
23 | 2040 | Summer | Pc, [MW] | 0 | 1 | 1.0313 | 0.98482 | 0.90717 | 0.86499 | 0.8277 | 0.85938 | 0.91616 | 0.74187 | 0.83541 | 0.89336 | 0.93161 | 0.97607 | 0.98976 | 0.97462 | 0.88224 | 0.96857 | 0.93607 | 0.93152 | 0.86429 | 0.85739 | 0.95382 | 1.0316 | 1.2218 | 1.0999
23 | 2040 | Summer | Flex Up, [MW] | 0 | 1 | 0.11817 | 0.1324 | 0.1537 | 0.16016 | 0.16599 | 0.16692 | 0.17589 | 0.24847 | 0.37112 | 0.75813 | 0.9095 | 0.96751 | 0.97427 | 0.9681 | 0.93059 | 0.83008 | 0.70322 | 0.48807 | 0.15328 | 0.10759 | 0.082868 | 0.080163 | 0.078597 | 0.10068
23 | 2040 | Summer | Flex Down, [MW] | 0 | 1 | 0.66382 | 0.63582 | 0.60538 | 0.6409 | 0.64846 | 0.69243 | 0.64294 | 0.4269 | 0.23632 | 0.1976 | 0.15341 | 0.12657 | 0.11603 | 0.1082 | 0.11235 | 0.12089 | 0.14075 | 0.20597 | 0.28649 | 0.4568 | 0.60753 | 0.64486 | 0.69579 | 0.65922
23 | 2040 | Summer | Pc_net, [MW] | 0 | 1 | 0.48564 | 0.4814 | 0.45548 | 0.38425 | 0.34523 | 0.33387 | 0.4491 | 0.56344 | 0.9702 | 1.4539 | 1.6877 | 1.817 | 1.848 | 1.8345 | 1.7005 | 1.6778 | 1.4985 | 1.2136 | 0.73107 | 0.50818 | 0.42915 | 0.46694 | 0.60459 | 0.54134
23 | 2040 | Summer | Qc, [MVAr] | 0 | 1 | -0.236 | -0.22691 | -0.22577 | -0.24752 | -0.23915 | -0.21333 | -0.21826 | -0.22225 | -0.22618 | -0.19596 | -0.18685 | -0.16062 | -0.16518 | -0.21149 | -0.20233 | -0.21756 | -0.21529 | -0.22415 | -0.24113 | -0.27275 | -0.23463 | -0.1707 | -0.18526 | -0.26674
24 | 2040 | Summer | Pc, [MW] | 0 | 1 | 1.0313 | 0.98482 | 0.90717 | 0.86499 | 0.8277 | 0.85938 | 0.91616 | 0.74187 | 0.83541 | 0.89336 | 0.93161 | 0.97607 | 0.98976 | 0.97462 | 0.88224 | 0.96857 | 0.93607 | 0.93152 | 0.86429 | 0.85739 | 0.95382 | 1.0316 | 1.2218 | 1.0999
24 | 2040 | Summer | Flex Up, [MW] | 0 | 1 | 0.11788 | 0.1319 | 0.15216 | 0.15635 | 0.16071 | 0.16133 | 0.1728 | 0.24617 | 0.37287 | 0.77877 | 0.9374 | 0.99334 | 0.99744 | 0.98832 | 0.94894 | 0.8469 | 0.71704 | 0.49317 | 0.15448 | 0.10761 | 0.083481 | 0.081476 | 0.079321 | 0.10064
24 | 2040 | Summer | Flex Down, [MW] | 0 | 1 | 0.6744 | 0.6475 | 0.62013 | 0.66332 | 0.67532 | 0.72258 | 0.66198 | 0.43242 | 0.23521 | 0.19434 | 0.15119 | 0.1254 | 0.11544 | 0.10809 | 0.11226 | 0.1208 | 0.14046 | 0.20527 | 0.28501 | 0.46187 | 0.61323 | 0.64908 | 0.69902 | 0.66618
24 | 2040 | Summer | Pc_net, [MW] | 0 | 1 | 0.47478 | 0.46921 | 0.4392 | 0.35802 | 0.31309 | 0.29812 | 0.42698 | 0.55562 | 0.97306 | 1.4778 | 1.7178 | 1.844 | 1.8718 | 1.8549 | 1.7189 | 1.6947 | 1.5127 | 1.2194 | 0.73376 | 0.50313 | 0.42407 | 0.46403 | 0.60208 | 0.53435
24 | 2040 | Summer | Qc, [MVAr] | 0 | 1 | -0.236 | -0.22691 | -0.22577 | -0.24752 | -0.23915 | -0.21333 | -0.21826 | -0.22225 | -0.22618 | -0.19596 | -0.18685 | -0.16062 | -0.16518 | -0.21149 | -0.20233 | -0.21756 | -0.21529 | -0.22415 | -0.24113 | -0.27275 | -0.23463 | -0.1707 | -0.18526 | -0.26674
26 | 2040 | Summer | Pc, [MW] | 0 | 1 | 0 | 0 | 0 | 0 | 0 | 0 | 0 | 0 | 0 | 0 | 0 | 0 | 0 | 0 | 0 | 0 | 0 | 0 | 0 | 0 | 0 | 0 | 0 | 0
26 | 2040 | Summer | Flex Up, [MW] | 0 | 1 | 1.9538e-13 | 4.0818e-13 | -1.4484e-12 | -3.2013e-12 | 2.1639e-12 | 1.2249e-13 | -1.9917e-13 | -1.1523e-12 | 1.4673e-12 | 3.0552e-13 | 2.3839e-12 | 3.4015e-13 | 2.7731e-13 | 5.7301e-13 | 1.5693e-12 | 1.2173e-12 | -2.5349e-12 | 9.6772e-13 | -4.8349e-12 | 1.6587e-12 | 1.4824e-14 | -1.6211e-12 | -2.6317e-12 | -1.8023e-13
26 | 2040 | Summer | Flex Down, [MW] | 0 | 1 | -1.9538e-13 | -4.0818e-13 | 1.4484e-12 | 3.2013e-12 | -2.1639e-12 | -1.2249e-13 | 1.9917e-13 | 1.1523e-12 | -1.4673e-12 | -3.0552e-13 | -2.3839e-12 | -3.4015e-13 | -2.7731e-13 | -5.7301e-13 | -1.5693e-12 | -1.2173e-12 | 2.5349e-12 | -9.6772e-13 | 4.8349e-12 | -1.6587e-12 | -1.4824e-14 | 1.6211e-12 | 2.6317e-12 | 1.8023e-13
26 | 2040 | Summer | Pc_net, [MW] | 0 | 1 | 3.9076e-13 | 8.1637e-13 | -2.8968e-12 | -6.4027e-12 | 4.3278e-12 | 2.4498e-13 | -3.9834e-13 | -2.3045e-12 | 2.9347e-12 | 6.1104e-13 | 4.7678e-12 | 6.803e-13 | 5.5462e-13 | 1.146e-12 | 3.1386e-12 | 2.4345e-12 | -5.0699e-12 | 1.9354e-12 | -9.6699e-12 | 3.3173e-12 | 2.9648e-14 | -3.2422e-12 | -5.2634e-12 | -3.6047e-13
26 | 2040 | Summer | Qc, [MVAr] | 0 | 1 | 0 | 0 | 0 | 0 | 0 | 0 | 0 | 0 | 0 | 0 | 0 | 0 | 0 | 0 | 0 | 0 | 0 | 0 | 0 | 0 | 0 | 0 | 0 | 0
10 | 2040 | Summer | Pc, [MW] | 0 | 2 | 0 | 0 | 0 | 0 | 0 | 0 | 0 | 0 | 0 | 0 | 0 | 0 | 0 | 0 | 0 | 0 | 0 | 0 | 0 | 0 | 0 | 0 | 0 | 0
10 | 2040 | Summer | Flex Up, [MW] | 0 | 2 | -8.6482e-13 | -9.9167e-13 | -9.665e-13 | -2.6068e-12 | -2.425e-14 | 2.5502e-13 | 2.937e-13 | -2.8314e-13 | 1.939e-12 | 6.7786e-13 | 1.7388e-12 | 7.3516e-13 | 1.9718e-12 | 2.3043e-12 | 2.2957e-12 | 6.2791e-13 | -7.2355e-12 | 6.5878e-12 | -2.7327e-12 | 8.4631e-13 | -1.7878e-13 | -3.3901e-12 | -3.6383e-12 | -1.1091e-12
10 | 2040 | Summer | Flex Down, [MW] | 0 | 2 | 8.6482e-13 | 9.9167e-13 | 9.665e-13 | 2.6068e-12 | 2.425e-14 | -2.5502e-13 | -2.937e-13 | 2.8314e-13 | -1.939e-12 | -6.7786e-13 | -1.7388e-12 | -7.3516e-13 | -1.9718e-12 | -2.3043e-12 | -2.2957e-12 | -6.2791e-13 | 7.2355e-12 | -6.5878e-12 | 2.7327e-12 | -8.4631e-13 | 1.7878e-13 | 3.3901e-12 | 3.6383e-12 | 1.1091e-12
10 | 2040 | Summer | Pc_net, [MW] | 0 | 2 | -1.7296e-12 | -1.9833e-12 | -1.933e-12 | -5.2137e-12 | -4.85e-14 | 5.1003e-13 | 5.874e-13 | -5.6628e-13 | 3.878e-12 | 1.3557e-12 | 3.4775e-12 | 1.4703e-12 | 3.9437e-12 | 4.6087e-12 | 4.5913e-12 | 1.2558e-12 | -1.4471e-11 | 1.3176e-11 | -5.4654e-12 | 1.6926e-12 | -3.5755e-13 | -6.7803e-12 | -7.2766e-12 | -2.2181e-12
10 | 2040 | Summer | Qc, [MVAr] | 0 | 2 | 0 | 0 | 0 | 0 | 0 | 0 | 0 | 0 | 0 | 0 | 0 | 0 | 0 | 0 | 0 | 0 | 0 | 0 | 0 | 0 | 0 | 0 | 0 | 0
11 | 2040 | Summer | Pc, [MW] | 0 | 2 | 0 | 0 | 0 | 0 | 0 | 0 | 0 | 0 | 0 | 0 | 0 | 0 | 0 | 0 | 0 | 0 | 0 | 0 | 0 | 0 | 0 | 0 | 0 | 0
11 | 2040 | Summer | Flex Up, [MW] | 0 | 2 | -2.4556e-12 | -2.0906e-12 | -1.8793e-12 | -3.5215e-12 | -7.3241e-13 | 3.71e-12 | -2.2129e-13 | 1.7493e-12 | 1.1769e-11 | -6.216e-12 | -4.1255e-12 | 1.6377e-12 | 4.3383e-12 | 5.1203e-12 | 4.4136e-12 | 8.5332e-14 | -2.1236e-11 | 1.9385e-11 | -2.9674e-13 | 6.3963e-13 | -1.8233e-12 | -5.2732e-12 | -4.9649e-12 | -1.3121e-12
11 | 2040 | Summer | Flex Down, [MW] | 0 | 2 | 2.4556e-12 | 2.0906e-12 | 1.8793e-12 | 3.5215e-12 | 7.3241e-13 | -3.71e-12 | 2.2129e-13 | -1.7493e-12 | -1.1769e-11 | 6.216e-12 | 4.1255e-12 | -1.6377e-12 | -4.3383e-12 | -5.1203e-12 | -4.4136e-12 | -8.5332e-14 | 2.1236e-11 | -1.9385e-11 | 2.9674e-13 | -6.3963e-13 | 1.8233e-12 | 5.2732e-12 | 4.9649e-12 | 1.3121e-12
11 | 2040 | Summer | Pc_net, [MW] | 0 | 2 | -4.9111e-12 | -4.1812e-12 | -3.7587e-12 | -7.0429e-12 | -1.4648e-12 | 7.42e-12 | -4.4257e-13 | 3.4985e-12 | 2.3537e-11 | -1.2432e-11 | -8.2511e-12 | 3.2755e-12 | 8.6767e-12 | 1.0241e-11 | 8.8272e-12 | 1.7066e-13 | -4.2472e-11 | 3.8769e-11 | -5.9348e-13 | 1.2793e-12 | -3.6466e-12 | -1.0546e-11 | -9.9297e-12 | -2.6243e-12
11 | 2040 | Summer | Qc, [MVAr] | 0 | 2 | 0 | 0 | 0 | 0 | 0 | 0 | 0 | 0 | 0 | 0 | 0 | 0 | 0 | 0 | 0 | 0 | 0 | 0 | 0 | 0 | 0 | 0 | 0 | 0
12 | 2040 | Summer | Pc, [MW] | 0 | 2 | 0.92657 | 0.9286 | 0.9403 | 0.88012 | 0.88375 | 0.83237 | 0.82922 | 0.55404 | 0.71974 | 0.87812 | 0.92844 | 0.88305 | 0.83942 | 0.67386 | 0.62894 | 0.59692 | 0.61805 | 0.65835 | 0.70203 | 0.81903 | 0.99297 | 1.195 | 1.2699 | 0.95816
12 | 2040 | Summer | Flex Up, [MW] | 0 | 2 | 0.14247 | 0.16933 | 0.20236 | 0.22244 | 0.24781 | 0.27924 | 0.27294 | 0.33138 | 0.30515 | 0.47691 | 0.60337 | 0.68621 | 0.76273 | 0.82305 | 0.77614 | 0.66256 | 0.48823 | 0.32561 | 0.16801 | 0.14013 | 0.10117 | 0.092572 | 0.099204 | 0.1278
12 | 2040 | Summer | Flex Down, [MW] | 0 | 2 | 0.54495 | 0.49285 | 0.45441 | 0.45783 | 0.43414 | 0.42139 | 0.4359 | 0.32663 | 0.28224 | 0.32473 | 0.24746 | 0.19597 | 0.16025 | 0.13299 | 0.14031 | 0.15581 | 0.20547 | 0.31134 | 0.26719 | 0.36014 | 0.50597 | 0.56183 | 0.56811 | 0.51888
12 | 2040 | Summer | Pc_net, [MW] | 0 | 2 | 0.52409 | 0.60508 | 0.68824 | 0.64473 | 0.69742 | 0.69022 | 0.66626 | 0.5588 | 0.74264 | 1.0303 | 1.2843 | 1.3733 | 1.4419 | 1.3639 | 1.2648 | 1.1037 | 0.90081 | 0.67262 | 0.60285 | 0.59903 | 0.58818 | 0.7257 | 0.80094 | 0.56708
12 | 2040 | Summer | Qc, [MVAr] | 0 | 2 | 0.32959 | 0.335 | 0.38567 | 0.35625 | 0.38776 | 0.35001 | 0.31554 | 0.29016 | 0.39282 | 0.47768 | 0.52378 | 0.49771 | 0.46477 | 0.36259 | 0.3389 | 0.31373 | 0.32458 | 0.33112 | 0.37843 | 0.45092 | 0.54635 | 0.66999 | 0.5863 | 0.37648
13 | 2040 | Summer | Pc, [MW] | 0 | 2 | 0 | 0 | 0 | 0 | 0 | 0 | 0 | 0 | 0 | 0 | 0 | 0 | 0 | 0 | 0 | 0 | 0 | 0 | 0 | 0 | 0 | 0 | 0 | 0
13 | 2040 | Summer | Flex Up, [MW] | 0 | 2 | 3.2037e-13 | 1.2893e-13 | -1.1451e-13 | -1.7378e-12 | 6.1319e-13 | 4.3361e-13 | -4.2228e-14 | -1.6047e-12 | -1.9883e-12 | 2.1644e-12 | 3.0291e-12 | -3.2218e-12 | 2.1484e-12 | 9.5395e-13 | 1.577e-12 | 2.2729e-12 | -3.6244e-12 | 1.7511e-12 | -4.0262e-12 | 3.8226e-13 | 7.9954e-13 | -2.2305e-12 | -1.8279e-12 | 1.2214e-13
13 | 2040 | Summer | Flex Down, [MW] | 0 | 2 | -3.2037e-13 | -1.2893e-13 | 1.1451e-13 | 1.7378e-12 | -6.1319e-13 | -4.3361e-13 | 4.2228e-14 | 1.6047e-12 | 1.9883e-12 | -2.1644e-12 | -3.0291e-12 | 3.2218e-12 | -2.1484e-12 | -9.5395e-13 | -1.577e-12 | -2.2729e-12 | 3.6244e-12 | -1.7511e-12 | 4.0262e-12 | -3.8226e-13 | -7.9954e-13 | 2.2305e-12 | 1.8279e-12 | -1.2214e-13
13 | 2040 | Summer | Pc_net, [MW] | 0 | 2 | 6.4074e-13 | 2.5785e-13 | -2.2903e-13 | -3.4755e-12 | 1.2264e-12 | 8.6722e-13 | -8.4456e-14 | -3.2095e-12 | -3.9766e-12 | 4.3288e-12 | 6.0581e-12 | -6.4435e-12 | 4.2968e-12 | 1.9079e-12 | 3.154e-12 | 4.5458e-12 | -7.2489e-12 | 3.5023e-12 | -8.0524e-12 | 7.6453e-13 | 1.5991e-12 | -4.4611e-12 | -3.6557e-12 | 2.4428e-13
13 | 2040 | Summer | Qc, [MVAr] | 0 | 2 | 0 | 0 | 0 | 0 | 0 | 0 | 0 | 0 | 0 | 0 | 0 | 0 | 0 | 0 | 0 | 0 | 0 | 0 | 0 | 0 | 0 | 0 | 0 | 0
14 | 2040 | Summer | Pc, [MW] | 0 | 2 | 0 | 0 | 0 | 0 | 0 | 0 | 0 | 0 | 0 | 0 | 0 | 0 | 0 | 0 | 0 | 0 | 0 | 0 | 0 | 0 | 0 | 0 | 0 | 0
14 | 2040 | Summer | Flex Up, [MW] | 0 | 2 | 4.0863e-13 | 2.429e-13 | 1.5548e-14 | -1.633e-12 | 7.6612e-13 | 7.9289e-13 | 1.4591e-13 | -1.2979e-12 | -1.4345e-12 | 2.2355e-12 | 3.6539e-12 | -6.1265e-13 | -8.8083e-14 | -6.6157e-15 | 4.553e-13 | -2.6926e-14 | -3.4948e-12 | 2.4569e-12 | -3.8884e-12 | 5.1049e-13 | 8.4178e-13 | -2.3172e-12 | -1.8632e-12 | 2.4835e-13
14 | 2040 | Summer | Flex Down, [MW] | 0 | 2 | -4.0863e-13 | -2.429e-13 | -1.5548e-14 | 1.633e-12 | -7.6612e-13 | -7.9289e-13 | -1.4591e-13 | 1.2979e-12 | 1.4345e-12 | -2.2355e-12 | -3.6539e-12 | 6.1265e-13 | 8.8083e-14 | 6.6157e-15 | -4.553e-13 | 2.6926e-14 | 3.4948e-12 | -2.4569e-12 | 3.8884e-12 | -5.1049e-13 | -8.4178e-13 | 2.3172e-12 | 1.8632e-12 | -2.4835e-13
14 | 2040 | Summer | Pc_net, [MW] | 0 | 2 | 8.1726e-13 | 4.858e-13 | 3.1096e-14 | -3.266e-12 | 1.5322e-12 | 1.5858e-12 | 2.9181e-13 | -2.5958e-12 | -2.869e-12 | 4.4711e-12 | 7.3079e-12 | -1.2253e-12 | -1.7617e-13 | -1.3231e-14 | 9.106e-13 | -5.3852e-14 | -6.9896e-12 | 4.9138e-12 | -7.7768e-12 | 1.021e-12 | 1.6836e-12 | -4.6345e-12 | -3.7265e-12 | 4.967e-13
14 | 2040 | Summer | Qc, [MVAr] | 0 | 2 | 0 | 0 | 0 | 0 | 0 | 0 | 0 | 0 | 0 | 0 | 0 | 0 | 0 | 0 | 0 | 0 | 0 | 0 | 0 | 0 | 0 | 0 | 0 | 0
15 | 2040 | Summer | Pc, [MW] | 0 | 2 | 5.2228 | 4.6436 | 4.2734 | 4.2352 | 3.9542 | 3.5741 | 4.1187 | 4.4233 | 4.9079 | 5.2355 | 5.8482 | 6.3498 | 6.2407 | 5.5999 | 5.7831 | 5.2051 | 5.2985 | 5.1023 | 5.394 | 5.592 | 6.1364 | 6.4595 | 6.4246 | 5.9063
15 | 2040 | Summer | Flex Up, [MW] | 0 | 2 | 0.15193 | 0.18749 | 0.22581 | 0.25069 | 0.28246 | 0.32978 | 0.32581 | 0.40153 | 0.35067 | 0.50344 | 0.54859 | 0.54957 | 0.60663 | 0.71565 | 0.68178 | 0.64854 | 0.50109 | 0.36679 | 0.1774 | 0.14115 | 0.0988 | 0.086989 | 0.093431 | 0.12829
15 | 2040 | Summer | Flex Down, [MW] | 0 | 2 | 0.53051 | 0.45675 | 0.41157 | 0.41016 | 0.38278 | 0.35799 | 0.36114 | 0.27061 | 0.24808 | 0.30731 | 0.27766 | 0.25679 | 0.21406 | 0.16277 | 0.16868 | 0.16345 | 0.20288 | 0.27812 | 0.2511 | 0.3544 | 0.53089 | 0.60279 | 0.61538 | 0.53844
15 | 2040 | Summer | Pc_net, [MW] | 0 | 2 | 4.8442 | 4.3744 | 4.0877 | 4.0758 | 3.8539 | 3.5459 | 4.0834 | 4.5542 | 5.0105 | 5.4316 | 6.1191 | 6.6426 | 6.6332 | 6.1528 | 6.2962 | 5.6902 | 5.5967 | 5.191 | 5.3203 | 5.3787 | 5.7043 | 5.9437 | 5.9026 | 5.4962
15 | 2040 | Summer | Qc, [MVAr] | 0 | 2 | 1.4883 | 1.4726 | 1.3186 | 1.3025 | 1.2627 | 0.99394 | 0.99702 | 0.93649 | 1.1056 | 1.2253 | 1.3359 | 1.5092 | 1.4635 | 1.3644 | 1.4431 | 1.4496 | 1.4615 | 1.3947 | 1.4405 | 1.4396 | 1.5014 | 1.5738 | 1.5964 | 1.4745
16 | 2040 | Summer | Pc, [MW] | 0 | 2 | 1.0163 | 1.0093 | 0.93655 | 0.92539 | 0.87651 | 0.88805 | 0.94235 | 0.72352 | 1.0032 | 1.0201 | 0.99358 | 0.99164 | 1.0029 | 1.0077 | 0.80623 | 0.70708 | 0.71012 | 0.73952 | 0.81775 | 1.0228 | 1.0377 | 1.0336 | 1.2479 | 0.93516
16 | 2040 | Summer | Flex Up, [MW] | 0 | 2 | 0.15007 | 0.1744 | 0.2011 | 0.22098 | 0.24126 | 0.27208 | 0.28692 | 0.36401 | 0.3333 | 0.50895 | 0.60856 | 0.65275 | 0.70766 | 0.77202 | 0.74372 | 0.66098 | 0.50823 | 0.35104 | 0.17733 | 0.14553 | 0.10537 | 0.094868 | 0.10257 | 0.1363
16 | 2040 | Summer | Flex Down, [MW] | 0 | 2 | 0.54593 | 0.49747 | 0.46816 | 0.46976 | 0.45135 | 0.43534 | 0.41259 | 0.29779 | 0.26185 | 0.3048 | 0.24981 | 0.21384 | 0.18261 | 0.15148 | 0.15422 | 0.16173 | 0.20064 | 0.28969 | 0.25159 | 0.34537 | 0.50791 | 0.57136 | 0.57497 | 0.51973
16 | 2040 | Summer | Pc_net, [MW] | 0 | 2 | 0.62041 | 0.68623 | 0.66948 | 0.67661 | 0.66641 | 0.72479 | 0.81667 | 0.78974 | 1.0746 | 1.2242 | 1.3523 | 1.4306 | 1.528 | 1.6282 | 1.3957 | 1.2063 | 1.0177 | 0.80087 | 0.74348 | 0.82297 | 0.63515 | 0.55712 | 0.77554 | 0.55172
16 | 2040 | Summer | Qc, [MVAr] | 0 | 2 | 0.19171 | 0.19171 | 0.19171 | 0.19171 | 0.19171 | 0.19171 | 0.19171 | 0.19592 | 0.28143 | 0.28143 | 0.28143 | 0.28143 | 0.28143 | 0.28143 | 0.22264 | 0.18991 | 0.18991 | 0.18991 | 0.22393 | 0.28659 | 0.28659 | 0.28659 | 0.28658 | 0.18134
17 | 2040 | Summer | Pc, [MW] | 0 | 2 | 4.4787 | 4.0252 | 3.6706 | 3.5631 | 3.5142 | 3.3286 | 3.6049 | 3.6399 | 4.2591 | 4.798 | 5.2037 | 5.6793 | 5.6961 | 5.1607 | 4.7185 | 4.4865 | 4.3194 | 4.4218 | 4.3394 | 4.4836 | 4.8321 | 5.3858 | 5.4965 | 4.8244
17 | 2040 | Summer | Flex Up, [MW] | 0 | 2 | 0.17759 | 0.20928 | 0.24503 | 0.27271 | 0.30024 | 0.34074 | 0.3544 | 0.42961 | 0.33455 | 0.40313 | 0.45922 | 0.49415 | 0.54366 | 0.60959 | 0.58881 | 0.52349 | 0.40728 | 0.35393 | 0.2049 | 0.17019 | 0.11998 | 0.10684 | 0.11638 | 0.15839
17 | 2040 | Summer | Flex Down, [MW] | 0 | 2 | 0.45474 | 0.40778 | 0.37724 | 0.3745 | 0.35736 | 0.34324 | 0.32879 | 0.2499 | 0.25933 | 0.3802 | 0.32816 | 0.28115 | 0.23644 | 0.1922 | 0.19553 | 0.20372 | 0.24925 | 0.28814 | 0.21749 | 0.29151 | 0.44542 | 0.51049 | 0.51271 | 0.43879
17 | 2040 | Summer | Pc_net, [MW] | 0 | 2 | 4.2015 | 3.8267 | 3.5384 | 3.4613 | 3.4571 | 3.3261 | 3.6305 | 3.8196 | 4.3344 | 4.8209 | 5.3348 | 5.8923 | 6.0034 | 5.5781 | 5.1118 | 4.8063 | 4.4774 | 4.4876 | 4.3268 | 4.3623 | 4.5067 | 4.9822 | 5.1002 | 4.544
17 | 2040 | Summer | Qc, [MVAr] | 0 | 2 | 0.8252 | 0.8252 | 0.73506 | 0.56014 | 0.55415 | 0.36154 | 0.28909 | 0.27598 | 0.47377 | 0.51801 | 0.5287 | 0.69585 | 0.69852 | 0.5532 | 0.5421 | 0.5421 | 0.5421 | 0.5421 | 0.5421 | 0.5421 | 0.64428 | 0.75894 | 0.75894 | 0.75258
18 | 2040 | Summer | Pc, [MW] | 0 | 2 | 0 | 0 | 0 | 0 | 0 | 0 | 0 | 0 | 0 | 0 | 0 | 0 | 0 | 0 | 0 | 0 | 0 | 0 | 0 | 0 | 0 | 0 | 0 | 0
18 | 2040 | Summer | Flex Up, [MW] | 0 | 2 | 6.543e-12 | 4.737e-12 | 3.7743e-12 | 3.5502e-12 | 2.4371e-12 | 1.6519e-12 | 1.4131e-12 | -1.3478e-12 | -2.7211e-12 | -4.1646e-12 | -5.878e-12 | -6.5427e-12 | -8.3923e-12 | -1.0686e-11 | -9.924e-12 | -8.0189e-12 | -4.0054e-12 | -3.7054e-12 | 7.0603e-13 | 3.8731e-12 | 8.0906e-12 | 1.0719e-11 | 1.089e-11 | 7.438e-12
18 | 2040 | Summer | Flex Down, [MW] | 0 | 2 | -6.543e-12 | -4.737e-12 | -3.7743e-12 | -3.5502e-12 | -2.4371e-12 | -1.6519e-12 | -1.4131e-12 | 1.3478e-12 | 2.7211e-12 | 4.1646e-12 | 5.878e-12 | 6.5427e-12 | 8.3923e-12 | 1.0686e-11 | 9.924e-12 | 8.0189e-12 | 4.0054e-12 | 3.7054e-12 | -7.0603e-13 | -3.8731e-12 | -8.0906e-12 | -1.0719e-11 | -1.089e-11 | -7.438e-12
18 | 2040 | Summer | Pc_net, [MW] | 0 | 2 | 1.3086e-11 | 9.474e-12 | 7.5487e-12 | 7.1003e-12 | 4.8742e-12 | 3.3039e-12 | 2.8261e-12 | -2.6956e-12 | -5.4422e-12 | -8.3291e-12 | -1.1756e-11 | -1.3085e-11 | -1.6785e-11 | -2.1373e-11 | -1.9848e-11 | -1.6038e-11 | -8.0107e-12 | -7.4108e-12 | 1.4121e-12 | 7.7463e-12 | 1.6181e-11 | 2.1438e-11 | 2.1781e-11 | 1.4876e-11
18 | 2040 | Summer | Qc, [MVAr] | 0 | 2 | 0 | 0 | 0 | 0 | 0 | 0 | 0 | 0 | 0 | 0 | 0 | 0 | 0 | 0 | 0 | 0 | 0 | 0 | 0 | 0 | 0 | 0 | 0 | 0
19 | 2040 | Summer | Pc, [MW] | 0 | 2 | 5.0142 | 5.1752 | 5.2297 | 5.2395 | 5.2471 | 5.1875 | 5.3751 | 4.8142 | 4.8736 | 4.9315 | 5.2109 | 5.1449 | 5.4204 | 5.3577 | 5.2398 | 4.9576 | 4.9931 | 5.3018 | 5.5336 | 5.0231 | 4.7295 | 4.6292 | 1.5167 | 2.5714
19 | 2040 | Summer | Flex Up, [MW] | 0 | 2 | 1.031 | 0.99371 | 0.98452 | 1.0074 | 0.97627 | 0.93001 | 0.81769 | 0.31996 | 0.18018 | 0.12868 | 0.074478 | 0.052542 | 0.037284 | 0.030071 | 0.032408 | 0.040836 | 0.07642 | 0.1862 | 0.35872 | 0.6286 | 0.78866 | 0.84069 | 0.88987 | 0.92346
19 | 2040 | Summer | Flex Down, [MW] | 0 | 2 | 0.046856 | 0.058895 | 0.069885 | 0.078043 | 0.089165 | 0.10769 | 0.12918 | 0.3373 | 0.46378 | 0.9655 | 1.2596 | 1.3653 | 1.4365 | 1.4407 | 1.3998 | 1.2553 | 0.96229 | 0.52368 | 0.12447 | 0.066049 | 0.0404 | 0.033976 | 0.032541 | 0.042748
19 | 2040 | Summer | Pc_net, [MW] | 0 | 2 | 5.9984 | 6.11 | 6.1443 | 6.1689 | 6.1342 | 6.0098 | 6.0636 | 4.7968 | 4.59 | 4.0947 | 4.0258 | 3.8321 | 4.0211 | 3.947 | 3.8725 | 3.7431 | 4.1072 | 4.9643 | 5.7678 | 5.5856 | 5.4778 | 5.4359 | 2.374 | 3.4522
19 | 2040 | Summer | Qc, [MVAr] | 0 | 2 | 1.3911 | 1.4415 | 1.4796 | 1.4859 | 1.5029 | 1.4815 | 1.5215 | 1.4231 | 1.4426 | 1.4549 | 1.5466 | 1.5274 | 1.6067 | 1.5864 | 1.5527 | 1.4651 | 1.4748 | 1.5586 | 1.6387 | 1.4867 | 1.3941 | 1.3653 | 0.3672 | 0.67223
20 | 2040 | Summer | Pc, [MW] | 0 | 2 | 0 | 0 | 0 | 0 | 0 | 0 | 0 | 0 | 0 | 0 | 0 | 0 | 0 | 0 | 0 | 0 | 0 | 0 | 0 | 0 | 0 | 0 | 0 | 0
20 | 2040 | Summer | Flex Up, [MW] | 0 | 2 | -3.5093e-13 | -5.8473e-13 | -8.0357e-13 | -2.1221e-12 | -1.859e-13 | -3.9495e-13 | -1.0788e-12 | -2.9194e-13 | -9.5577e-13 | 2.5241e-12 | 3.4569e-12 | 1.1788e-13 | 4.5857e-13 | 5.129e-13 | 8.7915e-13 | 6.4966e-13 | -1.4965e-12 | 1.9339e-12 | -1.0162e-12 | -5.1057e-13 | 4.8709e-14 | -2.3321e-12 | -1.8319e-12 | -3.4427e-13
20 | 2040 | Summer | Flex Down, [MW] | 0 | 2 | 3.5093e-13 | 5.8473e-13 | 8.0357e-13 | 2.1221e-12 | 1.859e-13 | 3.9495e-13 | 1.0788e-12 | 2.9194e-13 | 9.5577e-13 | -2.5241e-12 | -3.4569e-12 | -1.1788e-13 | -4.5857e-13 | -5.129e-13 | -8.7915e-13 | -6.4966e-13 | 1.4965e-12 | -1.9339e-12 | 1.0162e-12 | 5.1057e-13 | -4.8709e-14 | 2.3321e-12 | 1.8319e-12 | 3.4427e-13
20 | 2040 | Summer | Pc_net, [MW] | 0 | 2 | -7.0186e-13 | -1.1695e-12 | -1.6071e-12 | -4.2443e-12 | -3.7181e-13 | -7.899e-13 | -2.1576e-12 | -5.8387e-13 | -1.9115e-12 | 5.0481e-12 | 6.9138e-12 | 2.3576e-13 | 9.1714e-13 | 1.0258e-12 | 1.7583e-12 | 1.2993e-12 | -2.9931e-12 | 3.8678e-12 | -2.0323e-12 | -1.0211e-12 | 9.7418e-14 | -4.6642e-12 | -3.6638e-12 | -6.8854e-13
20 | 2040 | Summer | Qc, [MVAr] | 0 | 2 | 0 | 0 | 0 | 0 | 0 | 0 | 0 | 0 | 0 | 0 | 0 | 0 | 0 | 0 | 0 | 0 | 0 | 0 | 0 | 0 | 0 | 0 | 0 | 0
21 | 2040 | Summer | Pc, [MW] | 0 | 2 | 1.2378 | 1.1447 | 1.0757 | 1.0523 | 0.99222 | 0.96375 | 1.0108 | 0.85053 | 1.033 | 1.1567 | 1.1748 | 1.3026 | 1.2469 | 1.1887 | 1.0784 | 1.0407 | 1.0659 | 1.0373 | 1.0452 | 1.0439 | 1.1828 | 1.2823 | 1.4607 | 1.2726
21 | 2040 | Summer | Flex Up, [MW] | 0 | 2 | 0.10845 | 0.12336 | 0.13912 | 0.14934 | 0.15958 | 0.17623 | 0.19589 | 0.34789 | 0.46244 | 0.76654 | 0.84834 | 0.85916 | 0.88664 | 0.92453 | 0.91073 | 0.83489 | 0.70174 | 0.51965 | 0.18269 | 0.10699 | 0.082111 | 0.075041 | 0.080478 | 0.099939
21 | 2040 | Summer | Flex Down, [MW] | 0 | 2 | 0.70395 | 0.66849 | 0.65124 | 0.67222 | 0.66433 | 0.65671 | 0.57757 | 0.31392 | 0.18571 | 0.19475 | 0.1674 | 0.15051 | 0.13365 | 0.11561 | 0.11558 | 0.11896 | 0.14001 | 0.19394 | 0.2447 | 0.45496 | 0.6078 | 0.66718 | 0.68402 | 0.65859
21 | 2040 | Summer | Pc_net, [MW] | 0 | 2 | 0.64226 | 0.59955 | 0.56358 | 0.5294 | 0.48747 | 0.48327 | 0.62914 | 0.8845 | 1.3097 | 1.7285 | 1.8558 | 2.0113 | 1.9999 | 1.9976 | 1.8735 | 1.7566 | 1.6276 | 1.363 | 0.98322 | 0.69592 | 0.65712 | 0.6902 | 0.85717 | 0.71391
21 | 2040 | Summer | Qc, [MVAr] | 0 | 2 | 0.86051 | 0.77441 | 0.77818 | 0.76592 | 0.75473 | 0.71473 | 0.70749 | 0.78009 | 0.96792 | 1.0747 | 1.1193 | 1.2491 | 1.1821 | 1.1192 | 1.0143 | 0.96666 | 0.98882 | 0.93082 | 0.97392 | 0.97639 | 1.1004 | 1.204 | 1.168 | 0.94187
22 | 2040 | Summer | Pc, [MW] | 0 | 2 | 0 | 0 | 0 | 0 | 0 | 0 | 0 | 0 | 0 | 0 | 0 | 0 | 0 | 0 | 0 | 0 | 0 | 0 | 0 | 0 | 0 | 0 | 0 | 0
22 | 2040 | Summer | Flex Up, [MW] | 0 | 2 | -8.3833e-13 | -1.0807e-12 | -1.2931e-12 | -2.5114e-12 | -7.1086e-13 | -9.887e-13 | -1.6693e-12 | -1.7632e-12 | 9.4354e-13 | 3.2768e-12 | 3.9785e-12 | 7.185e-13 | 1.0138e-12 | 1.0402e-12 | 1.386e-12 | 1.2436e-12 | -4.0275e-13 | 3.4824e-12 | -2.2712e-12 | -1.0723e-12 | -4.4867e-13 | -2.6346e-12 | -2.2193e-12 | -8.758e-13
22 | 2040 | Summer | Flex Down, [MW] | 0 | 2 | 8.3833e-13 | 1.0807e-12 | 1.2931e-12 | 2.5114e-12 | 7.1086e-13 | 9.887e-13 | 1.6693e-12 | 1.7632e-12 | -9.4354e-13 | -3.2768e-12 | -3.9785e-12 | -7.185e-13 | -1.0138e-12 | -1.0402e-12 | -1.386e-12 | -1.2436e-12 | 4.0275e-13 | -3.4824e-12 | 2.2712e-12 | 1.0723e-12 | 4.4867e-13 | 2.6346e-12 | 2.2193e-12 | 8.758e-13
22 | 2040 | Summer | Pc_net, [MW] | 0 | 2 | -1.6767e-12 | -2.1614e-12 | -2.5863e-12 | -5.0228e-12 | -1.4217e-12 | -1.9774e-12 | -3.3387e-12 | -3.5263e-12 | 1.8871e-12 | 6.5536e-12 | 7.957e-12 | 1.437e-12 | 2.0277e-12 | 2.0804e-12 | 2.7721e-12 | 2.4872e-12 | -8.055e-13 | 6.9647e-12 | -4.5423e-12 | -2.1446e-12 | -8.9734e-13 | -5.2692e-12 | -4.4386e-12 | -1.7516e-12
22 | 2040 | Summer | Qc, [MVAr] | 0 | 2 | 0 | 0 | 0 | 0 | 0 | 0 | 0 | 0 | 0 | 0 | 0 | 0 | 0 | 0 | 0 | 0 | 0 | 0 | 0 | 0 | 0 | 0 | 0 | 0
23 | 2040 | Summer | Pc, [MW] | 0 | 2 | 1.0657 | 0.9898 | 0.92007 | 0.8991 | 0.84127 | 0.82081 | 0.86932 | 0.69452 | 0.83939 | 0.94175 | 0.95094 | 1.0528 | 1.0105 | 0.96488 | 0.87553 | 0.84737 | 0.86814 | 0.85114 | 0.85045 | 0.84861 | 0.96272 | 1.0415 | 1.2271 | 1.0842
23 | 2040 | Summer | Flex Up, [MW] | 0 | 2 | 0.10613 | 0.12054 | 0.1356 | 0.14512 | 0.15473 | 0.17047 | 0.19027 | 0.34235 | 0.46463 | 0.78371 | 0.8724 | 0.88679 | 0.91449 | 0.9522 | 0.93448 | 0.85274 | 0.71266 | 0.52201 | 0.17931 | 0.10512 | 0.080798 | 0.073872 | 0.079168 | 0.097953
23 | 2040 | Summer | Flex Down, [MW] | 0 | 2 | 0.71696 | 0.68279 | 0.66735 | 0.69064 | 0.68405 | 0.67755 | 0.59369 | 0.31859 | 0.18446 | 0.19069 | 0.16234 | 0.14469 | 0.12834 | 0.11082 | 0.11182 | 0.11633 | 0.13851 | 0.19335 | 0.24938 | 0.46306 | 0.6156 | 0.67486 | 0.69215 | 0.66952
23 | 2040 | Summer | Pc_net, [MW] | 0 | 2 | 0.45483 | 0.42756 | 0.38832 | 0.35358 | 0.31194 | 0.31373 | 0.4659 | 0.71828 | 1.1196 | 1.5348 | 1.661 | 1.7949 | 1.7966 | 1.8063 | 1.6982 | 1.5838 | 1.4423 | 1.1798 | 0.78038 | 0.49066 | 0.42792 | 0.44055 | 0.61413 | 0.51262
23 | 2040 | Summer | Qc, [MVAr] | 0 | 2 | -0.26656 | -0.26574 | -0.26824 | -0.26245 | -0.25024 | -0.25024 | -0.25024 | -0.28461 | -0.20803 | -0.20474 | -0.20537 | -0.20877 | -0.19946 | -0.15712 | -0.14927 | -0.14927 | -0.16227 | -0.20765 | -0.2278 | -0.2278 | -0.20975 | -0.15488 | -0.1767 | -0.19976
24 | 2040 | Summer | Pc, [MW] | 0 | 2 | 1.0657 | 0.9898 | 0.92007 | 0.8991 | 0.84127 | 0.82081 | 0.86932 | 0.69452 | 0.83939 | 0.94175 | 0.95094 | 1.0528 | 1.0105 | 0.96488 | 0.87553 | 0.84737 | 0.86814 | 0.85114 | 0.85045 | 0.84861 | 0.96272 | 1.0415 | 1.2271 | 1.0842
24 | 2040 | Summer | Flex Up, [MW] | 0 | 2 | 0.1057 | 0.11945 | 0.13313 | 0.14119 | 0.14893 | 0.16318 | 0.18702 | 0.34112 | 0.46774 | 0.8076 | 0.89938 | 0.91327 | 0.93812 | 0.97256 | 0.95313 | 0.86821 | 0.72578 | 0.52791 | 0.18006 | 0.10582 | 0.081835 | 0.07542 | 0.080123 | 0.098906
24 | 2040 | Summer | Flex Down, [MW] | 0 | 2 | 0.72845 | 0.69724 | 0.68675 | 0.71549 | 0.71414 | 0.70994 | 0.60961 | 0.31905 | 0.18431 | 0.18717 | 0.1597 | 0.14275 | 0.12726 | 0.11051 | 0.11156 | 0.11615 | 0.13808 | 0.19251 | 0.24882 | 0.46709 | 0.62033 | 0.67871 | 0.69465 | 0.67531
24 | 2040 | Summer | Pc_net, [MW] | 0 | 2 | 0.44291 | 0.41201 | 0.36644 | 0.3248 | 0.27607 | 0.27404 | 0.44673 | 0.71659 | 1.1228 | 1.5622 | 1.6906 | 1.8233 | 1.8213 | 1.8269 | 1.7171 | 1.5994 | 1.4558 | 1.1865 | 0.78169 | 0.48734 | 0.42422 | 0.43825 | 0.61258 | 0.50779
24 | 2040 | Summer | Qc, [MVAr] | 0 | 2 | -0.26656 | -0.26574 | -0.26824 | -0.26245 | -0.25024 | -0.25024 | -0.25024 | -0.28461 | -0.20803 | -0.20474 | -0.20537 | -0.20877 | -0.19946 | -0.15712 | -0.14927 | -0.14927 | -0.16227 | -0.20765 | -0.2278 | -0.2278 | -0.20975 | -0.15488 | -0.1767 | -0.19976
26 | 2040 | Summer | Pc, [MW] | 0 | 2 | 0 | 0 | 0 | 0 | 0 | 0 | 0 | 0 | 0 | 0 | 0 | 0 | 0 | 0 | 0 | 0 | 0 | 0 | 0 | 0 | 0 | 0 | 0 | 0
26 | 2040 | Summer | Flex Up, [MW] | 0 | 2 | 6.2413e-14 | -1.3248e-13 | -3.4573e-13 | -1.7811e-12 | 3.07e-13 | 1.6062e-13 | -3.8264e-13 | -7.1753e-13 | -1.3687e-12 | 2.3615e-12 | 3.4886e-12 | -2.6852e-13 | 1.3599e-13 | 1.9217e-13 | 6.0385e-13 | 2.9587e-13 | -2.2571e-12 | 1.8788e-12 | -2.4195e-12 | 1.2914e-14 | 4.4071e-13 | -2.2338e-12 | -1.77e-12 | -4.4349e-14
26 | 2040 | Summer | Flex Down, [MW] | 0 | 2 | -6.2413e-14 | 1.3248e-13 | 3.4573e-13 | 1.7811e-12 | -3.07e-13 | -1.6062e-13 | 3.8264e-13 | 7.1753e-13 | 1.3687e-12 | -2.3615e-12 | -3.4886e-12 | 2.6852e-13 | -1.3599e-13 | -1.9217e-13 | -6.0385e-13 | -2.9587e-13 | 2.2571e-12 | -1.8788e-12 | 2.4195e-12 | -1.2914e-14 | -4.4071e-13 | 2.2338e-12 | 1.77e-12 | 4.4349e-14
26 | 2040 | Summer | Pc_net, [MW] | 0 | 2 | 1.2483e-13 | -2.6496e-13 | -6.9147e-13 | -3.5621e-12 | 6.1399e-13 | 3.2124e-13 | -7.6527e-13 | -1.4351e-12 | -2.7373e-12 | 4.7229e-12 | 6.9772e-12 | -5.3703e-13 | 2.7198e-13 | 3.8435e-13 | 1.2077e-12 | 5.9174e-13 | -4.5141e-12 | 3.7576e-12 | -4.8391e-12 | 2.5828e-14 | 8.8142e-13 | -4.4676e-12 | -3.54e-12 | -8.8698e-14
26 | 2040 | Summer | Qc, [MVAr] | 0 | 2 | 0 | 0 | 0 | 0 | 0 | 0 | 0 | 0 | 0 | 0 | 0 | 0 | 0 | 0 | 0 | 0 | 0 | 0 | 0 | 0 | 0 | 0 | 0 | 0
10 | 2040 | Summer | Pc, [MW] | Expected | - | 0 | 0 | 0 | 0 | 0 | 0 | 0 | 0 | 0 | 0 | 0 | 0 | 0 | 0 | 0 | 0 | 0 | 0 | 0 | 0 | 0 | 0 | 0 | 0
10 | 2040 | Summer | Flex Up, [MW] | Expected | - | -2.3665e-12 | 2.4845e-12 | -5.1372e-12 | 1.3281e-12 | -6.5746e-13 | -3.9257e-12 | 1.9582e-12 | 2.1951e-13 | 8.4434e-13 | 7.5567e-12 | -3.6448e-12 | 1.904e-12 | 1.462e-14 | 3.2976e-12 | 2.582e-12 | -1.6294e-12 | -3.1045e-13 | 2.9227e-12 | -3.7274e-12 | 4.3641e-12 | -2.6979e-12 | -3.5187e-12 | -4.5763e-12 | -8.2078e-13
10 | 2040 | Summer | Flex Down, [MW] | Expected | - | 2.3665e-12 | -2.4845e-12 | 5.1372e-12 | -1.3281e-12 | 6.5746e-13 | 3.9257e-12 | -1.9582e-12 | -2.1951e-13 | -8.4434e-13 | -7.5567e-12 | 3.6448e-12 | -1.904e-12 | -1.462e-14 | -3.2976e-12 | -2.582e-12 | 1.6294e-12 | 3.1045e-13 | -2.9227e-12 | 3.7274e-12 | -4.3641e-12 | 2.6979e-12 | 3.5187e-12 | 4.5763e-12 | 8.2078e-13
10 | 2040 | Summer | Pc_net, [MW] | Expected | - | -4.733e-12 | 4.969e-12 | -1.0274e-11 | 2.6562e-12 | -1.3149e-12 | -7.8514e-12 | 3.9165e-12 | 4.3901e-13 | 1.6887e-12 | 1.5113e-11 | -7.2896e-12 | 3.8079e-12 | 2.924e-14 | 6.5952e-12 | 5.1639e-12 | -3.2588e-12 | -6.2089e-13 | 5.8454e-12 | -7.4548e-12 | 8.7283e-12 | -5.3958e-12 | -7.0373e-12 | -9.1527e-12 | -1.6416e-12
10 | 2040 | Summer | Qc, [MVAr] | Expected | - | 0 | 0 | 0 | 0 | 0 | 0 | 0 | 0 | 0 | 0 | 0 | 0 | 0 | 0 | 0 | 0 | 0 | 0 | 0 | 0 | 0 | 0 | 0 | 0
11 | 2040 | Summer | Pc, [MW] | Expected | - | 0 | 0 | 0 | 0 | 0 | 0 | 0 | 0 | 0 | 0 | 0 | 0 | 0 | 0 | 0 | 0 | 0 | 0 | 0 | 0 | 0 | 0 | 0 | 0
11 | 2040 | Summer | Flex Up, [MW] | Expected | - | -3.7804e-12 | 8.8405e-13 | -3.1942e-12 | 2.5102e-12 | 5.9474e-13 | -8.1356e-12 | 3.7157e-12 | 1.3088e-12 | 4.4101e-12 | 1.463e-11 | -1.3723e-11 | 1.0262e-12 | 2.2118e-12 | 5.0708e-12 | 3.1942e-12 | -6.0994e-12 | -2.5496e-12 | 1.0256e-11 | -1.8351e-12 | 2.9395e-12 | -4.3876e-12 | -5.3337e-12 | -6.1672e-12 | -8.5952e-13
11 | 2040 | Summer | Flex Down, [MW] | Expected | - | 3.7804e-12 | -8.8405e-13 | 3.1942e-12 | -2.5102e-12 | -5.9474e-13 | 8.1356e-12 | -3.7157e-12 | -1.3088e-12 | -4.4101e-12 | -1.463e-11 | 1.3723e-11 | -1.0262e-12 | -2.2118e-12 | -5.0708e-12 | -3.1942e-12 | 6.0994e-12 | 2.5496e-12 | -1.0256e-11 | 1.8351e-12 | -2.9395e-12 | 4.3876e-12 | 5.3337e-12 | 6.1672e-12 | 8.5952e-13
11 | 2040 | Summer | Pc_net, [MW] | Expected | - | -7.5609e-12 | 1.7681e-12 | -6.3884e-12 | 5.0203e-12 | 1.1895e-12 | -1.6271e-11 | 7.4313e-12 | 2.6177e-12 | 8.8202e-12 | 2.9259e-11 | -2.7447e-11 | 2.0525e-12 | 4.4236e-12 | 1.0142e-11 | 6.3884e-12 | -1.2199e-11 | -5.0992e-12 | 2.0511e-11 | -3.6702e-12 | 5.879e-12 | -8.7752e-12 | -1.0667e-11 | -1.2334e-11 | -1.719e-12
11 | 2040 | Summer | Qc, [MVAr] | Expected | - | 0 | 0 | 0 | 0 | 0 | 0 | 0 | 0 | 0 | 0 | 0 | 0 | 0 | 0 | 0 | 0 | 0 | 0 | 0 | 0 | 0 | 0 | 0 | 0
12 | 2040 | Summer | Pc, [MW] | Expected | - | 0.91507 | 0.88983 | 0.84388 | 0.82392 | 0.8042 | 0.77912 | 0.80946 | 0.80186 | 0.98421 | 1.0464 | 1.0008 | 0.91795 | 0.85597 | 0.83149 | 0.8275 | 0.89104 | 0.91126 | 0.92495 | 0.86345 | 0.9963 | 1.2031 | 1.2927 | 1.3063 | 0.9812
12 | 2040 | Summer | Flex Up, [MW] | Expected | - | 0.17636 | 0.20497 | 0.27352 | 0.28248 | 0.31144 | 0.32312 | 0.27607 | 0.32612 | 0.29255 | 0.40944 | 0.57515 | 0.67307 | 0.73312 | 0.73665 | 0.69446 | 0.56663 | 0.4113 | 0.29685 | 0.17881 | 0.12568 | 0.095857 | 0.097024 | 0.098881 | 0.13179
12 | 2040 | Summer | Flex Down, [MW] | Expected | - | 0.45562 | 0.41782 | 0.3533 | 0.37407 | 0.35969 | 0.37491 | 0.42542 | 0.33216 | 0.29839 | 0.38432 | 0.26009 | 0.19937 | 0.16645 | 0.15373 | 0.16158 | 0.18847 | 0.24994 | 0.34636 | 0.25297 | 0.39607 | 0.52473 | 0.54306 | 0.56668 | 0.50615
12 | 2040 | Summer | Pc_net, [MW] | Expected | - | 0.63581 | 0.67697 | 0.7641 | 0.73234 | 0.75595 | 0.72734 | 0.66011 | 0.79583 | 0.97836 | 1.0715 | 1.3159 | 1.3917 | 1.4226 | 1.4144 | 1.3604 | 1.2692 | 1.0726 | 0.87544 | 0.78928 | 0.7259 | 0.77421 | 0.84664 | 0.83854 | 0.60683
12 | 2040 | Summer | Qc, [MVAr] | Expected | - | 0.3227 | 0.31173 | 0.32782 | 0.32253 | 0.34003 | 0.31806 | 0.30368 | 0.43885 | 0.5515 | 0.57865 | 0.5672 | 0.51865 | 0.47469 | 0.45717 | 0.45804 | 0.4902 | 0.5005 | 0.49108 | 0.47528 | 0.55728 | 0.67242 | 0.72863 | 0.6082 | 0.3903
13 | 2040 | Summer | Pc, [MW] | Expected | - | 0 | 0 | 0 | 0 | 0 | 0 | 0 | 0 | 0 | 0 | 0 | 0 | 0 | 0 | 0 | 0 | 0 | 0 | 0 | 0 | 0 | 0 | 0 | 0
13 | 2040 | Summer | Flex Up, [MW] | Expected | - | -8.9612e-13 | 3.7374e-12 | -3.1785e-12 | 2.3092e-12 | 8.5101e-13 | -1.712e-12 | 1.1972e-12 | -1.0221e-12 | -1.3577e-12 | 3.879e-12 | -1.5313e-13 | 8.491e-13 | -1.2288e-12 | 1.8398e-12 | 1.9837e-13 | -4.712e-13 | -7.2567e-13 | -3.4699e-13 | -5.063e-12 | 3.8901e-12 | -1.4539e-12 | -2.5317e-12 | -2.3371e-12 | 2.4435e-13
13 | 2040 | Summer | Flex Down, [MW] | Expected | - | 8.9612e-13 | -3.7374e-12 | 3.1785e-12 | -2.3092e-12 | -8.5101e-13 | 1.712e-12 | -1.1972e-12 | 1.0221e-12 | 1.3577e-12 | -3.879e-12 | 1.5313e-13 | -8.491e-13 | 1.2288e-12 | -1.8398e-12 | -1.9837e-13 | 4.712e-13 | 7.2567e-13 | 3.4699e-13 | 5.063e-12 | -3.8901e-12 | 1.4539e-12 | 2.5317e-12 | 2.3371e-12 | -2.4435e-13
13 | 2040 | Summer | Pc_net, [MW] | Expected | - | -1.7922e-12 | 7.4747e-12 | -6.357e-12 | 4.6184e-12 | 1.702e-12 | -3.4241e-12 | 2.3944e-12 | -2.0441e-12 | -2.7154e-12 | 7.7581e-12 | -3.0626e-13 | 1.6982e-12 | -2.4577e-12 | 3.6796e-12 | 3.9673e-13 | -9.4239e-13 | -1.4513e-12 | -6.9398e-13 | -1.0126e-11 | 7.7802e-12 | -2.9078e-12 | -5.0634e-12 | -4.6742e-12 | 4.887e-13
13 | 2040 | Summer | Qc, [MVAr] | Expected | - | 0 | 0 | 0 | 0 | 0 | 0 | 0 | 0 | 0 | 0 | 0 | 0 | 0 | 0 | 0 | 0 | 0 | 0 | 0 | 0 | 0 | 0 | 0 | 0
14 | 2040 | Summer | Pc, [MW] | Expected | - | 0 | 0 | 0 | 0 | 0 | 0 | 0 | 0 | 0 | 0 | 0 | 0 | 0 | 0 | 0 | 0 | 0 | 0 | 0 | 0 | 0 | 0 | 0 | 0
14 | 2040 | Summer | Flex Up, [MW] | Expected | - | -9.9643e-13 | 3.7523e-12 | -3.1122e-12 | 2.4375e-12 | 9.5689e-13 | -1.9103e-12 | 1.3175e-12 | -9.3783e-13 | -1.2257e-12 | 4.1831e-12 | -3.3366e-13 | 1.508e-12 | -2.4554e-12 | 1.5556e-12 | 1.4076e-12 | -8.0014e-13 | -7.3334e-13 | -1.1003e-13 | -5.0561e-12 | 3.8553e-12 | -1.7226e-12 | -2.8463e-12 | -2.602e-12 | 2.0988e-13
14 | 2040 | Summer | Flex Down, [MW] | Expected | - | 9.9643e-13 | -3.7523e-12 | 3.1122e-12 | -2.4375e-12 | -9.5689e-13 | 1.9103e-12 | -1.3175e-12 | 9.3783e-13 | 1.2257e-12 | -4.1831e-12 | 3.3366e-13 | -1.508e-12 | 2.4554e-12 | -1.5556e-12 | -1.4076e-12 | 8.0014e-13 | 7.3334e-13 | 1.1003e-13 | 5.0561e-12 | -3.8553e-12 | 1.7226e-12 | 2.8463e-12 | 2.602e-12 | -2.0988e-13
14 | 2040 | Summer | Pc_net, [MW] | Expected | - | -1.9929e-12 | 7.5046e-12 | -6.2244e-12 | 4.875e-12 | 1.9138e-12 | -3.8206e-12 | 2.6349e-12 | -1.8757e-12 | -2.4514e-12 | 8.3662e-12 | -6.6731e-13 | 3.016e-12 | -4.9107e-12 | 3.1112e-12 | 2.8151e-12 | -1.6003e-12 | -1.4667e-12 | -2.2005e-13 | -1.0112e-11 | 7.7105e-12 | -3.4452e-12 | -5.6925e-12 | -5.204e-12 | 4.1976e-13
14 | 2040 | Summer | Qc, [MVAr] | Expected | - | 0 | 0 | 0 | 0 | 0 | 0 | 0 | 0 | 0 | 0 | 0 | 0 | 0 | 0 | 0 | 0 | 0 | 0 | 0 | 0 | 0 | 0 | 0 | 0
15 | 2040 | Summer | Pc, [MW] | Expected | - | 4.9031 | 4.3716 | 4.0907 | 3.8893 | 3.828 | 3.8297 | 4.6396 | 5.3588 | 6.0619 | 6.2262 | 6.295 | 6.7 | 6.7491 | 6.6397 | 6.4382 | 6.1508 | 6.0985 | 6.1012 | 6.2213 | 6.4971 | 6.7541 | 6.8916 | 6.5788 | 5.7713
15 | 2040 | Summer | Flex Up, [MW] | Expected | - | 0.20031 | 0.2436 | 0.31468 | 0.33762 | 0.36794 | 0.38321 | 0.33538 | 0.37389 | 0.30996 | 0.41775 | 0.52712 | 0.55107 | 0.58286 | 0.59775 | 0.59694 | 0.53399 | 0.41792 | 0.32071 | 0.17945 | 0.12336 | 0.091834 | 0.089616 | 0.096716 | 0.14166
15 | 2040 | Summer | Flex Down, [MW] | Expected | - | 0.41319 | 0.35754 | 0.30697 | 0.31413 | 0.30389 | 0.31474 | 0.34895 | 0.28978 | 0.28238 | 0.3755 | 0.28917 | 0.25614 | 0.22407 | 0.20398 | 0.1979 | 0.20504 | 0.24696 | 0.32122 | 0.24902 | 0.40195 | 0.55638 | 0.58685 | 0.59744 | 0.49212
15 | 2040 | Summer | Pc_net, [MW] | Expected | - | 4.6902 | 4.2577 | 4.0985 | 3.9128 | 3.8921 | 3.8981 | 4.626 | 5.4429 | 6.0895 | 6.2684 | 6.5329 | 6.995 | 7.1079 | 7.0335 | 6.8372 | 6.4798 | 6.2695 | 6.1007 | 6.1517 | 6.2185 | 6.2895 | 6.3944 | 6.0781 | 5.4208
15 | 2040 | Summer | Qc, [MVAr] | Expected | - | 1.5024 | 1.3426 | 1.313 | 1.2124 | 1.3158 | 1.1597 | 1.2325 | 1.5919 | 1.8635 | 1.926 | 2.0057 | 2.0364 | 2.0374 | 2.0074 | 1.8469 | 1.7633 | 1.6814 | 1.6966 | 1.7172 | 1.7067 | 1.7382 | 1.875 | 1.7129 | 1.6136
16 | 2040 | Summer | Pc, [MW] | Expected | - | 0.99921 | 0.91209 | 0.83934 | 0.82819 | 0.7793 | 0.79084 | 0.95512 | 1.0166 | 1.1485 | 1.171 | 1.0839 | 1.0835 | 1.1047 | 1.1094 | 1.0328 | 0.89738 | 0.90042 | 0.92982 | 0.91085 | 1.0807 | 1.1832 | 1.188 | 1.2365 | 1.1145
16 | 2040 | Summer | Flex Up, [MW] | Expected | - | 0.18132 | 0.20657 | 0.26792 | 0.27473 | 0.3006 | 0.3129 | 0.28964 | 0.35883 | 0.31891 | 0.43906 | 0.58523 | 0.64851 | 0.68726 | 0.69275 | 0.67118 | 0.56886 | 0.43259 | 0.32202 | 0.18737 | 0.12933 | 0.097124 | 0.095922 | 0.10157 | 0.13807
16 | 2040 | Summer | Flex Down, [MW] | Expected | - | 0.46115 | 0.42699 | 0.3629 | 0.38698 | 0.37289 | 0.38706 | 0.40331 | 0.30042 | 0.27447 | 0.35678 | 0.25971 | 0.21526 | 0.18794 | 0.17369 | 0.17575 | 0.19339 | 0.24048 | 0.32002 | 0.23877 | 0.38595 | 0.53559 | 0.56064 | 0.57872 | 0.5094
16 | 2040 | Summer | Pc_net, [MW] | Expected | - | 0.71939 | 0.69168 | 0.74436 | 0.71594 | 0.70701 | 0.71668 | 0.84146 | 1.075 | 1.1929 | 1.2533 | 1.4095 | 1.5168 | 1.604 | 1.6285 | 1.5283 | 1.2729 | 1.0925 | 0.93182 | 0.85946 | 0.82407 | 0.74475 | 0.72329 | 0.75937 | 0.74315
16 | 2040 | Summer | Qc, [MVAr] | Expected | - | 0.18659 | 0.16255 | 0.16255 | 0.16255 | 0.16255 | 0.16255 | 0.19554 | 0.28384 | 0.32503 | 0.32671 | 0.30854 | 0.30899 | 0.31196 | 0.31196 | 0.29062 | 0.247 | 0.247 | 0.247 | 0.25186 | 0.30396 | 0.33025 | 0.33291 | 0.28316 | 0.23514
17 | 2040 | Summer | Pc, [MW] | Expected | - | 4.5531 | 4.1222 | 3.8125 | 3.7722 | 3.779 | 3.8281 | 4.475 | 5.1376 | 5.7935 | 6.1752 | 6.3651 | 6.8797 | 6.9543 | 6.956 | 6.5649 | 6.2201 | 5.8477 | 5.7765 | 5.5412 | 5.5422 | 5.6184 | 5.7745 | 5.6996 | 4.9822
17 | 2040 | Summer | Flex Up, [MW] | Expected | - | 0.21027 | 0.24196 | 0.31769 | 0.32831 | 0.36137 | 0.37886 | 0.34721 | 0.41547 | 0.34657 | 0.4039 | 0.45409 | 0.48839 | 0.51131 | 0.52534 | 0.51398 | 0.4565 | 0.38757 | 0.3524 | 0.21166 | 0.14575 | 0.10714 | 0.10564 | 0.11213 | 0.15636
17 | 2040 | Summer | Flex Down, [MW] | Expected | - | 0.39208 | 0.3586 | 0.3026 | 0.32044 | 0.30762 | 0.31776 | 0.33516 | 0.25826 | 0.25174 | 0.38605 | 0.33286 | 0.28445 | 0.25128 | 0.22792 | 0.22836 | 0.23883 | 0.26511 | 0.29338 | 0.21037 | 0.34082 | 0.48929 | 0.51336 | 0.52771 | 0.44583
17 | 2040 | Summer | Pc_net, [MW] | Expected | - | 4.3713 | 4.0055 | 3.8276 | 3.7801 | 3.8328 | 3.8892 | 4.487 | 5.2948 | 5.8883 | 6.193 | 6.4863 | 7.0837 | 7.2143 | 7.2534 | 6.8505 | 6.4378 | 5.9702 | 5.8355 | 5.5425 | 5.3471 | 5.2363 | 5.3668 | 5.284 | 4.6927
17 | 2040 | Summer | Qc, [MVAr] | Expected | - | 0.81315 | 0.81315 | 0.80027 | 0.77414 | 0.76496 | 0.61109 | 0.55895 | 0.85791 | 1.0117 | 1.1388 | 1.161 | 1.2974 | 1.2897 | 1.3009 | 1.2259 | 1.213 | 0.97965 | 0.88477 | 0.87738 | 0.84961 | 0.8683 | 0.91106 | 0.88514 | 0.87596
18 | 2040 | Summer | Pc, [MW] | Expected | - | 0 | 0 | 0 | 0 | 0 | 0 | 0 | 0 | 0 | 0 | 0 | 0 | 0 | 0 | 0 | 0 | 0 | 0 | 0 | 0 | 0 | 0 | 0 | 0
18 | 2040 | Summer | Flex Up, [MW] | Expected | - | 4.9583e-12 | 2.6208e-12 | 2.3719e-12 | 1.1842e-12 | 1.0286e-12 | 1.9719e-12 | 1.4088e-12 | 2.3219e-13 | -1.1706e-12 | -4.6174e-12 | -5.5878e-12 | -8.2465e-12 | -9.1303e-12 | -1.0802e-11 | -9.8281e-12 | -6.6883e-12 | -4.1615e-12 | -2.1816e-12 | 2.7234e-12 | 4.5188e-12 | 1.0021e-11 | 1.1146e-11 | 1.1346e-11 | 7.4038e-12
18 | 2040 | Summer | Flex Down, [MW] | Expected | - | -4.9583e-12 | -2.6208e-12 | -2.3719e-12 | -1.1842e-12 | -1.0286e-12 | -1.9719e-12 | -1.4088e-12 | -2.3219e-13 | 1.1706e-12 | 4.6174e-12 | 5.5878e-12 | 8.2465e-12 | 9.1303e-12 | 1.0802e-11 | 9.8281e-12 | 6.6883e-12 | 4.1615e-12 | 2.1816e-12 | -2.7234e-12 | -4.5188e-12 | -1.0021e-11 | -1.1146e-11 | -1.1346e-11 | -7.4038e-12
18 | 2040 | Summer | Pc_net, [MW] | Expected | - | 9.9167e-12 | 5.2417e-12 | 4.7439e-12 | 2.3685e-12 | 2.0572e-12 | 3.9438e-12 | 2.8175e-12 | 4.6438e-13 | -2.3411e-12 | -9.2348e-12 | -1.1176e-11 | -1.6493e-11 | -1.8261e-11 | -2.1603e-11 | -1.9656e-11 | -1.3377e-11 | -8.323e-12 | -4.3632e-12 | 5.4469e-12 | 9.0377e-12 | 2.0043e-11 | 2.2292e-11 | 2.2693e-11 | 1.4808e-11
18 | 2040 | Summer | Qc, [MVAr] | Expected | - | 0 | 0 | 0 | 0 | 0 | 0 | 0 | 0 | 0 | 0 | 0 | 0 | 0 | 0 | 0 | 0 | 0 | 0 | 0 | 0 | 0 | 0 | 0 | 0
19 | 2040 | Summer | Pc, [MW] | Expected | - | 4.6984 | 5.3342 | 3.5531 | 4.7109 | 4.2915 | 4.2066 | 5.1338 | 4.7762 | 5.225 | 5.3374 | 4.8075 | 4.9367 | 5.1832 | 5.0905 | 5.2091 | 5.4323 | 5.4371 | 5.4177 | 5.0209 | 5.3921 | 5.4557 | 5.0794 | 4.7517 | 5.2801
19 | 2040 | Summer | Flex Up, [MW] | Expected | - | 0.90419 | 0.85211 | 0.65583 | 0.74542 | 0.69015 | 0.72593 | 0.8146 | 0.47791 | 0.3039 | 0.19186 | 0.074787 | 0.04958 | 0.037652 | 0.03609 | 0.039786 | 0.060552 | 0.11602 | 0.31024 | 0.39121 | 0.66338 | 0.79669 | 0.8309 | 0.88187 | 0.91252
19 | 2040 | Summer | Flex Down, [MW] | Expected | - | 0.071247 | 0.086755 | 0.14221 | 0.13321 | 0.1576 | 0.15935 | 0.12882 | 0.22881 | 0.29531 | 0.7524 | 1.281 | 1.4062 | 1.437 | 1.3893 | 1.3384 | 1.1098 | 0.76776 | 0.34436 | 0.11574 | 0.05918 | 0.039231 | 0.036695 | 0.035728 | 0.04703
19 | 2040 | Summer | Pc_net, [MW] | Expected | - | 5.5314 | 6.0995 | 4.0667 | 5.3231 | 4.824 | 4.7731 | 5.8196 | 5.0253 | 5.2336 | 4.7768 | 3.6013 | 3.5801 | 3.7838 | 3.7372 | 3.9105 | 4.383 | 4.7853 | 5.3836 | 5.2964 | 5.9963 | 6.2132 | 5.8736 | 5.5978 | 6.1456
19 | 2040 | Summer | Qc, [MVAr] | Expected | - | 1.2964 | 1.4892 | 0.97668 | 1.3274 | 1.2162 | 1.1873 | 1.4491 | 1.4117 | 1.548 | 1.5766 | 1.4256 | 1.465 | 1.5355 | 1.5063 | 1.5435 | 1.6075 | 1.608 | 1.5934 | 1.4849 | 1.5974 | 1.612 | 1.5003 | 1.3377 | 1.4848
20 | 2040 | Summer | Pc, [MW] | Expected | - | 0 | 0 | 0 | 0 | 0 | 0 | 0 | 0 | 0 | 0 | 0 | 0 | 0 | 0 | 0 | 0 | 0 | 0 | 0 | 0 | 0 | 0 | 0 | 0
20 | 2040 | Summer | Flex Up, [MW] | Expected | - | -1.3373e-12 | 2.3122e-12 | -3.1273e-12 | 1.1717e-12 | 6.8839e-14 | -1.9169e-12 | 1.5777e-13 | -1.4007e-12 | -3.3902e-13 | 3.6091e-12 | 7.6065e-13 | 1.8151e-12 | -1.1147e-12 | 1.7734e-12 | 1.716e-12 | 2.3771e-13 | 1.2004e-13 | 1.405e-12 | -4.703e-12 | 2.4232e-12 | -1.7554e-12 | -2.5481e-12 | -2.3676e-12 | -3.9742e-13
20 | 2040 | Summer | Flex Down, [MW] | Expected | - | 1.3373e-12 | -2.3122e-12 | 3.1273e-12 | -1.1717e-12 | -6.8839e-14 | 1.9169e-12 | -1.5777e-13 | 1.4007e-12 | 3.3902e-13 | -3.6091e-12 | -7.6065e-13 | -1.8151e-12 | 1.1147e-12 | -1.7734e-12 | -1.716e-12 | -2.3771e-13 | -1.2004e-13 | -1.405e-12 | 4.703e-12 | -2.4232e-12 | 1.7554e-12 | 2.5481e-12 | 2.3676e-12 | 3.9742e-13
20 | 2040 | Summer | Pc_net, [MW] | Expected | - | -2.6747e-12 | 4.6244e-12 | -6.2546e-12 | 2.3435e-12 | 1.3768e-13 | -3.8338e-12 | 3.1554e-13 | -2.8013e-12 | -6.7805e-13 | 7.2182e-12 | 1.5213e-12 | 3.6302e-12 | -2.2295e-12 | 3.5469e-12 | 3.4319e-12 | 4.7541e-13 | 2.4009e-13 | 2.8099e-12 | -9.4059e-12 | 4.8465e-12 | -3.5107e-12 | -5.0962e-12 | -4.7351e-12 | -7.9484e-13
20 | 2040 | Summer | Qc, [MVAr] | Expected | - | 0 | 0 | 0 | 0 | 0 | 0 | 0 | 0 | 0 | 0 | 0 | 0 | 0 | 0 | 0 | 0 | 0 | 0 | 0 | 0 | 0 | 0 | 0 | 0
21 | 2040 | Summer | Pc, [MW] | Expected | - | 1.2478 | 1.1574 | 1.063 | 1.0499 | 0.99719 | 1.017 | 1.09 | 0.91952 | 1.0427 | 1.1608 | 1.2182 | 1.2253 | 1.244 | 1.1736 | 1.0806 | 1.0802 | 1.0562 | 1.0649 | 1.0386 | 1.057 | 1.2099 | 1.2616 | 1.3949 | 1.2362
21 | 2040 | Summer | Flex Up, [MW] | Expected | - | 0.12824 | 0.1441 | 0.17999 | 0.18227 | 0.19488 | 0.19961 | 0.19085 | 0.24938 | 0.33121 | 0.71631 | 0.90526 | 0.93355 | 0.94061 | 0.92955 | 0.91336 | 0.80753 | 0.65558 | 0.41791 | 0.14619 | 0.097827 | 0.076991 | 0.07622 | 0.07946 | 0.1012
21 | 2040 | Summer | Flex Down, [MW] | Expected | - | 0.62245 | 0.59209 | 0.52924 | 0.5725 | 0.56464 | 0.59393 | 0.59718 | 0.43526 | 0.27127 | 0.21337 | 0.15331 | 0.13427 | 0.12258 | 0.11555 | 0.11563 | 0.1251 | 0.15307 | 0.24962 | 0.30606 | 0.49172 | 0.63556 | 0.66247 | 0.6894 | 0.65182
21 | 2040 | Summer | Pc_net, [MW] | Expected | - | 0.75361 | 0.70941 | 0.71372 | 0.65972 | 0.62743 | 0.62271 | 0.68368 | 0.73364 | 1.1026 | 1.6637 | 1.9702 | 2.0246 | 2.062 | 1.9876 | 1.8783 | 1.7627 | 1.5587 | 1.2332 | 0.87873 | 0.66307 | 0.65131 | 0.67537 | 0.78492 | 0.68558
21 | 2040 | Summer | Qc, [MVAr] | Expected | - | 0.87057 | 0.78714 | 0.76544 | 0.76358 | 0.75971 | 0.768 | 0.78668 | 0.84908 | 0.97765 | 1.0788 | 1.1628 | 1.1718 | 1.1791 | 1.104 | 1.0165 | 1.0062 | 0.97908 | 0.95839 | 0.96728 | 0.98947 | 1.1275 | 1.1833 | 1.1022 | 0.9055
22 | 2040 | Summer | Pc, [MW] | Expected | - | 0 | 0 | 0 | 0 | 0 | 0 | 0 | 0 | 0 | 0 | 0 | 0 | 0 | 0 | 0 | 0 | 0 | 0 | 0 | 0 | 0 | 0 | 0 | 0
22 | 2040 | Summer | Flex Up, [MW] | Expected | - | -1.648e-12 | 1.7219e-12 | -3.4402e-12 | 6.0106e-13 | -4.2333e-13 | -2.1757e-12 | -3.3998e-13 | -1.9602e-12 | -1.1836e-12 | 4.4697e-12 | 1.5962e-12 | 2.4169e-12 | -3.8589e-13 | 2.3471e-12 | 2.3928e-12 | 1.2493e-12 | 1.7262e-12 | 7.5849e-13 | -5.0675e-12 | 1.8565e-12 | -1.9537e-12 | -2.6787e-12 | -2.5278e-12 | -7.5985e-13
22 | 2040 | Summer | Flex Down, [MW] | Expected | - | 1.648e-12 | -1.7219e-12 | 3.4402e-12 | -6.0106e-13 | 4.2333e-13 | 2.1757e-12 | 3.3998e-13 | 1.9602e-12 | 1.1836e-12 | -4.4697e-12 | -1.5962e-12 | -2.4169e-12 | 3.8589e-13 | -2.3471e-12 | -2.3928e-12 | -1.2493e-12 | -1.7262e-12 | -7.5849e-13 | 5.0675e-12 | -1.8565e-12 | 1.9537e-12 | 2.6787e-12 | 2.5278e-12 | 7.5985e-13
22 | 2040 | Summer | Pc_net, [MW] | Expected | - | -3.2959e-12 | 3.4437e-12 | -6.8803e-12 | 1.2021e-12 | -8.4667e-13 | -4.3515e-12 | -6.7995e-13 | -3.9204e-12 | -2.3673e-12 | 8.9394e-12 | 3.1923e-12 | 4.8337e-12 | -7.7178e-13 | 4.6943e-12 | 4.7856e-12 | 2.4985e-12 | 3.4524e-12 | 1.517e-12 | -1.0135e-11 | 3.713e-12 | -3.9074e-12 | -5.3575e-12 | -5.0557e-12 | -1.5197e-12
22 | 2040 | Summer | Qc, [MVAr] | Expected | - | 0 | 0 | 0 | 0 | 0 | 0 | 0 | 0 | 0 | 0 | 0 | 0 | 0 | 0 | 0 | 0 | 0 | 0 | 0 | 0 | 0 | 0 | 0 | 0
23 | 2040 | Summer | Pc, [MW] | Expected | - | 1.0737 | 0.99998 | 0.90988 | 0.89723 | 0.84525 | 0.86343 | 0.93267 | 0.74971 | 0.84717 | 0.94504 | 0.98569 | 0.99098 | 1.0081 | 0.95276 | 0.87727 | 0.87898 | 0.86034 | 0.87319 | 0.84513 | 0.85907 | 0.98438 | 1.025 | 1.1744 | 1.0551
23 | 2040 | Summer | Flex Up, [MW] | Expected | - | 0.12598 | 0.14143 | 0.17623 | 0.17807 | 0.19003 | 0.19425 | 0.18627 | 0.24407 | 0.32781 | 0.73032 | 0.93131 | 0.9604 | 0.96709 | 0.95308 | 0.93472 | 0.82361 | 0.66608 | 0.41583 | 0.14428 | 0.096632 | 0.076115 | 0.075325 | 0.078499 | 0.099666
23 | 2040 | Summer | Flex Down, [MW] | Expected | - | 0.63354 | 0.60373 | 0.54099 | 0.58622 | 0.57912 | 0.60996 | 0.61161 | 0.44466 | 0.27451 | 0.20882 | 0.14851 | 0.1298 | 0.11846 | 0.11217 | 0.1126 | 0.12275 | 0.15058 | 0.25154 | 0.31041 | 0.498 | 0.64221 | 0.66946 | 0.6966 | 0.66087
23 | 2040 | Summer | Pc_net, [MW] | Expected | - | 0.56615 | 0.53768 | 0.54512 | 0.48909 | 0.45616 | 0.44771 | 0.50733 | 0.54911 | 0.90046 | 1.4665 | 1.7685 | 1.8216 | 1.8567 | 1.7937 | 1.6994 | 1.5798 | 1.3758 | 1.0375 | 0.67901 | 0.4577 | 0.41828 | 0.43083 | 0.55633 | 0.49389
23 | 2040 | Summer | Qc, [MVAr] | Expected | - | -0.22483 | -0.21738 | -0.21302 | -0.21675 | -0.20435 | -0.20165 | -0.25745 | -0.22287 | -0.18407 | -0.13004 | -0.14905 | -0.14714 | -0.14646 | -0.14038 | -0.19294 | -0.18688 | -0.19143 | -0.20013 | -0.20743 | -0.22737 | -0.20623 | -0.15877 | -0.17295 | -0.18906
24 | 2040 | Summer | Pc, [MW] | Expected | - | 1.0737 | 0.99998 | 0.90988 | 0.89723 | 0.84525 | 0.86343 | 0.93267 | 0.74971 | 0.84717 | 0.94504 | 0.98569 | 0.99098 | 1.0081 | 0.95276 | 0.87727 | 0.87898 | 0.86034 | 0.87319 | 0.84513 | 0.85907 | 0.98438 | 1.025 | 1.1744 | 1.0551
24 | 2040 | Summer | Flex Up, [MW] | Expected | - | 0.12529 | 0.14038 | 0.17397 | 0.17467 | 0.18539 | 0.18882 | 0.18212 | 0.23994 | 0.32814 | 0.75038 | 0.96086 | 0.98687 | 0.99077 | 0.97311 | 0.95309 | 0.83889 | 0.67691 | 0.4174 | 0.14472 | 0.097035 | 0.076877 | 0.076558 | 0.079241 | 0.10011
24 | 2040 | Summer | Flex Down, [MW] | Expected | - | 0.6432 | 0.61506 | 0.55322 | 0.60339 | 0.59914 | 0.63281 | 0.62957 | 0.45516 | 0.27453 | 0.20556 | 0.14626 | 0.12849 | 0.11777 | 0.11203 | 0.11254 | 0.12285 | 0.15074 | 0.25138 | 0.31123 | 0.50365 | 0.64821 | 0.67488 | 0.70118 | 0.66867
24 | 2040 | Summer | Pc_net, [MW] | Expected | - | 0.55579 | 0.52529 | 0.53063 | 0.46852 | 0.43151 | 0.41943 | 0.48522 | 0.53448 | 0.90078 | 1.4899 | 1.8003 | 1.8494 | 1.8811 | 1.8138 | 1.7178 | 1.595 | 1.3865 | 1.0392 | 0.67862 | 0.45246 | 0.41305 | 0.42664 | 0.55249 | 0.48653
24 | 2040 | Summer | Qc, [MVAr] | Expected | - | -0.22483 | -0.21738 | -0.21302 | -0.21675 | -0.20435 | -0.20165 | -0.25745 | -0.22287 | -0.18407 | -0.13004 | -0.14905 | -0.14714 | -0.14646 | -0.14038 | -0.19294 | -0.18688 | -0.19143 | -0.20013 | -0.20743 | -0.22737 | -0.20623 | -0.15877 | -0.17295 | -0.18906
26 | 2040 | Summer | Pc, [MW] | Expected | - | 0 | 0 | 0 | 0 | 0 | 0 | 0 | 0 | 0 | 0 | 0 | 0 | 0 | 0 | 0 | 0 | 0 | 0 | 0 | 0 | 0 | 0 | 0 | 0
26 | 2040 | Summer | Flex Up, [MW] | Expected | - | -1.1056e-12 | 2.9557e-12 | -3.0373e-12 | 1.7303e-12 | 4.7946e-13 | -1.7848e-12 | 7.1522e-13 | -1.1017e-12 | -7.9692e-13 | 3.6403e-12 | 3.1072e-13 | 1.6052e-12 | -1.7652e-12 | 1.5773e-12 | 1.492e-12 | -2.3381e-13 | -3.1205e-13 | 5.2433e-13 | -4.7117e-12 | 3.0516e-12 | -1.6745e-12 | -2.5969e-12 | -2.3863e-12 | -9.842e-14
26 | 2040 | Summer | Flex Down, [MW] | Expected | - | 1.1056e-12 | -2.9557e-12 | 3.0373e-12 | -1.7303e-12 | -4.7946e-13 | 1.7848e-12 | -7.1522e-13 | 1.1017e-12 | 7.9692e-13 | -3.6403e-12 | -3.1072e-13 | -1.6052e-12 | 1.7652e-12 | -1.5773e-12 | -1.492e-12 | 2.3381e-13 | 3.1205e-13 | -5.2433e-13 | 4.7117e-12 | -3.0516e-12 | 1.6745e-12 | 2.5969e-12 | 2.3863e-12 | 9.842e-14
26 | 2040 | Summer | Pc_net, [MW] | Expected | - | -2.2111e-12 | 5.9113e-12 | -6.0745e-12 | 3.4607e-12 | 9.5892e-13 | -3.5697e-12 | 1.4304e-12 | -2.2034e-12 | -1.5938e-12 | 7.2806e-12 | 6.2144e-13 | 3.2105e-12 | -3.5304e-12 | 3.1547e-12 | 2.984e-12 | -4.6762e-13 | -6.2409e-13 | 1.0487e-12 | -9.4234e-12 | 6.1031e-12 | -3.3491e-12 | -5.1938e-12 | -4.7727e-12 | -1.9684e-13
26 | 2040 | Summer | Qc, [MVAr] | Expected | - | 0 | 0 | 0 | 0 | 0 | 0 | 0 | 0 | 0 | 0 | 0 | 0 | 0 | 0 | 0 | 0 | 0 | 0 | 0 | 0 | 0 | 0 | 0 | 0
10 | 2050 | Winter | Pc, [MW] | 0 | 0 | 0 | 0 | 0 | 0 | 0 | 0 | 0 | 0 | 0 | 0 | 0 | 0 | 0 | 0 | 0 | 0 | 0 | 0 | 0 | 0 | 0 | 0 | 0 | 0
10 | 2050 | Winter | Flex Up, [MW] | 0 | 0 | -3.3552e-10 | 2.9382e-09 | -2.2713e-09 | -1.1358e-09 | -1.9646e-09 | 2.5052e-09 | -3.9415e-10 | -1.9062e-11 | 6.9147e-10 | 9.6472e-10 | -1.6892e-09 | 2.2738e-10 | 3.4218e-10 | 3.5425e-10 | 4.875e-10 | 7.872e-10 | -1.9174e-09 | -7.9662e-10 | 1.2165e-09 | -1.6466e-10 | -3.8896e-10 | 2.7025e-09 | -2.57e-09 | 4.0512e-10
10 | 2050 | Winter | Flex Down, [MW] | 0 | 0 | 3.3552e-10 | -2.9382e-09 | 2.2713e-09 | 1.1358e-09 | 1.9646e-09 | -2.5052e-09 | 3.9415e-10 | 1.9062e-11 | -6.9147e-10 | -9.6472e-10 | 1.6892e-09 | -2.2738e-10 | -3.4218e-10 | -3.5425e-10 | -4.875e-10 | -7.872e-10 | 1.9174e-09 | 7.9662e-10 | -1.2165e-09 | 1.6466e-10 | 3.8896e-10 | -2.7025e-09 | 2.57e-09 | -4.0512e-10
10 | 2050 | Winter | Pc_net, [MW] | 0 | 0 | -6.7104e-10 | 5.8764e-09 | -4.5425e-09 | -2.2715e-09 | -3.9292e-09 | 5.0103e-09 | -7.883e-10 | -3.8124e-11 | 1.3829e-09 | 1.9294e-09 | -3.3784e-09 | 4.5476e-10 | 6.8436e-10 | 7.0851e-10 | 9.75e-10 | 1.5744e-09 | -3.8347e-09 | -1.5932e-09 | 2.433e-09 | -3.2933e-10 | -7.7791e-10 | 5.4051e-09 | -5.14e-09 | 8.1024e-10
10 | 2050 | Winter | Qc, [MVAr] | 0 | 0 | 0 | 0 | 0 | 0 | 0 | 0 | 0 | 0 | 0 | 0 | 0 | 0 | 0 | 0 | 0 | 0 | 0 | 0 | 0 | 0 | 0 | 0 | 0 | 0
11 | 2050 | Winter | Pc, [MW] | 0 | 0 | 0 | 0 | 0 | 0 | 0 | 0 | 0 | 0 | 0 | 0 | 0 | 0 | 0 | 0 | 0 | 0 | 0 | 0 | 0 | 0 | 0 | 0 | 0 | 0
11 | 2050 | Winter | Flex Up, [MW] | 0 | 0 | -3.9424e-10 | 4.2459e-09 | -3.3858e-09 | -1.7102e-09 | -3.0113e-09 | 3.8714e-09 | -4.5641e-10 | -2.8166e-12 | 7.2752e-10 | 1.1014e-09 | -2.1992e-09 | 5.1792e-10 | 5.3591e-10 | 5.7005e-10 | 7.9832e-10 | 1.3049e-09 | -3.6979e-09 | -1.9701e-10 | 1.2464e-09 | -1.8577e-10 | -6.2754e-10 | 4.0818e-09 | -3.6372e-09 | 4.7488e-10
11 | 2050 | Winter | Flex Down, [MW] | 0 | 0 | 3.9424e-10 | -4.2459e-09 | 3.3858e-09 | 1.7102e-09 | 3.0113e-09 | -3.8714e-09 | 4.5641e-10 | 2.8166e-12 | -7.2752e-10 | -1.1014e-09 | 2.1992e-09 | -5.1792e-10 | -5.3591e-10 | -5.7005e-10 | -7.9832e-10 | -1.3049e-09 | 3.6979e-09 | 1.9701e-10 | -1.2464e-09 | 1.8577e-10 | 6.2754e-10 | -4.0818e-09 | 3.6372e-09 | -4.7488e-10
11 | 2050 | Winter | Pc_net, [MW] | 0 | 0 | -7.8847e-10 | 8.4918e-09 | -6.7716e-09 | -3.4204e-09 | -6.0225e-09 | 7.7429e-09 | -9.1281e-10 | -5.6332e-12 | 1.455e-09 | 2.2027e-09 | -4.3985e-09 | 1.0358e-09 | 1.0718e-09 | 1.1401e-09 | 1.5966e-09 | 2.6098e-09 | -7.3958e-09 | -3.9402e-10 | 2.4928e-09 | -3.7153e-10 | -1.2551e-09 | 8.1636e-09 | -7.2744e-09 | 9.4976e-10
11 | 2050 | Winter | Qc, [MVAr] | 0 | 0 | 0 | 0 | 0 | 0 | 0 | 0 | 0 | 0 | 0 | 0 | 0 | 0 | 0 | 0 | 0 | 0 | 0 | 0 | 0 | 0 | 0 | 0 | 0 | 0
12 | 2050 | Winter | Pc, [MW] | 0 | 0 | 0.96445 | 0.8521 | 0.72079 | 0.6313 | 0.71006 | 1.2556 | 2.019 | 2.0279 | 2.286 | 2.0594 | 1.9622 | 1.9665 | 1.8278 | 1.7838 | 1.6743 | 1.7532 | 1.8825 | 2.5959 | 2.3309 | 2.2057 | 2.0524 | 2.0127 | 1.897 | 1.4183
12 | 2050 | Winter | Flex Up, [MW] | 0 | 0 | 0.5148 | 0.58008 | 0.67043 | 0.68938 | 0.71883 | 0.71265 | 0.59985 | 0.58094 | 0.58305 | 0.68271 | 0.93843 | 0.98882 | 1.008 | 0.96266 | 0.92063 | 0.76065 | 0.61611 | 0.54743 | 0.29836 | 0.29605 | 0.30421 | 0.30098 | 0.34252 | 0.37968
12 | 2050 | Winter | Flex Down, [MW] | 0 | 0 | 0.61337 | 0.58063 | 0.54732 | 0.60394 | 0.6109 | 0.68053 | 0.78911 | 0.72409 | 0.56251 | 0.93577 | 0.70225 | 0.62072 | 0.55007 | 0.52607 | 0.54121 | 0.59573 | 0.66205 | 0.724 | 0.46986 | 0.52855 | 0.57162 | 0.60022 | 0.60597 | 0.65075
12 | 2050 | Winter | Pc_net, [MW] | 0 | 0 | 0.86588 | 0.85155 | 0.8439 | 0.71673 | 0.81798 | 1.2877 | 1.8297 | 1.8848 | 2.3065 | 1.8064 | 2.1984 | 2.3346 | 2.2857 | 2.2204 | 2.0538 | 1.9182 | 1.8365 | 2.4193 | 2.1594 | 1.9732 | 1.785 | 1.7134 | 1.6336 | 1.1473
12 | 2050 | Winter | Qc, [MVAr] | 0 | 0 | 0.35232 | 0.2891 | 0.25396 | 0.20696 | 0.28354 | 0.60393 | 1.0294 | 1.1745 | 1.3326 | 1.1865 | 1.144 | 1.1478 | 1.0578 | 1.0286 | 0.96614 | 1.0075 | 1.0832 | 1.4936 | 1.3557 | 1.2829 | 1.182 | 1.1606 | 0.96261 | 0.65257
13 | 2050 | Winter | Pc, [MW] | 0 | 0 | 0 | 0 | 0 | 0 | 0 | 0 | 0 | 0 | 0 | 0 | 0 | 0 | 0 | 0 | 0 | 0 | 0 | 0 | 0 | 0 | 0 | 0 | 0 | 0
13 | 2050 | Winter | Flex Up, [MW] | 0 | 0 | -2.9265e-10 | 2.5375e-09 | -1.9703e-09 | -9.8242e-10 | -1.6939e-09 | 2.1278e-09 | -3.453e-10 | -2.2397e-11 | 6.9128e-10 | 9.5768e-10 | -1.4106e-09 | -9.437e-11 | 1.7115e-10 | 1.5553e-10 | 2.0043e-10 | 3.3177e-10 | -3.8289e-10 | -1.1896e-09 | 1.1363e-09 | -1.1677e-10 | -2.6859e-10 | 2.1468e-09 | -2.0712e-09 | 3.6205e-10
13 | 2050 | Winter | Flex Down, [MW] | 0 | 0 | 2.9265e-10 | -2.5375e-09 | 1.9703e-09 | 9.8242e-10 | 1.6939e-09 | -2.1278e-09 | 3.453e-10 | 2.2397e-11 | -6.9128e-10 | -9.5768e-10 | 1.4106e-09 | 9.437e-11 | -1.7115e-10 | -1.5553e-10 | -2.0043e-10 | -3.3177e-10 | 3.8289e-10 | 1.1896e-09 | -1.1363e-09 | 1.1677e-10 | 2.6859e-10 | -2.1468e-09 | 2.0712e-09 | -3.6205e-10
13 | 2050 | Winter | Pc_net, [MW] | 0 | 0 | -5.8529e-10 | 5.075e-09 | -3.9405e-09 | -1.9648e-09 | -3.3879e-09 | 4.2556e-09 | -6.9059e-10 | -4.4793e-11 | 1.3826e-09 | 1.9154e-09 | -2.8213e-09 | -1.8874e-10 | 3.423e-10 | 3.1105e-10 | 4.0085e-10 | 6.6355e-10 | -7.6578e-10 | -2.3792e-09 | 2.2726e-09 | -2.3354e-10 | -5.3718e-10 | 4.2936e-09 | -4.1423e-09 | 7.2409e-10
13 | 2050 | Winter | Qc, [MVAr] | 0 | 0 | 0 | 0 | 0 | 0 | 0 | 0 | 0 | 0 | 0 | 0 | 0 | 0 | 0 | 0 | 0 | 0 | 0 | 0 | 0 | 0 | 0 | 0 | 0 | 0
14 | 2050 | Winter | Pc, [MW] | 0 | 0 | 0 | 0 | 0 | 0 | 0 | 0 | 0 | 0 | 0 | 0 | 0 | 0 | 0 | 0 | 0 | 0 | 0 | 0 | 0 | 0 | 0 | 0 | 0 | 0
14 | 2050 | Winter | Flex Up, [MW] | 0 | 0 | -3.3155e-10 | 2.8189e-09 | -2.1797e-09 | -1.0906e-09 | -1.8802e-09 | 2.3833e-09 | -3.8981e-10 | -2.6317e-11 | 7.3206e-10 | 1.0167e-09 | -1.4698e-09 | -7.828e-11 | 1.9415e-10 | 1.788e-10 | 2.2724e-10 | 3.682e-10 | -4.5001e-10 | -1.2562e-09 | 1.2508e-09 | -1.6572e-10 | -3.6999e-10 | 2.5719e-09 | -2.4706e-09 | 3.9266e-10
14 | 2050 | Winter | Flex Down, [MW] | 0 | 0 | 3.3155e-10 | -2.8189e-09 | 2.1797e-09 | 1.0906e-09 | 1.8802e-09 | -2.3833e-09 | 3.8981e-10 | 2.6317e-11 | -7.3206e-10 | -1.0167e-09 | 1.4698e-09 | 7.828e-11 | -1.9415e-10 | -1.788e-10 | -2.2724e-10 | -3.682e-10 | 4.5001e-10 | 1.2562e-09 | -1.2508e-09 | 1.6572e-10 | 3.6999e-10 | -2.5719e-09 | 2.4706e-09 | -3.9266e-10
14 | 2050 | Winter | Pc_net, [MW] | 0 | 0 | -6.6311e-10 | 5.6379e-09 | -4.3593e-09 | -2.1812e-09 | -3.7604e-09 | 4.7666e-09 | -7.7961e-10 | -5.2635e-11 | 1.4641e-09 | 2.0334e-09 | -2.9396e-09 | -1.5656e-10 | 3.883e-10 | 3.5761e-10 | 4.5448e-10 | 7.3641e-10 | -9.0001e-10 | -2.5125e-09 | 2.5016e-09 | -3.3143e-10 | -7.3999e-10 | 5.1439e-09 | -4.9411e-09 | 7.8532e-10
14 | 2050 | Winter | Qc, [MVAr] | 0 | 0 | 0 | 0 | 0 | 0 | 0 | 0 | 0 | 0 | 0 | 0 | 0 | 0 | 0 | 0 | 0 | 0 | 0 | 0 | 0 | 0 | 0 | 0 | 0 | 0
15 | 2050 | Winter | Pc, [MW] | 0 | 0 | 8.2139 | 7.6424 | 7.4586 | 7.2598 | 7.0955 | 7.6231 | 9.1161 | 10.1029 | 10.8832 | 11.0373 | 10.8447 | 11.1703 | 11.2079 | 11.2693 | 10.7531 | 10.4797 | 10.9045 | 11.688 | 11.239 | 10.6538 | 10.2371 | 9.8259 | 9.3989 | 8.6596
15 | 2050 | Winter | Flex Up, [MW] | 0 | 0 | 0.50217 | 0.57467 | 0.66753 | 0.69704 | 0.7306 | 0.70519 | 0.60048 | 0.6407 | 0.60245 | 0.69419 | 0.91408 | 0.95315 | 0.9762 | 0.93673 | 0.91871 | 0.7842 | 0.63187 | 0.55251 | 0.30527 | 0.28779 | 0.28793 | 0.28265 | 0.32204 | 0.36744
15 | 2050 | Winter | Flex Down, [MW] | 0 | 0 | 0.62447 | 0.58524 | 0.55159 | 0.59864 | 0.6034 | 0.68719 | 0.78081 | 0.65911 | 0.54333 | 0.92271 | 0.70604 | 0.62364 | 0.55634 | 0.53205 | 0.53129 | 0.56803 | 0.64528 | 0.72094 | 0.46296 | 0.53681 | 0.58791 | 0.61862 | 0.62655 | 0.66265
15 | 2050 | Winter | Pc_net, [MW] | 0 | 0 | 8.0916 | 7.6319 | 7.5745 | 7.3582 | 7.2227 | 7.6411 | 8.9357 | 10.0845 | 10.9424 | 10.8088 | 11.0527 | 11.4998 | 11.6278 | 11.674 | 11.1405 | 10.6959 | 10.891 | 11.5196 | 11.0813 | 10.4048 | 9.9371 | 9.49 | 9.0944 | 8.3644
15 | 2050 | Winter | Qc, [MVAr] | 0 | 0 | 1.2166 | 1.1096 | 1.1435 | 1.1014 | 1.1606 | 1.1605 | 1.3115 | 1.4792 | 1.6602 | 1.6746 | 1.6508 | 1.6764 | 1.7457 | 1.8711 | 1.5348 | 1.4652 | 1.5462 | 1.912 | 1.8321 | 1.67 | 1.4325 | 1.2952 | 1.2351 | 1.2351
16 | 2050 | Winter | Pc, [MW] | 0 | 0 | 1.1112 | 1.1003 | 1.0276 | 1.0164 | 0.96753 | 0.97908 | 1.4773 | 1.5257 | 1.5203 | 1.6329 | 1.6553 | 1.3957 | 1.5709 | 1.5756 | 1.2698 | 1.2268 | 1.3516 | 1.8446 | 1.9298 | 1.648 | 1.5971 | 1.593 | 1.542 | 1.4361
16 | 2050 | Winter | Flex Up, [MW] | 0 | 0 | 0.56169 | 0.61438 | 0.69746 | 0.72997 | 0.76504 | 0.77148 | 0.61937 | 0.63463 | 0.59513 | 0.68536 | 0.8453 | 0.92103 | 0.91299 | 0.87737 | 0.88057 | 0.76275 | 0.63796 | 0.54341 | 0.29483 | 0.29353 | 0.29899 | 0.29455 | 0.33953 | 0.38874
16 | 2050 | Winter | Flex Down, [MW] | 0 | 0 | 0.56568 | 0.54666 | 0.52186 | 0.56551 | 0.56789 | 0.62425 | 0.76659 | 0.66543 | 0.55024 | 0.93418 | 0.78182 | 0.6724 | 0.63096 | 0.60077 | 0.5746 | 0.59191 | 0.64087 | 0.72603 | 0.47331 | 0.53105 | 0.57684 | 0.60669 | 0.60901 | 0.64148
16 | 2050 | Winter | Pc_net, [MW] | 0 | 0 | 1.1072 | 1.168 | 1.2032 | 1.1809 | 1.1647 | 1.1263 | 1.3301 | 1.4949 | 1.5652 | 1.3841 | 1.7188 | 1.6443 | 1.8529 | 1.8522 | 1.5758 | 1.3976 | 1.3487 | 1.662 | 1.7513 | 1.4105 | 1.3192 | 1.2808 | 1.2725 | 1.1834
16 | 2050 | Winter | Qc, [MVAr] | 0 | 0 | 0.22019 | 0.21902 | 0.21902 | 0.21902 | 0.21902 | 0.21902 | 0.3522 | 0.43658 | 0.43658 | 0.46528 | 0.47995 | 0.40266 | 0.45182 | 0.45182 | 0.36172 | 0.34583 | 0.38236 | 0.52144 | 0.55755 | 0.47416 | 0.4544 | 0.4544 | 0.3748 | 0.33163
17 | 2050 | Winter | Pc, [MW] | 0 | 0 | 6.3824 | 5.7991 | 5.4842 | 5.4275 | 5.5169 | 6.2612 | 8.2159 | 9.608 | 10.5237 | 10.849 | 10.9319 | 10.9606 | 10.8255 | 10.5208 | 9.9037 | 9.5441 | 9.636 | 10.6719 | 10.2832 | 9.8359 | 9.4165 | 9.3315 | 8.7028 | 7.6022
17 | 2050 | Winter | Flex Up, [MW] | 0 | 0 | 0.54073 | 0.61225 | 0.70754 | 0.73625 | 0.76568 | 0.74509 | 0.66587 | 0.7218 | 0.69289 | 0.92143 | 0.70143 | 0.82911 | 0.88247 | 0.85437 | 0.80769 | 0.62067 | 0.45034 | 0.68054 | 0.33297 | 0.31286 | 0.31087 | 0.30037 | 0.34386 | 0.3836
17 | 2050 | Winter | Flex Down, [MW] | 0 | 0 | 0.58568 | 0.54783 | 0.51235 | 0.55908 | 0.56694 | 0.64732 | 0.71366 | 0.57875 | 0.45688 | 0.69537 | 0.91268 | 0.74082 | 0.64798 | 0.61363 | 0.63437 | 0.72162 | 0.83908 | 0.58326 | 0.4349 | 0.51165 | 0.56493 | 0.60084 | 0.60458 | 0.64644
17 | 2050 | Winter | Pc_net, [MW] | 0 | 0 | 6.3374 | 5.8635 | 5.6794 | 5.6047 | 5.7156 | 6.359 | 8.1681 | 9.7511 | 10.7597 | 11.075 | 10.7206 | 11.0489 | 11.06 | 10.7616 | 10.077 | 9.4432 | 9.2472 | 10.7692 | 10.1812 | 9.6371 | 9.1625 | 9.031 | 8.4421 | 7.3393
17 | 2050 | Winter | Qc, [MVAr] | 0 | 0 | 0.55535 | 0.45684 | 0.61685 | 0.38209 | 0.30654 | 0.47993 | 0.72517 | 0.94672 | 1.2444 | 1.3971 | 1.4143 | 1.4403 | 1.4169 | 1.3101 | 1.1852 | 0.95996 | 1.0193 | 1.262 | 1.2506 | 0.99551 | 0.82796 | 0.72452 | 0.61082 | 0.58257
18 | 2050 | Winter | Pc, [MW] | 0 | 0 | 0 | 0 | 0 | 0 | 0 | 0 | 0 | 0 | 0 | 0 | 0 | 0 | 0 | 0 | 0 | 0 | 0 | 0 | 0 | 0 | 0 | 0 | 0 | 0
18 | 2050 | Winter | Flex Up, [MW] | 0 | 0 | 8.3963e-11 | -7.5838e-10 | 5.9803e-10 | 3.0793e-10 | 4.7181e-10 | -5.9949e-10 | 1.031e-10 | 9.8628e-12 | -1.7955e-10 | -2.6661e-10 | 3.3172e-10 | 1.2583e-11 | -4.2854e-11 | -3.9087e-11 | -5.1109e-11 | -7.7204e-11 | 1.5899e-10 | 3.3257e-10 | -3.3137e-10 | 5.6374e-11 | 1.2187e-10 | -6.7155e-10 | 6.0194e-10 | -6.5027e-11
18 | 2050 | Winter | Flex Down, [MW] | 0 | 0 | -8.3963e-11 | 7.5838e-10 | -5.9803e-10 | -3.0793e-10 | -4.7181e-10 | 5.9949e-10 | -1.031e-10 | -9.8628e-12 | 1.7955e-10 | 2.6661e-10 | -3.3172e-10 | -1.2583e-11 | 4.2854e-11 | 3.9087e-11 | 5.1109e-11 | 7.7204e-11 | -1.5899e-10 | -3.3257e-10 | 3.3137e-10 | -5.6374e-11 | -1.2187e-10 | 6.7155e-10 | -6.0194e-10 | 6.5027e-11
18 | 2050 | Winter | Pc_net, [MW] | 0 | 0 | 1.6793e-10 | -1.5168e-09 | 1.1961e-09 | 6.1587e-10 | 9.4362e-10 | -1.199e-09 | 2.0619e-10 | 1.9726e-11 | -3.591e-10 | -5.3322e-10 | 6.6345e-10 | 2.5165e-11 | -8.5709e-11 | -7.8174e-11 | -1.0222e-10 | -1.5441e-10 | 3.1798e-10 | 6.6514e-10 | -6.6273e-10 | 1.1275e-10 | 2.4374e-10 | -1.3431e-09 | 1.2039e-09 | -1.3005e-10
18 | 2050 | Winter | Qc, [MVAr] | 0 | 0 | 0 | 0 | 0 | 0 | 0 | 0 | 0 | 0 | 0 | 0 | 0 | 0 | 0 | 0 | 0 | 0 | 0 | 0 | 0 | 0 | 0 | 0 | 0 | 0
19 | 2050 | Winter | Pc, [MW] | 0 | 0 | 6.3662 | 5.4259 | 2.9927 | 4.9215 | 4.7789 | 3.0586 | 5.1117 | 4.9298 | 6.0985 | 6.6262 | 7.2522 | 7.3113 | 7.1098 | 7.2458 | 7.3694 | 7.5998 | 7.9483 | 7.6381 | 7.0822 | 7.8324 | 7.3206 | 3.6088 | 3.2614 | 4.9552
19 | 2050 | Winter | Flex Up, [MW] | 0 | 0 | 0.61676 | 0.64439 | 0.63359 | 0.72708 | 0.74264 | 0.72488 | 0.84705 | 0.75034 | 0.63384 | 0.83111 | 0.74158 | 0.69435 | 0.67354 | 0.65719 | 0.65288 | 0.63803 | 0.67238 | 0.74847 | 0.36489 | 0.37527 | 0.39588 | 0.37968 | 0.41437 | 0.51995
19 | 2050 | Winter | Flex Down, [MW] | 0 | 0 | 0.51979 | 0.52217 | 0.58459 | 0.57103 | 0.5899 | 0.66316 | 0.56934 | 0.56285 | 0.51536 | 0.77818 | 0.93198 | 0.9435 | 0.89745 | 0.84019 | 0.81944 | 0.73075 | 0.60462 | 0.54092 | 0.40353 | 0.44936 | 0.47986 | 0.52052 | 0.53216 | 0.50948
19 | 2050 | Winter | Pc_net, [MW] | 0 | 0 | 6.4631 | 5.5482 | 3.0417 | 5.0776 | 4.9316 | 3.1203 | 5.3894 | 5.1173 | 6.217 | 6.6791 | 7.0618 | 7.0622 | 6.8859 | 7.0628 | 7.2028 | 7.5071 | 8.0161 | 7.8457 | 7.0435 | 7.7583 | 7.2366 | 3.468 | 3.1436 | 4.9657
19 | 2050 | Winter | Qc, [MVAr] | 0 | 0 | 1.7967 | 1.5167 | 0.80856 | 1.3906 | 1.3624 | 0.84287 | 1.4425 | 1.4578 | 1.81 | 1.9633 | 2.159 | 2.1773 | 2.1135 | 2.1529 | 2.1916 | 2.2577 | 2.3614 | 2.2595 | 2.1033 | 2.3295 | 2.1715 | 1.0591 | 0.8906 | 1.3873
20 | 2050 | Winter | Pc, [MW] | 0 | 0 | 0 | 0 | 0 | 0 | 0 | 0 | 0 | 0 | 0 | 0 | 0 | 0 | 0 | 0 | 0 | 0 | 0 | 0 | 0 | 0 | 0 | 0 | 0 | 0
20 | 2050 | Winter | Flex Up, [MW] | 0 | 0 | -2.3898e-10 | 1.9268e-09 | -1.4143e-09 | -7.401e-10 | -1.2525e-09 | 1.5054e-09 | -2.8114e-10 | -2.5022e-11 | 5.7203e-10 | 7.1276e-10 | -8.8085e-10 | -3.9318e-11 | 1.1465e-10 | 1.0527e-10 | 1.3225e-10 | 2.1855e-10 | -2.6693e-10 | -1.0567e-09 | 9.7558e-10 | -1.3771e-10 | -2.7344e-10 | 1.6498e-09 | -1.5906e-09 | 2.6338e-10
20 | 2050 | Winter | Flex Down, [MW] | 0 | 0 | 2.3898e-10 | -1.9268e-09 | 1.4143e-09 | 7.401e-10 | 1.2525e-09 | -1.5054e-09 | 2.8114e-10 | 2.5022e-11 | -5.7203e-10 | -7.1276e-10 | 8.8085e-10 | 3.9318e-11 | -1.1465e-10 | -1.0527e-10 | -1.3225e-10 | -2.1855e-10 | 2.6693e-10 | 1.0567e-09 | -9.7558e-10 | 1.3771e-10 | 2.7344e-10 | -1.6498e-09 | 1.5906e-09 | -2.6338e-10
20 | 2050 | Winter | Pc_net, [MW] | 0 | 0 | -4.7797e-10 | 3.8535e-09 | -2.8286e-09 | -1.4802e-09 | -2.5051e-09 | 3.0109e-09 | -5.6228e-10 | -5.0044e-11 | 1.1441e-09 | 1.4255e-09 | -1.7617e-09 | -7.8636e-11 | 2.293e-10 | 2.1053e-10 | 2.645e-10 | 4.3709e-10 | -5.3386e-10 | -2.1135e-09 | 1.9512e-09 | -2.7542e-10 | -5.4688e-10 | 3.2995e-09 | -3.1812e-09 | 5.2675e-10
20 | 2050 | Winter | Qc, [MVAr] | 0 | 0 | 0 | 0 | 0 | 0 | 0 | 0 | 0 | 0 | 0 | 0 | 0 | 0 | 0 | 0 | 0 | 0 | 0 | 0 | 0 | 0 | 0 | 0 | 0 | 0
21 | 2050 | Winter | Pc, [MW] | 0 | 0 | 1.8261 | 1.7309 | 1.6064 | 1.6194 | 1.5082 | 1.8048 | 2.2726 | 2.1203 | 2.2037 | 2.3567 | 2.3581 | 2.4501 | 2.1187 | 2.157 | 2.0959 | 2.1467 | 2.3995 | 2.7226 | 2.6298 | 2.6138 | 2.5074 | 2.3764 | 2.3182 | 2.0284
21 | 2050 | Winter | Flex Up, [MW] | 0 | 0 | 0.36155 | 0.39941 | 0.45073 | 0.45977 | 0.47682 | 0.46897 | 0.4187 | 0.4478 | 0.47607 | 1.2168 | 1.314 | 1.2469 | 1.2071 | 1.1417 | 1.1208 | 1.026 | 0.92665 | 0.49957 | 0.26295 | 0.24974 | 0.24561 | 0.23621 | 0.25982 | 0.2822
21 | 2050 | Winter | Flex Down, [MW] | 0 | 0 | 0.77543 | 0.77192 | 0.77597 | 0.85022 | 0.87077 | 0.95338 | 0.99546 | 0.87192 | 0.67223 | 0.47457 | 0.40284 | 0.3932 | 0.36272 | 0.35521 | 0.35173 | 0.35024 | 0.37781 | 0.7737 | 0.50547 | 0.57497 | 0.63032 | 0.66531 | 0.68964 | 0.75095
21 | 2050 | Winter | Pc_net, [MW] | 0 | 0 | 1.4122 | 1.3584 | 1.2811 | 1.2289 | 1.1142 | 1.3203 | 1.6959 | 1.6962 | 2.0076 | 3.099 | 3.2693 | 3.3038 | 2.9631 | 2.9436 | 2.865 | 2.8224 | 2.9483 | 2.4485 | 2.3872 | 2.2885 | 2.1227 | 1.9473 | 1.8884 | 1.5596
21 | 2050 | Winter | Qc, [MVAr] | 0 | 0 | 1.4488 | 1.3607 | 1.3088 | 1.333 | 1.2707 | 1.5557 | 1.9693 | 2.0499 | 2.1387 | 2.2747 | 2.3026 | 2.3965 | 2.0539 | 2.0875 | 2.0318 | 2.0726 | 2.3224 | 2.6161 | 2.5584 | 2.5463 | 2.425 | 2.2981 | 2.0255 | 1.6977
22 | 2050 | Winter | Pc, [MW] | 0 | 0 | 0 | 0 | 0 | 0 | 0 | 0 | 0 | 0 | 0 | 0 | 0 | 0 | 0 | 0 | 0 | 0 | 0 | 0 | 0 | 0 | 0 | 0 | 0 | 0
22 | 2050 | Winter | Flex Up, [MW] | 0 | 0 | -2.1483e-10 | 1.7271e-09 | -1.2674e-09 | -6.6108e-10 | -1.1162e-09 | 1.3431e-09 | -2.5442e-10 | -2.2559e-11 | 5.2751e-10 | 6.6331e-10 | -8.1592e-10 | -4.0282e-11 | 1.0296e-10 | 9.409e-11 | 1.1834e-10 | 1.9683e-10 | -2.3261e-10 | -9.858e-10 | 8.9841e-10 | -1.2542e-10 | -2.4472e-10 | 1.4787e-09 | -1.4296e-09 | 2.3909e-10
22 | 2050 | Winter | Flex Down, [MW] | 0 | 0 | 2.1483e-10 | -1.7271e-09 | 1.2674e-09 | 6.6108e-10 | 1.1162e-09 | -1.3431e-09 | 2.5442e-10 | 2.2559e-11 | -5.2751e-10 | -6.6331e-10 | 8.1592e-10 | 4.0282e-11 | -1.0296e-10 | -9.409e-11 | -1.1834e-10 | -1.9683e-10 | 2.3261e-10 | 9.858e-10 | -8.9841e-10 | 1.2542e-10 | 2.4472e-10 | -1.4787e-09 | 1.4296e-09 | -2.3909e-10
22 | 2050 | Winter | Pc_net, [MW] | 0 | 0 | -4.2966e-10 | 3.4543e-09 | -2.5348e-09 | -1.3222e-09 | -2.2324e-09 | 2.6862e-09 | -5.0884e-10 | -4.5118e-11 | 1.055e-09 | 1.3266e-09 | -1.6318e-09 | -8.0564e-11 | 2.0593e-10 | 1.8818e-10 | 2.3668e-10 | 3.9367e-10 | -4.6522e-10 | -1.9716e-09 | 1.7968e-09 | -2.5085e-10 | -4.8943e-10 | 2.9574e-09 | -2.8592e-09 | 4.7819e-10
22 | 2050 | Winter | Qc, [MVAr] | 0 | 0 | 0 | 0 | 0 | 0 | 0 | 0 | 0 | 0 | 0 | 0 | 0 | 0 | 0 | 0 | 0 | 0 | 0 | 0 | 0 | 0 | 0 | 0 | 0 | 0
23 | 2050 | Winter | Pc, [MW] | 0 | 0 | 1.5363 | 1.4588 | 1.3446 | 1.3528 | 1.254 | 1.4936 | 1.8788 | 1.7104 | 1.776 | 1.9018 | 1.8976 | 1.9708 | 1.7079 | 1.7395 | 1.6896 | 1.7321 | 1.935 | 2.1994 | 2.1181 | 2.1045 | 2.0224 | 1.9168 | 1.9131 | 1.6888
23 | 2050 | Winter | Flex Up, [MW] | 0 | 0 | 0.36308 | 0.4008 | 0.45163 | 0.46141 | 0.47939 | 0.47101 | 0.41893 | 0.447 | 0.46569 | 1.2094 | 1.3038 | 1.2506 | 1.2198 | 1.1566 | 1.1328 | 1.0238 | 0.92091 | 0.48873 | 0.26063 | 0.24795 | 0.24442 | 0.23578 | 0.2594 | 0.28322
23 | 2050 | Winter | Flex Down, [MW] | 0 | 0 | 0.77386 | 0.77046 | 0.775 | 0.84845 | 0.86793 | 0.95113 | 0.99533 | 0.87291 | 0.68324 | 0.48154 | 0.41192 | 0.39009 | 0.35061 | 0.34092 | 0.34023 | 0.35246 | 0.38317 | 0.78567 | 0.50781 | 0.57677 | 0.63151 | 0.66574 | 0.69007 | 0.74992
23 | 2050 | Winter | Pc_net, [MW] | 0 | 0 | 1.1255 | 1.0891 | 1.0212 | 0.96574 | 0.86551 | 1.0135 | 1.3024 | 1.2845 | 1.5584 | 2.6297 | 2.7894 | 2.8312 | 2.5772 | 2.5552 | 2.4821 | 2.4034 | 2.4728 | 1.9024 | 1.8709 | 1.7757 | 1.6353 | 1.4868 | 1.4824 | 1.2221
23 | 2050 | Winter | Qc, [MVAr] | 0 | 0 | -0.3801 | -0.34707 | -0.32696 | -0.32327 | -0.31023 | -0.27777 | -0.26186 | -0.26475 | -0.2474 | -0.21556 | -0.20454 | -0.19186 | -0.22332 | -0.22086 | -0.26333 | -0.28665 | -0.26054 | -0.19771 | -0.18999 | -0.18999 | -0.18999 | -0.27375 | -0.27639 | -0.27639
24 | 2050 | Winter | Pc, [MW] | 0 | 0 | 1.5363 | 1.4588 | 1.3446 | 1.3528 | 1.254 | 1.4936 | 1.8788 | 1.7104 | 1.776 | 1.9018 | 1.8976 | 1.9708 | 1.7079 | 1.7395 | 1.6896 | 1.7321 | 1.935 | 2.1994 | 2.1181 | 2.1045 | 2.0224 | 1.9168 | 1.9131 | 1.6888
24 | 2050 | Winter | Flex Up, [MW] | 0 | 0 | 0.39772 | 0.44628 | 0.51394 | 0.53547 | 0.57469 | 0.54503 | 0.44903 | 0.48035 | 0.47006 | 1.1041 | 1.2178 | 1.1769 | 1.1702 | 1.1107 | 1.0895 | 0.98108 | 0.8673 | 0.46545 | 0.25316 | 0.24351 | 0.24438 | 0.24 | 0.26455 | 0.30519
24 | 2050 | Winter | Flex Down, [MW] | 0 | 0 | 0.73766 | 0.72206 | 0.7074 | 0.76644 | 0.7619 | 0.8655 | 0.96197 | 0.83574 | 0.67862 | 0.56253 | 0.48461 | 0.45736 | 0.39823 | 0.38532 | 0.38211 | 0.39331 | 0.43209 | 0.81139 | 0.51531 | 0.58121 | 0.63155 | 0.66151 | 0.68489 | 0.72761
24 | 2050 | Winter | Pc_net, [MW] | 0 | 0 | 1.1964 | 1.183 | 1.1511 | 1.1218 | 1.0668 | 1.1731 | 1.3658 | 1.355 | 1.5674 | 2.4433 | 2.6308 | 2.6903 | 2.4799 | 2.4649 | 2.3969 | 2.3199 | 2.3702 | 1.8534 | 1.8559 | 1.7668 | 1.6352 | 1.4953 | 1.4928 | 1.2664
24 | 2050 | Winter | Qc, [MVAr] | 0 | 0 | -0.3801 | -0.34707 | -0.32696 | -0.32327 | -0.31023 | -0.27777 | -0.26186 | -0.26475 | -0.2474 | -0.21556 | -0.20454 | -0.19186 | -0.22332 | -0.22086 | -0.26333 | -0.28665 | -0.26054 | -0.19771 | -0.18999 | -0.18999 | -0.18999 | -0.27375 | -0.27639 | -0.27639
26 | 2050 | Winter | Pc, [MW] | 0 | 0 | 0 | 0 | 0 | 0 | 0 | 0 | 0 | 0 | 0 | 0 | 0 | 0 | 0 | 0 | 0 | 0 | 0 | 0 | 0 | 0 | 0 | 0 | 0 | 0
26 | 2050 | Winter | Flex Up, [MW] | 0 | 0 | -2.7388e-10 | 2.2648e-09 | -1.7138e-09 | -8.7197e-10 | -1.4916e-09 | 1.8521e-09 | -3.2216e-10 | -2.4698e-11 | 6.2735e-10 | 8.354e-10 | -1.1384e-09 | -6.0046e-11 | 1.4829e-10 | 1.3613e-10 | 1.7194e-10 | 2.8004e-10 | -3.3021e-10 | -1.1195e-09 | 1.0712e-09 | -1.4528e-10 | -3.0485e-10 | 2.0109e-09 | -1.9397e-09 | 3.1573e-10
26 | 2050 | Winter | Flex Down, [MW] | 0 | 0 | 2.7388e-10 | -2.2648e-09 | 1.7138e-09 | 8.7197e-10 | 1.4916e-09 | -1.8521e-09 | 3.2216e-10 | 2.4698e-11 | -6.2735e-10 | -8.354e-10 | 1.1384e-09 | 6.0046e-11 | -1.4829e-10 | -1.3613e-10 | -1.7194e-10 | -2.8004e-10 | 3.3021e-10 | 1.1195e-09 | -1.0712e-09 | 1.4528e-10 | 3.0485e-10 | -2.0109e-09 | 1.9397e-09 | -3.1573e-10
26 | 2050 | Winter | Pc_net, [MW] | 0 | 0 | -5.4776e-10 | 4.5295e-09 | -3.4276e-09 | -1.7439e-09 | -2.9832e-09 | 3.7042e-09 | -6.4432e-10 | -4.9397e-11 | 1.2547e-09 | 1.6708e-09 | -2.2768e-09 | -1.2009e-10 | 2.9658e-10 | 2.7226e-10 | 3.4389e-10 | 5.6009e-10 | -6.6042e-10 | -2.239e-09 | 2.1425e-09 | -2.9055e-10 | -6.097e-10 | 4.0219e-09 | -3.8794e-09 | 6.3146e-10
26 | 2050 | Winter | Qc, [MVAr] | 0 | 0 | 0 | 0 | 0 | 0 | 0 | 0 | 0 | 0 | 0 | 0 | 0 | 0 | 0 | 0 | 0 | 0 | 0 | 0 | 0 | 0 | 0 | 0 | 0 | 0
10 | 2050 | Winter | Pc, [MW] | 0 | 1 | 0 | 0 | 0 | 0 | 0 | 0 | 0 | 0 | 0 | 0 | 0 | 0 | 0 | 0 | 0 | 0 | 0 | 0 | 0 | 0 | 0 | 0 | 0 | 0
10 | 2050 | Winter | Flex Up, [MW] | 0 | 1 | 9.1359e-11 | 1.3459e-09 | -2.5183e-09 | -2.7504e-09 | 2.2626e-09 | -5.6341e-10 | -4.5165e-10 | -3.569e-10 | -4.8529e-10 | 1.3723e-09 | -1.3249e-09 | -4.0706e-10 | -2.7935e-10 | -3.4857e-10 | -4.956e-10 | -1.9196e-09 | 2.1544e-09 | 2.4907e-12 | -7.2227e-10 | -5.5587e-10 | -6.9756e-10 | 1.7414e-09 | -3.2892e-10 | -1.9253e-09
10 | 2050 | Winter | Flex Down, [MW] | 0 | 1 | -9.1359e-11 | -1.3459e-09 | 2.5183e-09 | 2.7504e-09 | -2.2626e-09 | 5.6341e-10 | 4.5165e-10 | 3.569e-10 | 4.8529e-10 | -1.3723e-09 | 1.3249e-09 | 4.0706e-10 | 2.7935e-10 | 3.4857e-10 | 4.956e-10 | 1.9196e-09 | -2.1544e-09 | -2.4907e-12 | 7.2227e-10 | 5.5587e-10 | 6.9756e-10 | -1.7414e-09 | 3.2892e-10 | 1.9253e-09
10 | 2050 | Winter | Pc_net, [MW] | 0 | 1 | 1.8272e-10 | 2.6918e-09 | -5.0366e-09 | -5.5008e-09 | 4.5252e-09 | -1.1268e-09 | -9.033e-10 | -7.1381e-10 | -9.7058e-10 | 2.7446e-09 | -2.6498e-09 | -8.1412e-10 | -5.5869e-10 | -6.9713e-10 | -9.9119e-10 | -3.8391e-09 | 4.3087e-09 | 4.9814e-12 | -1.4445e-09 | -1.1117e-09 | -1.3951e-09 | 3.4828e-09 | -6.5785e-10 | -3.8506e-09
10 | 2050 | Winter | Qc, [MVAr] | 0 | 1 | 0 | 0 | 0 | 0 | 0 | 0 | 0 | 0 | 0 | 0 | 0 | 0 | 0 | 0 | 0 | 0 | 0 | 0 | 0 | 0 | 0 | 0 | 0 | 0
11 | 2050 | Winter | Pc, [MW] | 0 | 1 | 0 | 0 | 0 | 0 | 0 | 0 | 0 | 0 | 0 | 0 | 0 | 0 | 0 | 0 | 0 | 0 | 0 | 0 | 0 | 0 | 0 | 0 | 0 | 0
11 | 2050 | Winter | Flex Up, [MW] | 0 | 1 | 3.8705e-10 | 2.0826e-09 | -3.7557e-09 | -4.1764e-09 | 3.4711e-09 | -7.1298e-10 | -5.3874e-10 | -4.3012e-10 | -5.8898e-10 | 1.5869e-09 | -1.3846e-09 | -4.8846e-10 | -3.8889e-10 | -5.2287e-10 | -8.3393e-10 | -2.3514e-09 | 3.783e-09 | -6.0289e-10 | -9.2069e-10 | -7.4916e-10 | -1.0535e-09 | 2.4557e-09 | 2.8646e-10 | -3.0585e-09
11 | 2050 | Winter | Flex Down, [MW] | 0 | 1 | -3.8705e-10 | -2.0826e-09 | 3.7557e-09 | 4.1764e-09 | -3.4711e-09 | 7.1298e-10 | 5.3874e-10 | 4.3012e-10 | 5.8898e-10 | -1.5869e-09 | 1.3846e-09 | 4.8846e-10 | 3.8889e-10 | 5.2287e-10 | 8.3393e-10 | 2.3514e-09 | -3.783e-09 | 6.0289e-10 | 9.2069e-10 | 7.4916e-10 | 1.0535e-09 | -2.4557e-09 | -2.8646e-10 | 3.0585e-09
11 | 2050 | Winter | Pc_net, [MW] | 0 | 1 | 7.741e-10 | 4.1651e-09 | -7.5114e-09 | -8.3528e-09 | 6.9423e-09 | -1.426e-09 | -1.0775e-09 | -8.6025e-10 | -1.178e-09 | 3.1738e-09 | -2.7692e-09 | -9.7693e-10 | -7.7778e-10 | -1.0457e-09 | -1.6679e-09 | -4.7028e-09 | 7.566e-09 | -1.2058e-09 | -1.8414e-09 | -1.4983e-09 | -2.107e-09 | 4.9113e-09 | 5.7293e-10 | -6.117e-09
11 | 2050 | Winter | Qc, [MVAr] | 0 | 1 | 0 | 0 | 0 | 0 | 0 | 0 | 0 | 0 | 0 | 0 | 0 | 0 | 0 | 0 | 0 | 0 | 0 | 0 | 0 | 0 | 0 | 0 | 0 | 0
12 | 2050 | Winter | Pc, [MW] | 0 | 1 | 1.0136 | 0.86972 | 0.56627 | 0.63168 | 1.0672 | 1.5456 | 1.8422 | 1.9906 | 2.0711 | 2.1154 | 1.9149 | 1.8973 | 1.7187 | 1.6811 | 1.6669 | 2.2317 | 2.6444 | 2.4835 | 2.3298 | 2.066 | 1.8813 | 1.4247 | 1.2579 | 1.2971
12 | 2050 | Winter | Flex Up, [MW] | 0 | 1 | 0.50976 | 0.55145 | 0.60507 | 0.65697 | 0.60774 | 0.56666 | 0.54209 | 0.54379 | 0.55324 | 0.69175 | 0.92962 | 1.0316 | 1.0614 | 1.0313 | 0.9637 | 0.77277 | 0.59443 | 0.46627 | 0.34151 | 0.35451 | 0.35776 | 0.39545 | 0.4393 | 0.47362
12 | 2050 | Winter | Flex Down, [MW] | 0 | 1 | 0.61984 | 0.61164 | 0.61387 | 0.63806 | 0.73077 | 0.85508 | 0.86045 | 0.76858 | 0.58565 | 0.92421 | 0.71415 | 0.58982 | 0.50491 | 0.46495 | 0.50436 | 0.58342 | 0.68365 | 0.81103 | 0.42645 | 0.46916 | 0.51709 | 0.50391 | 0.50677 | 0.55392
12 | 2050 | Winter | Pc_net, [MW] | 0 | 1 | 0.90356 | 0.80953 | 0.55747 | 0.65059 | 0.94417 | 1.2572 | 1.5239 | 1.7659 | 2.0387 | 1.8829 | 2.1303 | 2.339 | 2.2752 | 2.2475 | 2.1263 | 2.421 | 2.5552 | 2.1387 | 2.2448 | 1.9513 | 1.722 | 1.3162 | 1.1904 | 1.2168
12 | 2050 | Winter | Qc, [MVAr] | 0 | 1 | 0.38184 | 0.29967 | 0.16125 | 0.20719 | 0.49782 | 0.77793 | 0.92335 | 1.1521 | 1.2036 | 1.22 | 1.1156 | 1.1063 | 0.99233 | 0.96694 | 0.96169 | 1.2946 | 1.5404 | 1.4262 | 1.3551 | 1.1991 | 1.0794 | 0.80782 | 0.57912 | 0.57984
13 | 2050 | Winter | Pc, [MW] | 0 | 1 | 0 | 0 | 0 | 0 | 0 | 0 | 0 | 0 | 0 | 0 | 0 | 0 | 0 | 0 | 0 | 0 | 0 | 0 | 0 | 0 | 0 | 0 | 0 | 0
13 | 2050 | Winter | Flex Up, [MW] | 0 | 1 | 8.9388e-11 | 1.1879e-09 | -2.1341e-09 | -2.3325e-09 | 1.966e-09 | -4.4543e-10 | -3.543e-10 | -2.7368e-10 | -3.898e-10 | 1.3665e-09 | -1.4496e-09 | -3.3139e-10 | -1.3433e-10 | -1.3701e-10 | -1.1499e-10 | -1.715e-09 | 9.1766e-10 | 4.7872e-10 | -5.7651e-10 | -4.2639e-10 | -5.2777e-10 | 1.5218e-09 | -3.3525e-10 | -1.565e-09
13 | 2050 | Winter | Flex Down, [MW] | 0 | 1 | -8.9388e-11 | -1.1879e-09 | 2.1341e-09 | 2.3325e-09 | -1.966e-09 | 4.4543e-10 | 3.543e-10 | 2.7368e-10 | 3.898e-10 | -1.3665e-09 | 1.4496e-09 | 3.3139e-10 | 1.3433e-10 | 1.3701e-10 | 1.1499e-10 | 1.715e-09 | -9.1766e-10 | -4.7872e-10 | 5.7651e-10 | 4.2639e-10 | 5.2777e-10 | -1.5218e-09 | 3.3525e-10 | 1.565e-09
13 | 2050 | Winter | Pc_net, [MW] | 0 | 1 | 1.7878e-10 | 2.3758e-09 | -4.2682e-09 | -4.665e-09 | 3.932e-09 | -8.9086e-10 | -7.0861e-10 | -5.4736e-10 | -7.796e-10 | 2.7331e-09 | -2.8991e-09 | -6.6277e-10 | -2.6867e-10 | -2.7402e-10 | -2.2998e-10 | -3.43e-09 | 1.8353e-09 | 9.5743e-10 | -1.153e-09 | -8.5278e-10 | -1.0555e-09 | 3.0436e-09 | -6.7049e-10 | -3.13e-09
13 | 2050 | Winter | Qc, [MVAr] | 0 | 1 | 0 | 0 | 0 | 0 | 0 | 0 | 0 | 0 | 0 | 0 | 0 | 0 | 0 | 0 | 0 | 0 | 0 | 0 | 0 | 0 | 0 | 0 | 0 | 0
14 | 2050 | Winter | Pc, [MW] | 0 | 1 | 0 | 0 | 0 | 0 | 0 | 0 | 0 | 0 | 0 | 0 | 0 | 0 | 0 | 0 | 0 | 0 | 0 | 0 | 0 | 0 | 0 | 0 | 0 | 0
14 | 2050 | Winter | Flex Up, [MW] | 0 | 1 | 1.0885e-10 | 1.3224e-09 | -2.3773e-09 | -2.5944e-09 | 2.1979e-09 | -5.1032e-10 | -4.0385e-10 | -3.0692e-10 | -4.2313e-10 | 1.4301e-09 | -1.5082e-09 | -3.4789e-10 | -1.4536e-10 | -1.4934e-10 | -1.3164e-10 | -1.7805e-09 | 9.9938e-10 | 4.7409e-10 | -6.4016e-10 | -4.9391e-10 | -6.2756e-10 | 1.7119e-09 | -3.2894e-10 | -1.791e-09
14 | 2050 | Winter | Flex Down, [MW] | 0 | 1 | -1.0885e-10 | -1.3224e-09 | 2.3773e-09 | 2.5944e-09 | -2.1979e-09 | 5.1032e-10 | 4.0385e-10 | 3.0692e-10 | 4.2313e-10 | -1.4301e-09 | 1.5082e-09 | 3.4789e-10 | 1.4536e-10 | 1.4934e-10 | 1.3164e-10 | 1.7805e-09 | -9.9938e-10 | -4.7409e-10 | 6.4016e-10 | 4.9391e-10 | 6.2756e-10 | -1.7119e-09 | 3.2894e-10 | 1.791e-09
14 | 2050 | Winter | Pc_net, [MW] | 0 | 1 | 2.1771e-10 | 2.6448e-09 | -4.7546e-09 | -5.1887e-09 | 4.3958e-09 | -1.0206e-09 | -8.077e-10 | -6.1384e-10 | -8.4627e-10 | 2.8603e-09 | -3.0164e-09 | -6.9578e-10 | -2.9071e-10 | -2.9867e-10 | -2.6328e-10 | -3.5609e-09 | 1.9988e-09 | 9.4817e-10 | -1.2803e-09 | -9.8782e-10 | -1.2551e-09 | 3.4237e-09 | -6.5787e-10 | -3.582e-09
14 | 2050 | Winter | Qc, [MVAr] | 0 | 1 | 0 | 0 | 0 | 0 | 0 | 0 | 0 | 0 | 0 | 0 | 0 | 0 | 0 | 0 | 0 | 0 | 0 | 0 | 0 | 0 | 0 | 0 | 0 | 0
15 | 2050 | Winter | Pc, [MW] | 0 | 1 | 7.9172 | 7.9676 | 7.674 | 7.336 | 7.6684 | 8.7501 | 9.7425 | 10.3524 | 10.7047 | 10.7346 | 10.8631 | 10.4391 | 9.9922 | 9.3601 | 9.5669 | 10.1039 | 9.5214 | 9.3509 | 9.2524 | 8.832 | 8.0219 | 7.4641 | 6.8763 | 6.8517
15 | 2050 | Winter | Flex Up, [MW] | 0 | 1 | 0.48822 | 0.52917 | 0.58869 | 0.64498 | 0.58666 | 0.52822 | 0.53711 | 0.59409 | 0.56685 | 0.70325 | 0.87879 | 1.011 | 1.0604 | 1.0425 | 0.97755 | 0.78877 | 0.63083 | 0.50298 | 0.36718 | 0.35241 | 0.34335 | 0.38142 | 0.42813 | 0.4611
15 | 2050 | Winter | Flex Down, [MW] | 0 | 1 | 0.64043 | 0.63275 | 0.62833 | 0.64748 | 0.74804 | 0.89361 | 0.86524 | 0.71449 | 0.57439 | 0.91189 | 0.73469 | 0.58661 | 0.49685 | 0.45138 | 0.48658 | 0.56215 | 0.64703 | 0.76826 | 0.40059 | 0.47127 | 0.53138 | 0.5176 | 0.51728 | 0.56534
15 | 2050 | Winter | Pc_net, [MW] | 0 | 1 | 7.765 | 7.8641 | 7.6344 | 7.3336 | 7.507 | 8.3847 | 9.4143 | 10.232 | 10.6972 | 10.5259 | 11.0072 | 10.8635 | 10.5557 | 9.9512 | 10.0579 | 10.3305 | 9.5052 | 9.0856 | 9.219 | 8.7131 | 7.8339 | 7.3279 | 6.7872 | 6.7475
15 | 2050 | Winter | Qc, [MVAr] | 0 | 1 | 1.0258 | 1.0881 | 1.0806 | 1.0673 | 0.879 | 1.1285 | 1.2103 | 1.4745 | 1.5902 | 1.5827 | 1.4805 | 1.4639 | 1.3022 | 1.1575 | 1.1788 | 1.4819 | 1.7477 | 1.7516 | 1.7215 | 1.6135 | 1.394 | 1.4525 | 1.2195 | 1.2195
16 | 2050 | Winter | Pc, [MW] | 0 | 1 | 1.2307 | 1.0529 | 0.98012 | 0.96897 | 1.0523 | 1.3414 | 1.6035 | 1.5728 | 1.5674 | 1.5843 | 1.5578 | 1.2469 | 1.2487 | 1.2534 | 1.248 | 1.7274 | 2.0532 | 1.707 | 1.6718 | 1.668 | 1.5188 | 1.2724 | 1.275 | 1.2424
16 | 2050 | Winter | Flex Up, [MW] | 0 | 1 | 0.53391 | 0.60162 | 0.66459 | 0.7174 | 0.67616 | 0.60375 | 0.56807 | 0.60218 | 0.55722 | 0.69674 | 0.83894 | 0.9673 | 0.99526 | 0.97529 | 0.9149 | 0.70339 | 0.53699 | 0.48074 | 0.35409 | 0.34411 | 0.34573 | 0.40001 | 0.44423 | 0.48585
16 | 2050 | Winter | Flex Down, [MW] | 0 | 1 | 0.5949 | 0.56098 | 0.5549 | 0.57902 | 0.66014 | 0.81461 | 0.83052 | 0.70285 | 0.5812 | 0.92085 | 0.79041 | 0.63957 | 0.56308 | 0.51677 | 0.5479 | 0.64716 | 0.74514 | 0.79341 | 0.41371 | 0.47968 | 0.52918 | 0.49926 | 0.50174 | 0.5415
16 | 2050 | Winter | Pc_net, [MW] | 0 | 1 | 1.1697 | 1.0935 | 1.0898 | 1.1073 | 1.0683 | 1.1305 | 1.341 | 1.4721 | 1.5434 | 1.3602 | 1.6063 | 1.5746 | 1.6809 | 1.712 | 1.615 | 1.7837 | 1.8451 | 1.3943 | 1.6122 | 1.5324 | 1.3353 | 1.1732 | 1.2175 | 1.1867
16 | 2050 | Winter | Qc, [MVAr] | 0 | 1 | 0.25602 | 0.20478 | 0.20478 | 0.20478 | 0.24444 | 0.3277 | 0.39005 | 0.4507 | 0.4507 | 0.4507 | 0.4507 | 0.35801 | 0.35517 | 0.35517 | 0.35517 | 0.49602 | 0.59284 | 0.48015 | 0.48015 | 0.48015 | 0.43091 | 0.35823 | 0.29469 | 0.27351
17 | 2050 | Winter | Pc, [MW] | 0 | 1 | 6.5274 | 5.8413 | 5.5541 | 5.4592 | 6.2736 | 7.399 | 8.3294 | 9.1732 | 9.5097 | 9.8362 | 10.0576 | 9.8115 | 9.0785 | 8.6307 | 8.425 | 9.1123 | 9.546 | 9.5227 | 9.3058 | 8.8323 | 8.5024 | 7.4169 | 6.7922 | 6.7725
17 | 2050 | Winter | Flex Up, [MW] | 0 | 1 | 0.54046 | 0.59189 | 0.65648 | 0.71458 | 0.65205 | 0.60364 | 0.63296 | 0.70912 | 0.69948 | 0.47917 | 0.70716 | 0.91179 | 0.9861 | 0.97456 | 0.89392 | 0.67236 | 0.41228 | 0.64037 | 0.40181 | 0.38445 | 0.36869 | 0.40787 | 0.4573 | 0.49438
17 | 2050 | Winter | Flex Down, [MW] | 0 | 1 | 0.58709 | 0.56918 | 0.56123 | 0.57985 | 0.68133 | 0.81117 | 0.75753 | 0.59254 | 0.4433 | 1.1776 | 0.90882 | 0.67814 | 0.56682 | 0.51504 | 0.56366 | 0.67094 | 0.88422 | 0.62177 | 0.36595 | 0.43905 | 0.50601 | 0.49114 | 0.48825 | 0.53228
17 | 2050 | Winter | Pc_net, [MW] | 0 | 1 | 6.4808 | 5.864 | 5.6493 | 5.594 | 6.2443 | 7.1915 | 8.2048 | 9.2898 | 9.7659 | 9.1378 | 9.856 | 10.0451 | 9.4978 | 9.0902 | 8.7552 | 9.1137 | 9.0741 | 9.5413 | 9.3416 | 8.7777 | 8.3651 | 7.3336 | 6.7612 | 6.7346
17 | 2050 | Winter | Qc, [MVAr] | 0 | 1 | 0.41303 | 0.41169 | 0.45441 | 0.51422 | 0.54866 | 0.55419 | 0.50794 | 0.7359 | 0.84815 | 0.95139 | 0.97045 | 0.83807 | 0.64328 | 0.66541 | 0.66802 | 0.83021 | 0.83891 | 0.83891 | 0.83891 | 0.7687 | 0.75375 | 0.49713 | 0.49713 | 0.49713
18 | 2050 | Winter | Pc, [MW] | 0 | 1 | 0 | 0 | 0 | 0 | 0 | 0 | 0 | 0 | 0 | 0 | 0 | 0 | 0 | 0 | 0 | 0 | 0 | 0 | 0 | 0 | 0 | 0 | 0 | 0
18 | 2050 | Winter | Flex Up, [MW] | 0 | 1 | -5.4281e-11 | -3.4323e-10 | 5.3243e-10 | 5.6989e-10 | -4.9372e-10 | 6.5122e-11 | 6.7797e-11 | 4.5693e-11 | 7.0692e-11 | -2.9906e-10 | 2.4999e-10 | 4.5639e-11 | 1.2833e-11 | 1.5139e-11 | 1.5775e-11 | 2.8861e-10 | -2.4657e-10 | -8.8451e-11 | 1.1301e-10 | 9.2887e-11 | 1.2871e-10 | -4.1176e-10 | 2.7602e-11 | 3.9626e-10
18 | 2050 | Winter | Flex Down, [MW] | 0 | 1 | 5.4281e-11 | 3.4323e-10 | -5.3243e-10 | -5.6989e-10 | 4.9372e-10 | -6.5122e-11 | -6.7797e-11 | -4.5693e-11 | -7.0692e-11 | 2.9906e-10 | -2.4999e-10 | -4.5639e-11 | -1.2833e-11 | -1.5139e-11 | -1.5775e-11 | -2.8861e-10 | 2.4657e-10 | 8.8451e-11 | -1.1301e-10 | -9.2887e-11 | -1.2871e-10 | 4.1176e-10 | -2.7602e-11 | -3.9626e-10
18 | 2050 | Winter | Pc_net, [MW] | 0 | 1 | -1.0856e-10 | -6.8646e-10 | 1.0649e-09 | 1.1398e-09 | -9.8743e-10 | 1.3024e-10 | 1.3559e-10 | 9.1386e-11 | 1.4138e-10 | -5.9812e-10 | 4.9997e-10 | 9.1277e-11 | 2.5666e-11 | 3.0279e-11 | 3.1549e-11 | 5.7723e-10 | -4.9314e-10 | -1.769e-10 | 2.2603e-10 | 1.8577e-10 | 2.5742e-10 | -8.2353e-10 | 5.5204e-11 | 7.9252e-10
18 | 2050 | Winter | Qc, [MVAr] | 0 | 1 | 0 | 0 | 0 | 0 | 0 | 0 | 0 | 0 | 0 | 0 | 0 | 0 | 0 | 0 | 0 | 0 | 0 | 0 | 0 | 0 | 0 | 0 | 0 | 0
19 | 2050 | Winter | Pc, [MW] | 0 | 1 | 6.1865 | 5.8366 | 6.0691 | 5.3987 | 5.9538 | 6.4704 | 6.6962 | 6.3936 | 6.4306 | 6.7046 | 7.0209 | 6.6445 | 6.4074 | 6.253 | 6.076 | 6.2154 | 5.7869 | 6.4308 | 6.7712 | 6.5677 | 6.5024 | 6.5215 | 6.8964 | 7.0062
19 | 2050 | Winter | Flex Up, [MW] | 0 | 1 | 0.58795 | 0.61588 | 0.64727 | 0.70888 | 0.73855 | 0.79784 | 0.78847 | 0.713 | 0.6175 | 0.79221 | 0.74198 | 0.72169 | 0.70718 | 0.69689 | 0.69283 | 0.67159 | 0.66647 | 0.68267 | 0.37597 | 0.38867 | 0.40597 | 0.43175 | 0.46227 | 0.50796
19 | 2050 | Winter | Flex Down, [MW] | 0 | 1 | 0.546 | 0.55215 | 0.57736 | 0.59407 | 0.61486 | 0.6446 | 0.63177 | 0.60793 | 0.52964 | 0.84294 | 0.96537 | 0.92559 | 0.86641 | 0.80307 | 0.78238 | 0.70314 | 0.62205 | 0.58134 | 0.39203 | 0.43545 | 0.46929 | 0.46822 | 0.48467 | 0.5211
19 | 2050 | Winter | Pc_net, [MW] | 0 | 1 | 6.2285 | 5.9004 | 6.139 | 5.5136 | 6.0775 | 6.6237 | 6.8529 | 6.4987 | 6.5185 | 6.6539 | 6.7975 | 6.4406 | 6.2481 | 6.1469 | 5.9865 | 6.1838 | 5.8313 | 6.5321 | 6.7551 | 6.5209 | 6.4391 | 6.485 | 6.874 | 6.993
19 | 2050 | Winter | Qc, [MVAr] | 0 | 1 | 1.7428 | 1.6399 | 1.7315 | 1.5337 | 1.7149 | 1.8664 | 1.9179 | 1.8969 | 1.9097 | 1.9868 | 2.0896 | 1.9773 | 1.9028 | 1.8551 | 1.8036 | 1.8424 | 1.7129 | 1.8973 | 2.01 | 1.9501 | 1.926 | 1.9329 | 1.9811 | 2.0026
20 | 2050 | Winter | Pc, [MW] | 0 | 1 | 0 | 0 | 0 | 0 | 0 | 0 | 0 | 0 | 0 | 0 | 0 | 0 | 0 | 0 | 0 | 0 | 0 | 0 | 0 | 0 | 0 | 0 | 0 | 0
20 | 2050 | Winter | Flex Up, [MW] | 0 | 1 | -1.1368e-12 | 8.2955e-10 | -1.6744e-09 | -1.8146e-09 | 1.422e-09 | -4.1046e-10 | -3.4396e-10 | -2.7917e-10 | -3.8054e-10 | 8.7338e-10 | -9.7321e-10 | -2.7845e-10 | -1.6793e-10 | -1.6974e-10 | -1.573e-10 | -1.1315e-09 | 5.6654e-10 | 3.2933e-10 | -5.433e-10 | -4.1154e-10 | -4.9058e-10 | 1.1062e-09 | -3.3146e-10 | -1.2919e-09
20 | 2050 | Winter | Flex Down, [MW] | 0 | 1 | 1.1368e-12 | -8.2955e-10 | 1.6744e-09 | 1.8146e-09 | -1.422e-09 | 4.1046e-10 | 3.4396e-10 | 2.7917e-10 | 3.8054e-10 | -8.7338e-10 | 9.7321e-10 | 2.7845e-10 | 1.6793e-10 | 1.6974e-10 | 1.573e-10 | 1.1315e-09 | -5.6654e-10 | -3.2933e-10 | 5.433e-10 | 4.1154e-10 | 4.9058e-10 | -1.1062e-09 | 3.3146e-10 | 1.2919e-09
20 | 2050 | Winter | Pc_net, [MW] | 0 | 1 | -2.2736e-12 | 1.6591e-09 | -3.3489e-09 | -3.6292e-09 | 2.844e-09 | -8.2092e-10 | -6.8793e-10 | -5.5833e-10 | -7.6108e-10 | 1.7468e-09 | -1.9464e-09 | -5.569e-10 | -3.3585e-10 | -3.3947e-10 | -3.146e-10 | -2.263e-09 | 1.1331e-09 | 6.5867e-10 | -1.0866e-09 | -8.2308e-10 | -9.8116e-10 | 2.2124e-09 | -6.6292e-10 | -2.5838e-09
20 | 2050 | Winter | Qc, [MVAr] | 0 | 1 | 0 | 0 | 0 | 0 | 0 | 0 | 0 | 0 | 0 | 0 | 0 | 0 | 0 | 0 | 0 | 0 | 0 | 0 | 0 | 0 | 0 | 0 | 0 | 0
21 | 2050 | Winter | Pc, [MW] | 0 | 1 | 1.8195 | 1.7514 | 1.6133 | 1.6734 | 1.9308 | 2.167 | 2.294 | 2.3067 | 2.3152 | 2.359 | 2.3541 | 2.2523 | 2.1015 | 2.0303 | 2.0675 | 2.3642 | 2.5293 | 2.5154 | 2.4993 | 2.3227 | 2.2017 | 1.8745 | 1.9133 | 1.9375
21 | 2050 | Winter | Flex Up, [MW] | 0 | 1 | 0.34502 | 0.36644 | 0.39385 | 0.41814 | 0.3965 | 0.37527 | 0.37226 | 0.40169 | 0.5029 | 1.2502 | 1.2867 | 1.2363 | 1.1773 | 1.1154 | 1.0911 | 1.0006 | 0.92007 | 0.81531 | 0.30382 | 0.27196 | 0.26419 | 0.28928 | 0.30709 | 0.32275
21 | 2050 | Winter | Flex Down, [MW] | 0 | 1 | 0.79269 | 0.80754 | 0.84027 | 0.89882 | 0.96622 | 1.0674 | 1.0483 | 0.92494 | 0.63651 | 0.45071 | 0.42527 | 0.40341 | 0.39192 | 0.38185 | 0.38087 | 0.37383 | 0.38374 | 0.45962 | 0.46407 | 0.55245 | 0.61146 | 0.61158 | 0.64146 | 0.70924
21 | 2050 | Winter | Pc_net, [MW] | 0 | 1 | 1.3718 | 1.3103 | 1.1669 | 1.1927 | 1.3611 | 1.4748 | 1.6179 | 1.7835 | 2.1816 | 3.1584 | 3.2155 | 3.0852 | 2.8868 | 2.7639 | 2.7778 | 2.991 | 3.0657 | 2.871 | 2.339 | 2.0422 | 1.8544 | 1.5522 | 1.579 | 1.551
21 | 2050 | Winter | Qc, [MVAr] | 0 | 1 | 1.4422 | 1.3812 | 1.3158 | 1.387 | 1.6933 | 1.9179 | 1.9906 | 2.2363 | 2.2501 | 2.277 | 2.2986 | 2.1988 | 2.0367 | 1.9607 | 2.0034 | 2.2902 | 2.4522 | 2.4089 | 2.4279 | 2.2552 | 2.1193 | 1.7962 | 1.6207 | 1.6068
22 | 2050 | Winter | Pc, [MW] | 0 | 1 | 0 | 0 | 0 | 0 | 0 | 0 | 0 | 0 | 0 | 0 | 0 | 0 | 0 | 0 | 0 | 0 | 0 | 0 | 0 | 0 | 0 | 0 | 0 | 0
22 | 2050 | Winter | Flex Up, [MW] | 0 | 1 | -2.5549e-11 | 7.2242e-10 | -1.5179e-09 | -1.6435e-09 | 1.2515e-09 | -3.8823e-10 | -3.297e-10 | -2.7164e-10 | -3.6736e-10 | 7.9463e-10 | -9.1576e-10 | -2.7294e-10 | -1.712e-10 | -1.7241e-10 | -1.5947e-10 | -1.0586e-09 | 4.9391e-10 | 3.0159e-10 | -5.1413e-10 | -3.9032e-10 | -4.5812e-10 | 9.741e-10 | -3.337e-10 | -1.1722e-09
22 | 2050 | Winter | Flex Down, [MW] | 0 | 1 | 2.5549e-11 | -7.2242e-10 | 1.5179e-09 | 1.6435e-09 | -1.2515e-09 | 3.8823e-10 | 3.297e-10 | 2.7164e-10 | 3.6736e-10 | -7.9463e-10 | 9.1576e-10 | 2.7294e-10 | 1.712e-10 | 1.7241e-10 | 1.5947e-10 | 1.0586e-09 | -4.9391e-10 | -3.0159e-10 | 5.1413e-10 | 3.9032e-10 | 4.5812e-10 | -9.741e-10 | 3.337e-10 | 1.1722e-09
22 | 2050 | Winter | Pc_net, [MW] | 0 | 1 | -5.1098e-11 | 1.4448e-09 | -3.0358e-09 | -3.2871e-09 | 2.5031e-09 | -7.7646e-10 | -6.594e-10 | -5.4328e-10 | -7.3472e-10 | 1.5893e-09 | -1.8315e-09 | -5.4588e-10 | -3.424e-10 | -3.4482e-10 | -3.1894e-10 | -2.1172e-09 | 9.8783e-10 | 6.0318e-10 | -1.0283e-09 | -7.8064e-10 | -9.1623e-10 | 1.9482e-09 | -6.674e-10 | -2.3443e-09
22 | 2050 | Winter | Qc, [MVAr] | 0 | 1 | 0 | 0 | 0 | 0 | 0 | 0 | 0 | 0 | 0 | 0 | 0 | 0 | 0 | 0 | 0 | 0 | 0 | 0 | 0 | 0 | 0 | 0 | 0 | 0
23 | 2050 | Winter | Pc, [MW] | 0 | 1 | 1.531 | 1.4752 | 1.3501 | 1.396 | 1.5921 | 1.7834 | 1.8958 | 1.8595 | 1.8652 | 1.9036 | 1.8944 | 1.8126 | 1.6941 | 1.6381 | 1.6669 | 1.9062 | 2.0389 | 2.0336 | 2.0137 | 1.8717 | 1.7778 | 1.5153 | 1.5892 | 1.6161
23 | 2050 | Winter | Flex Up, [MW] | 0 | 1 | 0.33777 | 0.35824 | 0.38502 | 0.40761 | 0.38686 | 0.36688 | 0.36293 | 0.3885 | 0.46196 | 1.2185 | 1.2776 | 1.2632 | 1.2395 | 1.1931 | 1.1494 | 1.0089 | 0.90467 | 0.79806 | 0.2937 | 0.26517 | 0.25854 | 0.28381 | 0.30035 | 0.31541
23 | 2050 | Winter | Flex Down, [MW] | 0 | 1 | 0.80018 | 0.8161 | 0.84962 | 0.91024 | 0.97658 | 1.0763 | 1.0582 | 0.93921 | 0.67546 | 0.47638 | 0.43351 | 0.37884 | 0.33193 | 0.3059 | 0.32435 | 0.36615 | 0.39816 | 0.47579 | 0.47426 | 0.55928 | 0.61714 | 0.6171 | 0.64831 | 0.71674
23 | 2050 | Winter | Pc_net, [MW] | 0 | 1 | 1.0686 | 1.0173 | 0.88553 | 0.89335 | 1.0024 | 1.0739 | 1.2006 | 1.3088 | 1.6517 | 2.6457 | 2.7384 | 2.697 | 2.6018 | 2.5253 | 2.4919 | 2.5489 | 2.5454 | 2.3559 | 1.8331 | 1.5775 | 1.4192 | 1.182 | 1.2412 | 1.2148
23 | 2050 | Winter | Qc, [MVAr] | 0 | 1 | -0.38321 | -0.38321 | -0.38329 | -0.36088 | -0.2879 | -0.31131 | -0.3708 | -0.27923 | -0.27095 | -0.24727 | -0.24389 | -0.27642 | -0.28355 | -0.28584 | -0.29082 | -0.21362 | -0.20435 | -0.19674 | -0.20325 | -0.25557 | -0.25616 | -0.29447 | -0.33601 | -0.32695
24 | 2050 | Winter | Pc, [MW] | 0 | 1 | 1.531 | 1.4752 | 1.3501 | 1.396 | 1.5921 | 1.7834 | 1.8958 | 1.8595 | 1.8652 | 1.9036 | 1.8944 | 1.8126 | 1.6941 | 1.6381 | 1.6669 | 1.9062 | 2.0389 | 2.0336 | 2.0137 | 1.8717 | 1.7778 | 1.5153 | 1.5892 | 1.6161
24 | 2050 | Winter | Flex Up, [MW] | 0 | 1 | 0.37696 | 0.40613 | 0.45419 | 0.48373 | 0.45177 | 0.4182 | 0.39535 | 0.41705 | 0.45905 | 1.1187 | 1.1907 | 1.2014 | 1.1954 | 1.1577 | 1.1112 | 0.96034 | 0.84854 | 0.74 | 0.28747 | 0.26766 | 0.26778 | 0.30828 | 0.32132 | 0.34101
24 | 2050 | Winter | Flex Down, [MW] | 0 | 1 | 0.7594 | 0.76553 | 0.77493 | 0.82569 | 0.90521 | 1.0211 | 1.0234 | 0.90779 | 0.68115 | 0.55302 | 0.50563 | 0.43586 | 0.37463 | 0.34066 | 0.36153 | 0.41199 | 0.44931 | 0.52817 | 0.48055 | 0.55677 | 0.60785 | 0.59237 | 0.627 | 0.69054
24 | 2050 | Winter | Pc_net, [MW] | 0 | 1 | 1.1486 | 1.1158 | 1.0294 | 1.054 | 1.1387 | 1.1805 | 1.2678 | 1.3687 | 1.6431 | 2.4693 | 2.5795 | 2.5781 | 2.515 | 2.4552 | 2.4166 | 2.4546 | 2.4381 | 2.2454 | 1.8206 | 1.5825 | 1.4377 | 1.2312 | 1.2835 | 1.2666
24 | 2050 | Winter | Qc, [MVAr] | 0 | 1 | -0.38321 | -0.38321 | -0.38329 | -0.36088 | -0.2879 | -0.31131 | -0.3708 | -0.27923 | -0.27095 | -0.24727 | -0.24389 | -0.27642 | -0.28355 | -0.28584 | -0.29082 | -0.21362 | -0.20435 | -0.19674 | -0.20325 | -0.25557 | -0.25616 | -0.29447 | -0.33601 | -0.32695
26 | 2050 | Winter | Pc, [MW] | 0 | 1 | 0 | 0 | 0 | 0 | 0 | 0 | 0 | 0 | 0 | 0 | 0 | 0 | 0 | 0 | 0 | 0 | 0 | 0 | 0 | 0 | 0 | 0 | 0 | 0
26 | 2050 | Winter | Flex Up, [MW] | 0 | 1 | 3.927e-11 | 1.0179e-09 | -1.9391e-09 | -2.1076e-09 | 1.717e-09 | -4.4855e-10 | -3.662e-10 | -2.8833e-10 | -3.9263e-10 | 1.1076e-09 | -1.2101e-09 | -3.092e-10 | -1.5668e-10 | -1.5899e-10 | -1.4299e-10 | -1.4161e-09 | 7.3601e-10 | 3.8865e-10 | -5.7392e-10 | -4.401e-10 | -5.3944e-10 | 1.3399e-09 | -3.3836e-10 | -1.4721e-09
26 | 2050 | Winter | Flex Down, [MW] | 0 | 1 | -3.927e-11 | -1.0179e-09 | 1.9391e-09 | 2.1076e-09 | -1.717e-09 | 4.4855e-10 | 3.662e-10 | 2.8833e-10 | 3.9263e-10 | -1.1076e-09 | 1.2101e-09 | 3.092e-10 | 1.5668e-10 | 1.5899e-10 | 1.4299e-10 | 1.4161e-09 | -7.3601e-10 | -3.8865e-10 | 5.7392e-10 | 4.401e-10 | 5.3944e-10 | -1.3399e-09 | 3.3836e-10 | 1.4721e-09
26 | 2050 | Winter | Pc_net, [MW] | 0 | 1 | 7.854e-11 | 2.0359e-09 | -3.8782e-09 | -4.2152e-09 | 3.434e-09 | -8.9709e-10 | -7.324e-10 | -5.7666e-10 | -7.8526e-10 | 2.2153e-09 | -2.4201e-09 | -6.1841e-10 | -3.1335e-10 | -3.1798e-10 | -2.8598e-10 | -2.8322e-09 | 1.472e-09 | 7.7731e-10 | -1.1478e-09 | -8.802e-10 | -1.0789e-09 | 2.6797e-09 | -6.7673e-10 | -2.9443e-09
26 | 2050 | Winter | Qc, [MVAr] | 0 | 1 | 0 | 0 | 0 | 0 | 0 | 0 | 0 | 0 | 0 | 0 | 0 | 0 | 0 | 0 | 0 | 0 | 0 | 0 | 0 | 0 | 0 | 0 | 0 | 0
10 | 2050 | Winter | Pc, [MW] | 0 | 2 | 0 | 0 | 0 | 0 | 0 | 0 | 0 | 0 | 0 | 0 | 0 | 0 | 0 | 0 | 0 | 0 | 0 | 0 | 0 | 0 | 0 | 0 | 0 | 0
10 | 2050 | Winter | Flex Up, [MW] | 0 | 2 | -4.583e-10 | 2.591e-10 | -1.7846e-09 | 5.4277e-10 | 3.9724e-10 | -5.996e-10 | -2.9937e-10 | -9.1646e-11 | -1.3021e-09 | 1.1067e-09 | -1.3842e-09 | -6.9625e-10 | -2.4474e-11 | -1.2331e-10 | -1.4737e-10 | -1.2017e-10 | -4.673e-10 | -1.3697e-09 | 7.7834e-10 | -5.19e-10 | -5.5642e-10 | -8.5056e-10 | 1.2565e-09 | -1.0392e-09
10 | 2050 | Winter | Flex Down, [MW] | 0 | 2 | 4.583e-10 | -2.591e-10 | 1.7846e-09 | -5.4277e-10 | -3.9724e-10 | 5.996e-10 | 2.9937e-10 | 9.1646e-11 | 1.3021e-09 | -1.1067e-09 | 1.3842e-09 | 6.9625e-10 | 2.4474e-11 | 1.2331e-10 | 1.4737e-10 | 1.2017e-10 | 4.673e-10 | 1.3697e-09 | -7.7834e-10 | 5.19e-10 | 5.5642e-10 | 8.5056e-10 | -1.2565e-09 | 1.0392e-09
10 | 2050 | Winter | Pc_net, [MW] | 0 | 2 | -9.1661e-10 | 5.182e-10 | -3.5693e-09 | 1.0855e-09 | 7.9449e-10 | -1.1992e-09 | -5.9874e-10 | -1.8329e-10 | -2.6043e-09 | 2.2133e-09 | -2.7684e-09 | -1.3925e-09 | -4.8949e-11 | -2.4662e-10 | -2.9474e-10 | -2.4034e-10 | -9.346e-10 | -2.7393e-09 | 1.5567e-09 | -1.038e-09 | -1.1128e-09 | -1.7011e-09 | 2.513e-09 | -2.0784e-09
10 | 2050 | Winter | Qc, [MVAr] | 0 | 2 | 0 | 0 | 0 | 0 | 0 | 0 | 0 | 0 | 0 | 0 | 0 | 0 | 0 | 0 | 0 | 0 | 0 | 0 | 0 | 0 | 0 | 0 | 0 | 0
11 | 2050 | Winter | Pc, [MW] | 0 | 2 | 0 | 0 | 0 | 0 | 0 | 0 | 0 | 0 | 0 | 0 | 0 | 0 | 0 | 0 | 0 | 0 | 0 | 0 | 0 | 0 | 0 | 0 | 0 | 0
11 | 2050 | Winter | Flex Up, [MW] | 0 | 2 | -6.1584e-10 | 7.7592e-10 | -3.4659e-09 | 1.6195e-09 | 5.7866e-10 | -8.4391e-10 | -4.4218e-10 | -2.43e-10 | -1.3623e-09 | 1.6852e-09 | -1.9577e-09 | -6.2622e-10 | -9.8601e-11 | -1.4813e-10 | -1.4661e-10 | -9.7357e-11 | -7.4997e-10 | -1.4984e-09 | 6.6672e-10 | -5.6804e-10 | -7.0209e-10 | -1.1927e-09 | 2.1081e-09 | -1.5013e-09
11 | 2050 | Winter | Flex Down, [MW] | 0 | 2 | 6.1584e-10 | -7.7592e-10 | 3.4659e-09 | -1.6195e-09 | -5.7866e-10 | 8.4391e-10 | 4.4218e-10 | 2.43e-10 | 1.3623e-09 | -1.6852e-09 | 1.9577e-09 | 6.2622e-10 | 9.8601e-11 | 1.4813e-10 | 1.4661e-10 | 9.7357e-11 | 7.4997e-10 | 1.4984e-09 | -6.6672e-10 | 5.6804e-10 | 7.0209e-10 | 1.1927e-09 | -2.1081e-09 | 1.5013e-09
11 | 2050 | Winter | Pc_net, [MW] | 0 | 2 | -1.2317e-09 | 1.5518e-09 | -6.9319e-09 | 3.2391e-09 | 1.1573e-09 | -1.6878e-09 | -8.8436e-10 | -4.86e-10 | -2.7246e-09 | 3.3705e-09 | -3.9154e-09 | -1.2524e-09 | -1.972e-10 | -2.9625e-10 | -2.9321e-10 | -1.9471e-10 | -1.4999e-09 | -2.9968e-09 | 1.3334e-09 | -1.1361e-09 | -1.4042e-09 | -2.3854e-09 | 4.2162e-09 | -3.0026e-09
11 | 2050 | Winter | Qc, [MVAr] | 0 | 2 | 0 | 0 | 0 | 0 | 0 | 0 | 0 | 0 | 0 | 0 | 0 | 0 | 0 | 0 | 0 | 0 | 0 | 0 | 0 | 0 | 0 | 0 | 0 | 0
12 | 2050 | Winter | Pc, [MW] | 0 | 2 | 1.0698 | 0.89843 | 0.78921 | 0.6461 | 0.58878 | 0.73261 | 1.1273 | 1.1164 | 1.579 | 1.9706 | 1.9815 | 1.9796 | 1.9681 | 1.7159 | 1.4548 | 1.4621 | 2.0687 | 2.4917 | 2.6281 | 2.6343 | 2.4908 | 1.9131 | 1.8459 | 1.2585
12 | 2050 | Winter | Flex Up, [MW] | 0 | 2 | 0.53635 | 0.55659 | 0.60704 | 0.60968 | 0.6967 | 0.71105 | 0.68374 | 0.42733 | 0.44381 | 0.79696 | 0.9832 | 1.0194 | 1.0323 | 0.98304 | 0.98266 | 0.80403 | 0.65603 | 0.43358 | 0.33292 | 0.33107 | 0.31869 | 0.34053 | 0.34344 | 0.40692
12 | 2050 | Winter | Flex Down, [MW] | 0 | 2 | 0.59321 | 0.60724 | 0.61263 | 0.68744 | 0.63523 | 0.68795 | 0.69786 | 0.89453 | 0.70797 | 0.81921 | 0.67118 | 0.59558 | 0.52778 | 0.50884 | 0.4848 | 0.55803 | 0.62524 | 0.84813 | 0.43508 | 0.49325 | 0.55698 | 0.5606 | 0.6055 | 0.62282
12 | 2050 | Winter | Pc_net, [MW] | 0 | 2 | 1.013 | 0.84778 | 0.78362 | 0.56834 | 0.65025 | 0.7557 | 1.1131 | 0.64925 | 1.3148 | 1.9484 | 2.2936 | 2.4035 | 2.4726 | 2.1901 | 1.9527 | 1.7081 | 2.0995 | 2.0771 | 2.526 | 2.4721 | 2.2526 | 1.6931 | 1.5839 | 1.0426
12 | 2050 | Winter | Qc, [MVAr] | 0 | 2 | 0.41554 | 0.3169 | 0.29501 | 0.21584 | 0.21078 | 0.29015 | 0.49436 | 0.6276 | 0.90836 | 1.1332 | 1.1556 | 1.1556 | 1.142 | 0.98784 | 0.83445 | 0.83284 | 1.195 | 1.4311 | 1.5341 | 1.5401 | 1.4451 | 1.1009 | 0.93196 | 0.5567
13 | 2050 | Winter | Pc, [MW] | 0 | 2 | 0 | 0 | 0 | 0 | 0 | 0 | 0 | 0 | 0 | 0 | 0 | 0 | 0 | 0 | 0 | 0 | 0 | 0 | 0 | 0 | 0 | 0 | 0 | 0
13 | 2050 | Winter | Flex Up, [MW] | 0 | 2 | -3.7506e-10 | 2.084e-10 | -1.4345e-09 | 4.0777e-10 | 3.8805e-10 | -5.0204e-10 | -2.2749e-10 | 2.0079e-11 | -1.292e-09 | 7.4354e-10 | -9.1326e-10 | -8.6899e-10 | 1.4996e-10 | -4.023e-11 | -1.069e-10 | -1.026e-10 | -2.0217e-10 | -1.4408e-09 | 8.2896e-10 | -4.3379e-10 | -4.4351e-10 | -6.8043e-10 | 1.0289e-09 | -8.6036e-10
13 | 2050 | Winter | Flex Down, [MW] | 0 | 2 | 3.7506e-10 | -2.084e-10 | 1.4345e-09 | -4.0777e-10 | -3.8805e-10 | 5.0204e-10 | 2.2749e-10 | -2.0079e-11 | 1.292e-09 | -7.4354e-10 | 9.1326e-10 | 8.6899e-10 | -1.4996e-10 | 4.023e-11 | 1.069e-10 | 1.026e-10 | 2.0217e-10 | 1.4408e-09 | -8.2896e-10 | 4.3379e-10 | 4.4351e-10 | 6.8043e-10 | -1.0289e-09 | 8.6036e-10
13 | 2050 | Winter | Pc_net, [MW] | 0 | 2 | -7.5012e-10 | 4.1681e-10 | -2.869e-09 | 8.1554e-10 | 7.761e-10 | -1.0041e-09 | -4.5497e-10 | 4.0158e-11 | -2.584e-09 | 1.4871e-09 | -1.8265e-09 | -1.738e-09 | 2.9993e-10 | -8.0459e-11 | -2.138e-10 | -2.0519e-10 | -4.0434e-10 | -2.8815e-09 | 1.6579e-09 | -8.6758e-10 | -8.8701e-10 | -1.3609e-09 | 2.0578e-09 | -1.7207e-09
13 | 2050 | Winter | Qc, [MVAr] | 0 | 2 | 0 | 0 | 0 | 0 | 0 | 0 | 0 | 0 | 0 | 0 | 0 | 0 | 0 | 0 | 0 | 0 | 0 | 0 | 0 | 0 | 0 | 0 | 0 | 0
14 | 2050 | Winter | Pc, [MW] | 0 | 2 | 0 | 0 | 0 | 0 | 0 | 0 | 0 | 0 | 0 | 0 | 0 | 0 | 0 | 0 | 0 | 0 | 0 | 0 | 0 | 0 | 0 | 0 | 0 | 0
14 | 2050 | Winter | Flex Up, [MW] | 0 | 2 | -4.1755e-10 | 2.4873e-10 | -1.6326e-09 | 4.9475e-10 | 4.0688e-10 | -5.5186e-10 | -2.5616e-10 | 2.7484e-12 | -1.3476e-09 | 7.7284e-10 | -9.6176e-10 | -8.9754e-10 | 1.4023e-10 | -5.327e-11 | -1.2005e-10 | -1.1547e-10 | -2.2802e-10 | -1.5146e-09 | 8.6484e-10 | -4.8634e-10 | -5.1415e-10 | -7.9187e-10 | 1.208e-09 | -9.7043e-10
14 | 2050 | Winter | Flex Down, [MW] | 0 | 2 | 4.1755e-10 | -2.4873e-10 | 1.6326e-09 | -4.9475e-10 | -4.0688e-10 | 5.5186e-10 | 2.5616e-10 | -2.7484e-12 | 1.3476e-09 | -7.7284e-10 | 9.6176e-10 | 8.9754e-10 | -1.4023e-10 | 5.327e-11 | 1.2005e-10 | 1.1547e-10 | 2.2802e-10 | 1.5146e-09 | -8.6484e-10 | 4.8634e-10 | 5.1415e-10 | 7.9187e-10 | -1.208e-09 | 9.7043e-10
14 | 2050 | Winter | Pc_net, [MW] | 0 | 2 | -8.3511e-10 | 4.9746e-10 | -3.2652e-09 | 9.8949e-10 | 8.1376e-10 | -1.1037e-09 | -5.1233e-10 | 5.4967e-12 | -2.6953e-09 | 1.5457e-09 | -1.9235e-09 | -1.7951e-09 | 2.8046e-10 | -1.0654e-10 | -2.4009e-10 | -2.3093e-10 | -4.5604e-10 | -3.0291e-09 | 1.7297e-09 | -9.7267e-10 | -1.0283e-09 | -1.5837e-09 | 2.4161e-09 | -1.9409e-09
14 | 2050 | Winter | Qc, [MVAr] | 0 | 2 | 0 | 0 | 0 | 0 | 0 | 0 | 0 | 0 | 0 | 0 | 0 | 0 | 0 | 0 | 0 | 0 | 0 | 0 | 0 | 0 | 0 | 0 | 0 | 0
15 | 2050 | Winter | Pc, [MW] | 0 | 2 | 6.6484 | 6.1979 | 5.6884 | 5.4188 | 5.1498 | 5.4814 | 6.0874 | 6.2885 | 7.096 | 8.0527 | 8.5548 | 8.7924 | 8.8629 | 8.7636 | 8.1086 | 8.2683 | 7.8107 | 8.3801 | 8.5704 | 8.8538 | 8.7233 | 8.091 | 7.6979 | 6.5829
15 | 2050 | Winter | Flex Up, [MW] | 0 | 2 | 0.50577 | 0.52986 | 0.58797 | 0.60396 | 0.68933 | 0.6933 | 0.7023 | 0.49968 | 0.47831 | 0.83152 | 0.95799 | 0.99573 | 1.0096 | 0.95973 | 0.98543 | 0.81851 | 0.68314 | 0.4559 | 0.35978 | 0.31699 | 0.29493 | 0.31459 | 0.31981 | 0.38891
15 | 2050 | Winter | Flex Down, [MW] | 0 | 2 | 0.62341 | 0.63316 | 0.62992 | 0.69027 | 0.63972 | 0.70095 | 0.67396 | 0.80984 | 0.67062 | 0.78484 | 0.67824 | 0.59833 | 0.53551 | 0.52146 | 0.47766 | 0.54004 | 0.59948 | 0.82214 | 0.40811 | 0.50745 | 0.58087 | 0.58673 | 0.62939 | 0.64097
15 | 2050 | Winter | Pc_net, [MW] | 0 | 2 | 6.5308 | 6.0946 | 5.6465 | 5.3325 | 5.1994 | 5.4737 | 6.1158 | 5.9783 | 6.9036 | 8.0994 | 8.8345 | 9.1898 | 9.3371 | 9.2019 | 8.6163 | 8.5468 | 7.8944 | 8.0139 | 8.5221 | 8.6633 | 8.4374 | 7.8188 | 7.3883 | 6.3309
15 | 2050 | Winter | Qc, [MVAr] | 0 | 2 | 1.305 | 1.2158 | 1.1449 | 1.182 | 1.1807 | 1.162 | 1.1341 | 0.97378 | 0.97872 | 1.1905 | 1.2075 | 1.1747 | 1.1729 | 1.1729 | 1.1729 | 1.0969 | 1.1558 | 1.5102 | 1.515 | 1.5208 | 1.5346 | 1.3227 | 1.1885 | 1.1935
16 | 2050 | Winter | Pc, [MW] | 0 | 2 | 1.205 | 1.1981 | 1.1253 | 1.1142 | 1.0653 | 1.0768 | 1.1311 | 1.2634 | 1.2894 | 1.3063 | 1.2798 | 1.2779 | 1.2892 | 1.2939 | 1.2884 | 1.2984 | 1.3014 | 1.5996 | 1.6067 | 1.6029 | 1.6178 | 1.5598 | 1.4325 | 1.2416
16 | 2050 | Winter | Flex Up, [MW] | 0 | 2 | 0.55117 | 0.57108 | 0.62721 | 0.64621 | 0.71939 | 0.74346 | 0.73743 | 0.527 | 0.49097 | 0.80759 | 0.91387 | 0.9396 | 0.94766 | 0.90297 | 0.91847 | 0.76816 | 0.65682 | 0.45844 | 0.35135 | 0.31979 | 0.30122 | 0.32514 | 0.34282 | 0.42632
16 | 2050 | Winter | Flex Down, [MW] | 0 | 2 | 0.5783 | 0.59241 | 0.59232 | 0.64974 | 0.61295 | 0.65525 | 0.64322 | 0.77972 | 0.65724 | 0.81137 | 0.72687 | 0.65819 | 0.5993 | 0.57977 | 0.54234 | 0.58983 | 0.62565 | 0.81869 | 0.41647 | 0.50453 | 0.57451 | 0.57606 | 0.60613 | 0.60324
16 | 2050 | Winter | Pc_net, [MW] | 0 | 2 | 1.1779 | 1.1767 | 1.1602 | 1.1106 | 1.1717 | 1.165 | 1.2253 | 1.0107 | 1.1231 | 1.3025 | 1.4668 | 1.5593 | 1.6375 | 1.6171 | 1.6646 | 1.4767 | 1.3326 | 1.2394 | 1.5416 | 1.4182 | 1.3445 | 1.3088 | 1.1692 | 1.0647
16 | 2050 | Winter | Qc, [MVAr] | 0 | 2 | 0.24834 | 0.24834 | 0.24834 | 0.24834 | 0.24834 | 0.24834 | 0.24834 | 0.35789 | 0.3673 | 0.3673 | 0.3673 | 0.3673 | 0.3673 | 0.3673 | 0.3673 | 0.3673 | 0.3673 | 0.44794 | 0.46062 | 0.46062 | 0.46062 | 0.44443 | 0.34193 | 0.27328
17 | 2050 | Winter | Pc, [MW] | 0 | 2 | 6.2716 | 5.5986 | 5.2688 | 5.0568 | 4.9014 | 5.2962 | 6.178 | 6.2251 | 7.083 | 8.234 | 9.3012 | 9.8906 | 9.8375 | 8.9931 | 8.2912 | 7.9202 | 8.0754 | 8.4421 | 8.7618 | 9.0744 | 9.0747 | 8.8016 | 8.0605 | 6.9277
17 | 2050 | Winter | Flex Up, [MW] | 0 | 2 | 0.55657 | 0.57825 | 0.63582 | 0.6321 | 0.73949 | 0.75811 | 0.78299 | 0.62587 | 0.84555 | 0.53623 | 0.74633 | 0.85774 | 0.90889 | 0.87926 | 0.88978 | 0.68792 | 0.48516 | 0.6755 | 0.39407 | 0.34533 | 0.31719 | 0.3398 | 0.34032 | 0.40504
17 | 2050 | Winter | Flex Down, [MW] | 0 | 2 | 0.57094 | 0.58339 | 0.58185 | 0.66175 | 0.59156 | 0.637 | 0.59628 | 0.67294 | 0.31486 | 1.1151 | 0.87217 | 0.7206 | 0.62806 | 0.59748 | 0.56515 | 0.66089 | 0.80131 | 0.58683 | 0.37364 | 0.47884 | 0.5585 | 0.56134 | 0.6086 | 0.62424
17 | 2050 | Winter | Pc_net, [MW] | 0 | 2 | 6.2572 | 5.5935 | 5.3228 | 5.0272 | 5.0493 | 5.4173 | 6.3647 | 6.178 | 7.6137 | 7.6552 | 9.1754 | 10.0277 | 10.1184 | 9.2748 | 8.6159 | 7.9472 | 7.7593 | 8.5308 | 8.7823 | 8.9409 | 8.8334 | 8.58 | 7.7922 | 6.7085
17 | 2050 | Winter | Qc, [MVAr] | 0 | 2 | 0.49713 | 0.49713 | 0.49713 | 0.49376 | 0.32624 | 0.34037 | 0.51267 | 0.28757 | 0.16312 | 0.22041 | 0.5282 | 0.53019 | 0.54374 | 0.52561 | 0.25374 | 0.20196 | 0.30078 | 0.56556 | 0.62118 | 0.62886 | 0.59811 | 0.59811 | 0.59811 | 0.59811
18 | 2050 | Winter | Pc, [MW] | 0 | 2 | 0 | 0 | 0 | 0 | 0 | 0 | 0 | 0 | 0 | 0 | 0 | 0 | 0 | 0 | 0 | 0 | 0 | 0 | 0 | 0 | 0 | 0 | 0 | 0
18 | 2050 | Winter | Flex Up, [MW] | 0 | 2 | 7.2162e-11 | -1.319e-10 | 4.2569e-10 | -1.68e-10 | -1.018e-10 | 8.0577e-11 | 4.0798e-11 | -1.6541e-11 | 2.3672e-10 | -1.7107e-10 | 1.6331e-10 | 1.1856e-10 | -2.5175e-11 | 2.2866e-13 | 8.3582e-12 | 6.0873e-12 | 3.6523e-11 | 2.8943e-10 | -2.2403e-10 | 8.0993e-11 | 9.3161e-11 | 1.2546e-10 | -2.8614e-10 | 1.9316e-10
18 | 2050 | Winter | Flex Down, [MW] | 0 | 2 | -7.2162e-11 | 1.319e-10 | -4.2569e-10 | 1.68e-10 | 1.018e-10 | -8.0577e-11 | -4.0798e-11 | 1.6541e-11 | -2.3672e-10 | 1.7107e-10 | -1.6331e-10 | -1.1856e-10 | 2.5175e-11 | -2.2866e-13 | -8.3582e-12 | -6.0873e-12 | -3.6523e-11 | -2.8943e-10 | 2.2403e-10 | -8.0993e-11 | -9.3161e-11 | -1.2546e-10 | 2.8614e-10 | -1.9316e-10
18 | 2050 | Winter | Pc_net, [MW] | 0 | 2 | 1.4432e-10 | -2.6379e-10 | 8.5138e-10 | -3.3599e-10 | -2.0359e-10 | 1.6115e-10 | 8.1596e-11 | -3.3083e-11 | 4.7343e-10 | -3.4214e-10 | 3.2662e-10 | 2.3712e-10 | -5.035e-11 | 4.5732e-13 | 1.6716e-11 | 1.2175e-11 | 7.3046e-11 | 5.7886e-10 | -4.4806e-10 | 1.6199e-10 | 1.8632e-10 | 2.5092e-10 | -5.7228e-10 | 3.8632e-10
18 | 2050 | Winter | Qc, [MVAr] | 0 | 2 | 0 | 0 | 0 | 0 | 0 | 0 | 0 | 0 | 0 | 0 | 0 | 0 | 0 | 0 | 0 | 0 | 0 | 0 | 0 | 0 | 0 | 0 | 0 | 0
19 | 2050 | Winter | Pc, [MW] | 0 | 2 | 6.9116 | 6.7818 | 6.9562 | 6.8352 | 6.9411 | 6.8311 | 6.8475 | 6.6427 | 6.6598 | 6.7476 | 6.6374 | 6.5292 | 6.347 | 6.9608 | 7.2141 | 6.8759 | 6.888 | 6.8468 | 6.7134 | 6.4696 | 6.4596 | 6.4271 | 6.9079 | 6.9076
19 | 2050 | Winter | Flex Up, [MW] | 0 | 2 | 0.59982 | 0.6192 | 0.6552 | 0.70054 | 0.73228 | 0.80409 | 0.79723 | 0.72708 | 0.60583 | 0.80117 | 0.76911 | 0.73682 | 0.7167 | 0.67817 | 0.68256 | 0.66555 | 0.66256 | 0.69808 | 0.37893 | 0.38332 | 0.39101 | 0.41085 | 0.43613 | 0.50793
19 | 2050 | Winter | Flex Down, [MW] | 0 | 2 | 0.53788 | 0.55353 | 0.57583 | 0.61036 | 0.61482 | 0.62394 | 0.60812 | 0.57558 | 0.54128 | 0.85488 | 0.93501 | 0.90561 | 0.855 | 0.82092 | 0.79191 | 0.71078 | 0.63293 | 0.56859 | 0.38933 | 0.44126 | 0.48484 | 0.49056 | 0.51325 | 0.52398
19 | 2050 | Winter | Pc_net, [MW] | 0 | 2 | 6.9735 | 6.8475 | 7.0356 | 6.9254 | 7.0586 | 7.0113 | 7.0366 | 6.7942 | 6.7243 | 6.6939 | 6.4715 | 6.3604 | 6.2087 | 6.8181 | 7.1047 | 6.8307 | 6.9177 | 6.9763 | 6.703 | 6.4116 | 6.3657 | 6.3474 | 6.8308 | 6.8916
19 | 2050 | Winter | Qc, [MVAr] | 0 | 2 | 1.9603 | 1.9235 | 1.9976 | 1.9647 | 2.0111 | 1.9746 | 1.9632 | 1.9717 | 1.9784 | 1.9997 | 1.9746 | 1.9427 | 1.8846 | 2.0674 | 2.145 | 2.0406 | 2.0433 | 2.0221 | 1.9926 | 1.9206 | 1.9132 | 1.9046 | 1.9846 | 1.9731
20 | 2050 | Winter | Pc, [MW] | 0 | 2 | 0 | 0 | 0 | 0 | 0 | 0 | 0 | 0 | 0 | 0 | 0 | 0 | 0 | 0 | 0 | 0 | 0 | 0 | 0 | 0 | 0 | 0 | 0 | 0
20 | 2050 | Winter | Flex Up, [MW] | 0 | 2 | -3.5167e-10 | 9.8741e-11 | -1.1596e-09 | 2.4565e-10 | 2.3924e-10 | -4.4815e-10 | -2.3441e-10 | -4.3229e-11 | -1.0018e-09 | 3.7318e-10 | -6.2256e-10 | -5.7239e-10 | -3.5641e-11 | -1.3348e-10 | -1.6741e-10 | -1.5902e-10 | -2.1574e-10 | -1.1569e-09 | 6.5177e-10 | -4.1058e-10 | -4.2042e-10 | -6.0591e-10 | 7.6443e-10 | -7.2508e-10
20 | 2050 | Winter | Flex Down, [MW] | 0 | 2 | 3.5167e-10 | -9.8741e-11 | 1.1596e-09 | -2.4565e-10 | -2.3924e-10 | 4.4815e-10 | 2.3441e-10 | 4.3229e-11 | 1.0018e-09 | -3.7318e-10 | 6.2256e-10 | 5.7239e-10 | 3.5641e-11 | 1.3348e-10 | 1.6741e-10 | 1.5902e-10 | 2.1574e-10 | 1.1569e-09 | -6.5177e-10 | 4.1058e-10 | 4.2042e-10 | 6.0591e-10 | -7.6443e-10 | 7.2508e-10
20 | 2050 | Winter | Pc_net, [MW] | 0 | 2 | -7.0334e-10 | 1.9748e-10 | -2.3191e-09 | 4.9131e-10 | 4.7849e-10 | -8.963e-10 | -4.6881e-10 | -8.6458e-11 | -2.0036e-09 | 7.4637e-10 | -1.2451e-09 | -1.1448e-09 | -7.1282e-11 | -2.6696e-10 | -3.3483e-10 | -3.1803e-10 | -4.3148e-10 | -2.3138e-09 | 1.3035e-09 | -8.2116e-10 | -8.4085e-10 | -1.2118e-09 | 1.5289e-09 | -1.4502e-09
20 | 2050 | Winter | Qc, [MVAr] | 0 | 2 | 0 | 0 | 0 | 0 | 0 | 0 | 0 | 0 | 0 | 0 | 0 | 0 | 0 | 0 | 0 | 0 | 0 | 0 | 0 | 0 | 0 | 0 | 0 | 0
21 | 2050 | Winter | Pc, [MW] | 0 | 2 | 1.8276 | 1.7383 | 1.5871 | 1.6145 | 1.5197 | 1.7214 | 1.9154 | 1.755 | 1.9083 | 2.1631 | 2.2655 | 2.3373 | 2.286 | 2.0885 | 1.9238 | 1.9244 | 1.9933 | 2.3217 | 2.3113 | 2.4191 | 2.4072 | 2.2895 | 2.2585 | 1.9172
21 | 2050 | Winter | Flex Up, [MW] | 0 | 2 | 0.32976 | 0.33475 | 0.35891 | 0.35545 | 0.38845 | 0.39935 | 0.41432 | 0.91209 | 0.78264 | 1.2114 | 1.2137 | 1.1493 | 1.0961 | 1.0346 | 1.0376 | 0.95129 | 0.90883 | 0.80152 | 0.28253 | 0.2462 | 0.23158 | 0.24483 | 0.24185 | 0.27353
21 | 2050 | Winter | Flex Down, [MW] | 0 | 2 | 0.8089 | 0.84123 | 0.87837 | 0.96808 | 0.97409 | 1.0386 | 0.99511 | 0.41038 | 0.37405 | 0.48398 | 0.48426 | 0.4767 | 0.46306 | 0.45547 | 0.4301 | 0.4204 | 0.39448 | 0.4707 | 0.4856 | 0.57847 | 0.64433 | 0.65671 | 0.70783 | 0.75969
21 | 2050 | Winter | Pc_net, [MW] | 0 | 2 | 1.3484 | 1.2318 | 1.0677 | 1.0018 | 0.93409 | 1.0822 | 1.3346 | 2.2567 | 2.3169 | 2.8905 | 2.995 | 3.0098 | 2.919 | 2.6676 | 2.5313 | 2.4553 | 2.5076 | 2.6526 | 2.1082 | 2.0868 | 1.9944 | 1.8776 | 1.7925 | 1.431
21 | 2050 | Winter | Qc, [MVAr] | 0 | 2 | 1.4503 | 1.368 | 1.2896 | 1.3281 | 1.2822 | 1.4723 | 1.6121 | 1.6846 | 1.8432 | 2.0811 | 2.21 | 2.2837 | 2.2212 | 2.019 | 1.8597 | 1.8504 | 1.9162 | 2.2152 | 2.24 | 2.3516 | 2.3248 | 2.2111 | 1.9658 | 1.5865
22 | 2050 | Winter | Pc, [MW] | 0 | 2 | 0 | 0 | 0 | 0 | 0 | 0 | 0 | 0 | 0 | 0 | 0 | 0 | 0 | 0 | 0 | 0 | 0 | 0 | 0 | 0 | 0 | 0 | 0 | 0
22 | 2050 | Winter | Flex Up, [MW] | 0 | 2 | -3.3593e-10 | 6.1363e-11 | -1.0418e-09 | 1.83e-10 | 1.9698e-10 | -4.2256e-10 | -2.2953e-10 | -5.0796e-11 | -9.4759e-10 | 3.2411e-10 | -5.8458e-10 | -5.4267e-10 | -4.9718e-11 | -1.3936e-10 | -1.7068e-10 | -1.6283e-10 | -2.1175e-10 | -1.0959e-09 | 5.8865e-10 | -3.9238e-10 | -3.99e-10 | -5.6375e-10 | 6.6144e-10 | -6.6876e-10
22 | 2050 | Winter | Flex Down, [MW] | 0 | 2 | 3.3593e-10 | -6.1363e-11 | 1.0418e-09 | -1.83e-10 | -1.9698e-10 | 4.2256e-10 | 2.2953e-10 | 5.0796e-11 | 9.4759e-10 | -3.2411e-10 | 5.8458e-10 | 5.4267e-10 | 4.9718e-11 | 1.3936e-10 | 1.7068e-10 | 1.6283e-10 | 2.1175e-10 | 1.0959e-09 | -5.8865e-10 | 3.9238e-10 | 3.99e-10 | 5.6375e-10 | -6.6144e-10 | 6.6876e-10
22 | 2050 | Winter | Pc_net, [MW] | 0 | 2 | -6.7185e-10 | 1.2273e-10 | -2.0837e-09 | 3.6601e-10 | 3.9396e-10 | -8.4512e-10 | -4.5907e-10 | -1.0159e-10 | -1.8952e-09 | 6.4823e-10 | -1.1692e-09 | -1.0853e-09 | -9.9435e-11 | -2.7871e-10 | -3.4135e-10 | -3.2565e-10 | -4.2349e-10 | -2.1918e-09 | 1.1773e-09 | -7.8476e-10 | -7.98e-10 | -1.1275e-09 | 1.3229e-09 | -1.3375e-09
22 | 2050 | Winter | Qc, [MVAr] | 0 | 2 | 0 | 0 | 0 | 0 | 0 | 0 | 0 | 0 | 0 | 0 | 0 | 0 | 0 | 0 | 0 | 0 | 0 | 0 | 0 | 0 | 0 | 0 | 0 | 0
23 | 2050 | Winter | Pc, [MW] | 0 | 2 | 1.5375 | 1.4647 | 1.3292 | 1.3488 | 1.2633 | 1.4269 | 1.593 | 1.4181 | 1.5396 | 1.7469 | 1.8235 | 1.8805 | 1.8417 | 1.6847 | 1.5518 | 1.5543 | 1.61 | 1.8787 | 1.8633 | 1.9488 | 1.9422 | 1.8472 | 1.8653 | 1.5999
23 | 2050 | Winter | Flex Up, [MW] | 0 | 2 | 0.30898 | 0.31353 | 0.33516 | 0.33165 | 0.36076 | 0.3694 | 0.37853 | 0.86075 | 0.74753 | 1.1901 | 1.2426 | 1.2125 | 1.1855 | 1.1328 | 1.138 | 1.0098 | 0.9072 | 0.75537 | 0.26433 | 0.23305 | 0.22001 | 0.23256 | 0.22957 | 0.2586
23 | 2050 | Winter | Flex Down, [MW] | 0 | 2 | 0.83032 | 0.8633 | 0.90351 | 0.99371 | 1.0046 | 1.0719 | 1.036 | 0.45603 | 0.40704 | 0.50098 | 0.46075 | 0.42175 | 0.38124 | 0.36294 | 0.33457 | 0.36517 | 0.39598 | 0.51316 | 0.50395 | 0.59165 | 0.65593 | 0.66901 | 0.72015 | 0.77481
23 | 2050 | Winter | Pc_net, [MW] | 0 | 2 | 1.0162 | 0.91494 | 0.76084 | 0.68678 | 0.61941 | 0.72443 | 0.93549 | 1.8228 | 1.8801 | 2.436 | 2.6054 | 2.6713 | 2.646 | 2.4546 | 2.3553 | 2.199 | 2.1213 | 2.1209 | 1.6237 | 1.5902 | 1.5063 | 1.4108 | 1.3747 | 1.0837
23 | 2050 | Winter | Qc, [MVAr] | 0 | 2 | -0.37469 | -0.39238 | -0.28235 | -0.33086 | -0.33628 | -0.32483 | -0.25916 | -0.34267 | -0.35541 | -0.3727 | -0.37409 | -0.32988 | -0.28728 | -0.34352 | -0.33824 | -0.32182 | -0.32365 | -0.27118 | -0.24305 | -0.22778 | -0.22699 | -0.22055 | -0.25606 | -0.35683
24 | 2050 | Winter | Pc, [MW] | 0 | 2 | 1.5375 | 1.4647 | 1.3292 | 1.3488 | 1.2633 | 1.4269 | 1.593 | 1.4181 | 1.5396 | 1.7469 | 1.8235 | 1.8805 | 1.8417 | 1.6847 | 1.5518 | 1.5543 | 1.61 | 1.8787 | 1.8633 | 1.9488 | 1.9422 | 1.8472 | 1.8653 | 1.5999
24 | 2050 | Winter | Flex Up, [MW] | 0 | 2 | 0.34557 | 0.3597 | 0.4185 | 0.42083 | 0.46906 | 0.46461 | 0.44807 | 0.83223 | 0.72216 | 1.0904 | 1.1435 | 1.1282 | 1.1189 | 1.0808 | 1.0964 | 0.97019 | 0.86664 | 0.7031 | 0.26296 | 0.23297 | 0.22256 | 0.23916 | 0.23718 | 0.28288
24 | 2050 | Winter | Flex Down, [MW] | 0 | 2 | 0.79271 | 0.81532 | 0.81491 | 0.89654 | 0.88364 | 0.96418 | 0.95629 | 0.48081 | 0.4309 | 0.57986 | 0.5422 | 0.49581 | 0.4429 | 0.41246 | 0.37459 | 0.40284 | 0.43351 | 0.56153 | 0.50532 | 0.59173 | 0.65337 | 0.66239 | 0.71253 | 0.75027
24 | 2050 | Winter | Pc_net, [MW] | 0 | 2 | 1.0904 | 1.0091 | 0.93279 | 0.87314 | 0.84869 | 0.92733 | 1.0848 | 1.7695 | 1.8309 | 2.2574 | 2.4248 | 2.5129 | 2.5178 | 2.353 | 2.2736 | 2.1217 | 2.0432 | 2.0203 | 1.6209 | 1.59 | 1.5114 | 1.424 | 1.3899 | 1.1325
24 | 2050 | Winter | Qc, [MVAr] | 0 | 2 | -0.37469 | -0.39238 | -0.28235 | -0.33086 | -0.33628 | -0.32483 | -0.25916 | -0.34267 | -0.35541 | -0.3727 | -0.37409 | -0.32988 | -0.28728 | -0.34352 | -0.33824 | -0.32182 | -0.32365 | -0.27118 | -0.24305 | -0.22778 | -0.22699 | -0.22055 | -0.25606 | -0.35683
26 | 2050 | Winter | Pc, [MW] | 0 | 2 | 0 | 0 | 0 | 0 | 0 | 0 | 0 | 0 | 0 | 0 | 0 | 0 | 0 | 0 | 0 | 0 | 0 | 0 | 0 | 0 | 0 | 0 | 0 | 0
26 | 2050 | Winter | Flex Up, [MW] | 0 | 2 | -3.7515e-10 | 1.5019e-10 | -1.3204e-09 | 3.2851e-10 | 3.0116e-10 | -4.847e-10 | -2.411e-10 | -2.3849e-11 | -1.142e-09 | 5.4456e-10 | -7.7076e-10 | -7.2142e-10 | 4.728e-11 | -9.5233e-11 | -1.4462e-10 | -1.3877e-10 | -2.1793e-10 | -1.299e-09 | 7.2443e-10 | -4.3877e-10 | -4.5515e-10 | -6.748e-10 | 9.2768e-10 | -8.163e-10
26 | 2050 | Winter | Flex Down, [MW] | 0 | 2 | 3.7515e-10 | -1.5019e-10 | 1.3204e-09 | -3.2851e-10 | -3.0116e-10 | 4.847e-10 | 2.411e-10 | 2.3849e-11 | 1.142e-09 | -5.4456e-10 | 7.7076e-10 | 7.2142e-10 | -4.728e-11 | 9.5233e-11 | 1.4462e-10 | 1.3877e-10 | 2.1793e-10 | 1.299e-09 | -7.2443e-10 | 4.3877e-10 | 4.5515e-10 | 6.748e-10 | -9.2768e-10 | 8.163e-10
26 | 2050 | Winter | Pc_net, [MW] | 0 | 2 | -7.503e-10 | 3.0038e-10 | -2.6408e-09 | 6.5702e-10 | 6.0231e-10 | -9.694e-10 | -4.822e-10 | -4.7699e-11 | -2.284e-09 | 1.0891e-09 | -1.5415e-09 | -1.4428e-09 | 9.4561e-11 | -1.9047e-10 | -2.8925e-10 | -2.7755e-10 | -4.3585e-10 | -2.5979e-09 | 1.4489e-09 | -8.7753e-10 | -9.1031e-10 | -1.3496e-09 | 1.8554e-09 | -1.6326e-09
26 | 2050 | Winter | Qc, [MVAr] | 0 | 2 | 0 | 0 | 0 | 0 | 0 | 0 | 0 | 0 | 0 | 0 | 0 | 0 | 0 | 0 | 0 | 0 | 0 | 0 | 0 | 0 | 0 | 0 | 0 | 0
10 | 2050 | Winter | Pc, [MW] | Expected | - | 0 | 0 | 0 | 0 | 0 | 0 | 0 | 0 | 0 | 0 | 0 | 0 | 0 | 0 | 0 | 0 | 0 | 0 | 0 | 0 | 0 | 0 | 0 | 0
10 | 2050 | Winter | Flex Up, [MW] | Expected | - | -2.9208e-10 | 2.328e-09 | -2.237e-09 | -1.1266e-09 | -1.0233e-09 | 1.6233e-09 | -3.8882e-10 | -7.7694e-11 | 2.3856e-10 | 1.0432e-09 | -1.5936e-09 | 4.7979e-12 | 2.0101e-10 | 1.8563e-10 | 2.5636e-10 | 2.709e-10 | -1.1285e-09 | -7.6432e-10 | 8.7693e-10 | -2.7117e-10 | -4.5697e-10 | 2.0577e-09 | -1.7032e-09 | -1.3413e-10
10 | 2050 | Winter | Flex Down, [MW] | Expected | - | 2.9208e-10 | -2.328e-09 | 2.237e-09 | 1.1266e-09 | 1.0233e-09 | -1.6233e-09 | 3.8882e-10 | 7.7694e-11 | -2.3856e-10 | -1.0432e-09 | 1.5936e-09 | -4.7979e-12 | -2.0101e-10 | -1.8563e-10 | -2.5636e-10 | -2.709e-10 | 1.1285e-09 | 7.6432e-10 | -8.7693e-10 | 2.7117e-10 | 4.5697e-10 | -2.0577e-09 | 1.7032e-09 | 1.3413e-10
10 | 2050 | Winter | Pc_net, [MW] | Expected | - | -5.8415e-10 | 4.656e-09 | -4.4741e-09 | -2.2533e-09 | -2.0466e-09 | 3.2465e-09 | -7.7765e-10 | -1.5539e-10 | 4.7712e-10 | 2.0865e-09 | -3.1872e-09 | 9.5957e-12 | 4.0202e-10 | 3.7125e-10 | 5.1272e-10 | 5.418e-10 | -2.2571e-09 | -1.5286e-09 | 1.7539e-09 | -5.4234e-10 | -9.1393e-10 | 4.1153e-09 | -3.4064e-09 | -2.6825e-10
10 | 2050 | Winter | Qc, [MVAr] | Expected | - | 0 | 0 | 0 | 0 | 0 | 0 | 0 | 0 | 0 | 0 | 0 | 0 | 0 | 0 | 0 | 0 | 0 | 0 | 0 | 0 | 0 | 0 | 0 | 0
11 | 2050 | Winter | Pc, [MW] | Expected | - | 0 | 0 | 0 | 0 | 0 | 0 | 0 | 0 | 0 | 0 | 0 | 0 | 0 | 0 | 0 | 0 | 0 | 0 | 0 | 0 | 0 | 0 | 0 | 0
11 | 2050 | Winter | Flex Up, [MW] | Expected | - | -3.1428e-10 | 3.4412e-09 | -3.4501e-09 | -1.5869e-09 | -1.5724e-09 | 2.5429e-09 | -4.6614e-10 | -9.8172e-11 | 2.409e-10 | 1.2541e-09 | -2.0484e-09 | 2.107e-10 | 3.1315e-10 | 3.1132e-10 | 4.3016e-10 | 5.8226e-10 | -2.2081e-09 | -4.4091e-10 | 8.54e-10 | -3.2086e-10 | -6.9904e-10 | 3.096e-09 | -2.2559e-09 | -3.122e-10
11 | 2050 | Winter | Flex Down, [MW] | Expected | - | 3.1428e-10 | -3.4412e-09 | 3.4501e-09 | 1.5869e-09 | 1.5724e-09 | -2.5429e-09 | 4.6614e-10 | 9.8172e-11 | -2.409e-10 | -1.2541e-09 | 2.0484e-09 | -2.107e-10 | -3.1315e-10 | -3.1132e-10 | -4.3016e-10 | -5.8226e-10 | 2.2081e-09 | 4.4091e-10 | -8.54e-10 | 3.2086e-10 | 6.9904e-10 | -3.096e-09 | 2.2559e-09 | 3.122e-10
11 | 2050 | Winter | Pc_net, [MW] | Expected | - | -6.2856e-10 | 6.8823e-09 | -6.9002e-09 | -3.1737e-09 | -3.1447e-09 | 5.0858e-09 | -9.3227e-10 | -1.9634e-10 | 4.8181e-10 | 2.5083e-09 | -4.0967e-09 | 4.214e-10 | 6.263e-10 | 6.2264e-10 | 8.6031e-10 | 1.1645e-09 | -4.4161e-09 | -8.8181e-10 | 1.708e-09 | -6.4172e-10 | -1.3981e-09 | 6.192e-09 | -4.5119e-09 | -6.244e-10
11 | 2050 | Winter | Qc, [MVAr] | Expected | - | 0 | 0 | 0 | 0 | 0 | 0 | 0 | 0 | 0 | 0 | 0 | 0 | 0 | 0 | 0 | 0 | 0 | 0 | 0 | 0 | 0 | 0 | 0 | 0
12 | 2050 | Winter | Pc, [MW] | Expected | - | 0.98653 | 0.86124 | 0.70849 | 0.63347 | 0.74375 | 1.2223 | 1.8663 | 1.8924 | 2.1543 | 2.0547 | 1.9582 | 1.9585 | 1.8323 | 1.7594 | 1.6419 | 1.78 | 2.0179 | 2.5649 | 2.3732 | 2.247 | 2.0906 | 1.9144 | 1.7984 | 1.3782
12 | 2050 | Winter | Flex Up, [MW] | Expected | - | 0.51716 | 0.57263 | 0.65204 | 0.67336 | 0.6998 | 0.69157 | 0.60359 | 0.55369 | 0.5589 | 0.70033 | 0.94357 | 0.9993 | 1.0191 | 0.97538 | 0.93564 | 0.76858 | 0.61872 | 0.51957 | 0.30946 | 0.3094 | 0.31392 | 0.32013 | 0.35648 | 0.39699
12 | 2050 | Winter | Flex Down, [MW] | Expected | - | 0.61142 | 0.58886 | 0.56616 | 0.62074 | 0.6315 | 0.70653 | 0.78627 | 0.7548 | 0.58659 | 0.91746 | 0.69951 | 0.61271 | 0.54043 | 0.51488 | 0.52789 | 0.58859 | 0.65988 | 0.75416 | 0.45869 | 0.51502 | 0.56174 | 0.5808 | 0.59173 | 0.63293
12 | 2050 | Winter | Pc_net, [MW] | Expected | - | 0.89227 | 0.84501 | 0.79437 | 0.68609 | 0.81205 | 1.2073 | 1.6836 | 1.6913 | 2.1266 | 1.8376 | 2.2023 | 2.3451 | 2.3109 | 2.2199 | 2.0497 | 1.96 | 1.9768 | 2.3303 | 2.2239 | 2.0414 | 1.8428 | 1.6538 | 1.5632 | 1.1422
12 | 2050 | Winter | Qc, [MVAr] | Expected | - | 0.36557 | 0.29458 | 0.24658 | 0.20826 | 0.30376 | 0.58396 | 0.9378 | 1.0932 | 1.2535 | 1.1837 | 1.1416 | 1.143 | 1.0605 | 1.0139 | 0.94669 | 1.0236 | 1.1645 | 1.4751 | 1.3811 | 1.3077 | 1.2049 | 1.1017 | 0.90345 | 0.62849
13 | 2050 | Winter | Pc, [MW] | Expected | - | 0 | 0 | 0 | 0 | 0 | 0 | 0 | 0 | 0 | 0 | 0 | 0 | 0 | 0 | 0 | 0 | 0 | 0 | 0 | 0 | 0 | 0 | 0 | 0
13 | 2050 | Winter | Flex Up, [MW] | Expected | - | -2.4984e-10 | 2.012e-09 | -1.9171e-09 | -9.7669e-10 | -8.7366e-10 | 1.3845e-09 | -3.2975e-10 | -5.2226e-11 | 2.5352e-10 | 9.855e-10 | -1.3451e-09 | -2.3889e-10 | 1.2448e-10 | 8.577e-11 | 1.1146e-10 | -2.2674e-11 | -1.7128e-10 | -9.8714e-10 | 8.4772e-10 | -2.0629e-10 | -3.306e-10 | 1.6536e-09 | -1.3803e-09 | -8.7877e-11
13 | 2050 | Winter | Flex Down, [MW] | Expected | - | 2.4984e-10 | -2.012e-09 | 1.9171e-09 | 9.7669e-10 | 8.7366e-10 | -1.3845e-09 | 3.2975e-10 | 5.2226e-11 | -2.5352e-10 | -9.855e-10 | 1.3451e-09 | 2.3889e-10 | -1.2448e-10 | -8.577e-11 | -1.1146e-10 | 2.2674e-11 | 1.7128e-10 | 9.8714e-10 | -8.4772e-10 | 2.0629e-10 | 3.306e-10 | -1.6536e-09 | 1.3803e-09 | 8.7877e-11
13 | 2050 | Winter | Pc_net, [MW] | Expected | - | -4.9969e-10 | 4.0239e-09 | -3.8343e-09 | -1.9534e-09 | -1.7473e-09 | 2.769e-09 | -6.5951e-10 | -1.0445e-10 | 5.0704e-10 | 1.971e-09 | -2.6903e-09 | -4.7778e-10 | 2.4896e-10 | 1.7154e-10 | 2.2293e-10 | -4.5348e-11 | -3.4256e-10 | -1.9743e-09 | 1.6954e-09 | -4.1258e-10 | -6.6121e-10 | 3.3073e-09 | -2.7606e-09 | -1.7575e-10
13 | 2050 | Winter | Qc, [MVAr] | Expected | - | 0 | 0 | 0 | 0 | 0 | 0 | 0 | 0 | 0 | 0 | 0 | 0 | 0 | 0 | 0 | 0 | 0 | 0 | 0 | 0 | 0 | 0 | 0 | 0
14 | 2050 | Winter | Pc, [MW] | Expected | - | 0 | 0 | 0 | 0 | 0 | 0 | 0 | 0 | 0 | 0 | 0 | 0 | 0 | 0 | 0 | 0 | 0 | 0 | 0 | 0 | 0 | 0 | 0 | 0
14 | 2050 | Winter | Flex Up, [MW] | Expected | - | -2.8092e-10 | 2.238e-09 | -2.1298e-09 | -1.079e-09 | -9.709e-10 | 1.5506e-09 | -3.7272e-10 | -6.2251e-11 | 2.6993e-10 | 1.0409e-09 | -1.4027e-09 | -2.3383e-10 | 1.3795e-10 | 9.8773e-11 | 1.2636e-10 | -7.8457e-12 | -2.1124e-10 | -1.046e-09 | 9.2551e-10 | -2.584e-10 | -4.2738e-10 | 1.9685e-09 | -1.6391e-09 | -1.1402e-10
14 | 2050 | Winter | Flex Down, [MW] | Expected | - | 2.8092e-10 | -2.238e-09 | 2.1298e-09 | 1.079e-09 | 9.709e-10 | -1.5506e-09 | 3.7272e-10 | 6.2251e-11 | -2.6993e-10 | -1.0409e-09 | 1.4027e-09 | 2.3383e-10 | -1.3795e-10 | -9.8773e-11 | -1.2636e-10 | 7.8457e-12 | 2.1124e-10 | 1.046e-09 | -9.2551e-10 | 2.584e-10 | 4.2738e-10 | -1.9685e-09 | 1.6391e-09 | 1.1402e-10
14 | 2050 | Winter | Pc_net, [MW] | Expected | - | -5.6185e-10 | 4.4759e-09 | -4.2595e-09 | -2.1579e-09 | -1.9418e-09 | 3.1012e-09 | -7.4544e-10 | -1.245e-10 | 5.3986e-10 | 2.0818e-09 | -2.8054e-09 | -4.6766e-10 | 2.7589e-10 | 1.9755e-10 | 2.5272e-10 | -1.5691e-11 | -4.2248e-10 | -2.0919e-09 | 1.851e-09 | -5.1681e-10 | -8.5476e-10 | 3.9371e-09 | -3.2782e-09 | -2.2803e-10
14 | 2050 | Winter | Qc, [MVAr] | Expected | - | 0 | 0 | 0 | 0 | 0 | 0 | 0 | 0 | 0 | 0 | 0 | 0 | 0 | 0 | 0 | 0 | 0 | 0 | 0 | 0 | 0 | 0 | 0 | 0
15 | 2050 | Winter | Pc, [MW] | Expected | - | 7.9478 | 7.4825 | 7.2365 | 7.0077 | 6.8994 | 7.4781 | 8.7729 | 9.5936 | 10.3167 | 10.5677 | 10.5202 | 10.7262 | 10.6993 | 10.6386 | 10.2059 | 10.1101 | 10.2649 | 10.8816 | 10.574 | 10.1364 | 9.7044 | 9.2407 | 8.7955 | 8.1047
15 | 2050 | Winter | Flex Up, [MW] | Expected | - | 0.5007 | 0.56177 | 0.6449 | 0.67631 | 0.70414 | 0.67821 | 0.60597 | 0.61389 | 0.57963 | 0.7151 | 0.91531 | 0.9675 | 0.99301 | 0.95512 | 0.93665 | 0.78976 | 0.63905 | 0.53163 | 0.3219 | 0.30119 | 0.29685 | 0.30132 | 0.33688 | 0.38389
15 | 2050 | Winter | Flex Down, [MW] | Expected | - | 0.6266 | 0.59887 | 0.57375 | 0.61871 | 0.62925 | 0.71864 | 0.77761 | 0.68855 | 0.56595 | 0.90147 | 0.70616 | 0.61474 | 0.54487 | 0.51901 | 0.51724 | 0.56319 | 0.63899 | 0.74216 | 0.44621 | 0.52325 | 0.57883 | 0.59963 | 0.61135 | 0.64565
15 | 2050 | Winter | Pc_net, [MW] | Expected | - | 7.8219 | 7.4454 | 7.3076 | 7.0653 | 6.9742 | 7.4377 | 8.6012 | 9.519 | 10.3304 | 10.3813 | 10.7293 | 11.0789 | 11.1474 | 11.0747 | 10.6253 | 10.3367 | 10.265 | 10.6711 | 10.4497 | 9.9143 | 9.4224 | 8.9424 | 8.5211 | 7.8429
15 | 2050 | Winter | Qc, [MVAr] | Expected | - | 1.202 | 1.1217 | 1.1347 | 1.1081 | 1.1232 | 1.1562 | 1.2717 | 1.4063 | 1.5528 | 1.5923 | 1.5631 | 1.5744 | 1.6005 | 1.6694 | 1.4322 | 1.415 | 1.5192 | 1.8317 | 1.771 | 1.6407 | 1.4416 | 1.3216 | 1.2262 | 1.2269
16 | 2050 | Winter | Pc, [MW] | Expected | - | 1.1417 | 1.1075 | 1.0348 | 1.0236 | 0.9936 | 1.0448 | 1.4459 | 1.495 | 1.494 | 1.5793 | 1.5877 | 1.3576 | 1.4846 | 1.4893 | 1.2694 | 1.3086 | 1.4447 | 1.79 | 1.8468 | 1.6444 | 1.5888 | 1.5424 | 1.4882 | 1.3807
16 | 2050 | Winter | Flex Up, [MW] | Expected | - | 0.55622 | 0.60637 | 0.68273 | 0.71621 | 0.74582 | 0.74351 | 0.62891 | 0.61462 | 0.57483 | 0.70444 | 0.85419 | 0.93029 | 0.92969 | 0.89502 | 0.89089 | 0.75504 | 0.62623 | 0.52232 | 0.31137 | 0.30451 | 0.30598 | 0.31398 | 0.35496 | 0.40798
16 | 2050 | Winter | Flex Down, [MW] | Expected | - | 0.57166 | 0.55524 | 0.53665 | 0.57948 | 0.5875 | 0.65588 | 0.7581 | 0.6871 | 0.56995 | 0.91473 | 0.7752 | 0.66568 | 0.61674 | 0.58577 | 0.56618 | 0.59951 | 0.65359 | 0.74889 | 0.45668 | 0.51992 | 0.5697 | 0.58697 | 0.59328 | 0.62173
16 | 2050 | Winter | Pc_net, [MW] | Expected | - | 1.1262 | 1.1586 | 1.1808 | 1.1603 | 1.1519 | 1.1324 | 1.3167 | 1.4225 | 1.4989 | 1.369 | 1.6667 | 1.6222 | 1.7976 | 1.7986 | 1.5941 | 1.4641 | 1.4173 | 1.5634 | 1.7015 | 1.429 | 1.3251 | 1.2695 | 1.2499 | 1.1669
16 | 2050 | Winter | Qc, [MVAr] | Expected | - | 0.22933 | 0.22117 | 0.22117 | 0.22117 | 0.22684 | 0.23873 | 0.34277 | 0.42735 | 0.4287 | 0.4492 | 0.45968 | 0.39123 | 0.42594 | 0.42594 | 0.36158 | 0.37035 | 0.41028 | 0.50504 | 0.53265 | 0.47308 | 0.45194 | 0.43924 | 0.35866 | 0.31499
17 | 2050 | Winter | Pc, [MW] | Expected | - | 6.3873 | 5.7765 | 5.4634 | 5.3791 | 5.5371 | 6.2859 | 7.941 | 9.0626 | 9.8873 | 10.3307 | 10.574 | 10.6436 | 10.4348 | 10.0326 | 9.4621 | 9.2505 | 9.4002 | 10.1892 | 9.9262 | 9.5837 | 9.2371 | 8.9823 | 8.3381 | 7.3873
17 | 2050 | Winter | Flex Up, [MW] | Expected | - | 0.54295 | 0.60448 | 0.69 | 0.71828 | 0.7457 | 0.72674 | 0.6779 | 0.70629 | 0.71564 | 0.80322 | 0.70866 | 0.84501 | 0.90105 | 0.87509 | 0.83174 | 0.63766 | 0.44988 | 0.67408 | 0.35153 | 0.32773 | 0.32003 | 0.32136 | 0.35956 | 0.40249
17 | 2050 | Winter | Flex Down, [MW] | Expected | - | 0.58377 | 0.55596 | 0.52926 | 0.57672 | 0.5868 | 0.66925 | 0.70316 | 0.59418 | 0.43465 | 0.82422 | 0.90634 | 0.72898 | 0.63354 | 0.59724 | 0.61438 | 0.70571 | 0.84014 | 0.58927 | 0.4163 | 0.49659 | 0.5556 | 0.57953 | 0.58853 | 0.62696
17 | 2050 | Winter | Pc_net, [MW] | Expected | - | 6.3465 | 5.825 | 5.6241 | 5.5207 | 5.696 | 6.3434 | 7.9157 | 9.1747 | 10.1683 | 10.3097 | 10.3764 | 10.7596 | 10.7023 | 10.3104 | 9.6794 | 9.1824 | 9.0099 | 10.274 | 9.8614 | 9.4148 | 9.0015 | 8.7241 | 8.1091 | 7.1628
17 | 2050 | Winter | Qc, [MVAr] | Expected | - | 0.5267 | 0.45614 | 0.57654 | 0.41692 | 0.34395 | 0.4706 | 0.66378 | 0.82244 | 1.0333 | 1.1653 | 1.2243 | 1.2243 | 1.1816 | 1.1059 | 0.97828 | 0.83313 | 0.89088 | 1.1021 | 1.1019 | 0.91073 | 0.78452 | 0.67398 | 0.59277 | 0.57259
18 | 2050 | Winter | Pc, [MW] | Expected | - | 0 | 0 | 0 | 0 | 0 | 0 | 0 | 0 | 0 | 0 | 0 | 0 | 0 | 0 | 0 | 0 | 0 | 0 | 0 | 0 | 0 | 0 | 0 | 0
18 | 2050 | Winter | Flex Up, [MW] | Expected | - | 6.2528e-11 | -6.0958e-10 | 5.6404e-10 | 2.7737e-10 | 2.5193e-10 | -4.0739e-10 | 8.9153e-11 | 1.1209e-11 | -8.4334e-11 | -2.576e-10 | 2.9599e-10 | 3.2444e-11 | -3.2374e-11 | -2.5724e-11 | -3.3059e-11 | -1.3046e-11 | 8.3556e-11 | 2.6626e-10 | -2.5255e-10 | 6.5107e-11 | 1.1875e-10 | -5.2058e-10 | 3.9303e-10 | 3.7755e-11
18 | 2050 | Winter | Flex Down, [MW] | Expected | - | -6.2528e-11 | 6.0958e-10 | -5.6404e-10 | -2.7737e-10 | -2.5193e-10 | 4.0739e-10 | -8.9153e-11 | -1.1209e-11 | 8.4334e-11 | 2.576e-10 | -2.9599e-10 | -3.2444e-11 | 3.2374e-11 | 2.5724e-11 | 3.3059e-11 | 1.3046e-11 | -8.3556e-11 | -2.6626e-10 | 2.5255e-10 | -6.5107e-11 | -1.1875e-10 | 5.2058e-10 | -3.9303e-10 | -3.7755e-11
18 | 2050 | Winter | Pc_net, [MW] | Expected | - | 1.2506e-10 | -1.2192e-09 | 1.1281e-09 | 5.5473e-10 | 5.0387e-10 | -8.1478e-10 | 1.7831e-10 | 2.2419e-11 | -1.6867e-10 | -5.1519e-10 | 5.9198e-10 | 6.4888e-11 | -6.4747e-11 | -5.1448e-11 | -6.6118e-11 | -2.6092e-11 | 1.6711e-10 | 5.3252e-10 | -5.051e-10 | 1.3021e-10 | 2.3749e-10 | -1.0412e-09 | 7.8605e-10 | 7.5511e-11
18 | 2050 | Winter | Qc, [MVAr] | Expected | - | 0 | 0 | 0 | 0 | 0 | 0 | 0 | 0 | 0 | 0 | 0 | 0 | 0 | 0 | 0 | 0 | 0 | 0 | 0 | 0 | 0 | 0 | 0 | 0
19 | 2050 | Winter | Pc, [MW] | Expected | - | 6.4184 | 5.6783 | 3.9984 | 5.2631 | 5.2556 | 4.0849 | 5.586 | 5.3836 | 6.2261 | 6.6547 | 7.1313 | 7.1043 | 6.9005 | 7.0633 | 7.1624 | 7.2986 | 7.4881 | 7.3526 | 6.9851 | 7.457 | 7.0807 | 4.4275 | 4.3016 | 5.5271
19 | 2050 | Winter | Flex Up, [MW] | Expected | - | 0.61022 | 0.63672 | 0.63863 | 0.72069 | 0.74058 | 0.74662 | 0.83156 | 0.74168 | 0.6275 | 0.82127 | 0.74557 | 0.70432 | 0.68451 | 0.66586 | 0.66283 | 0.64676 | 0.67013 | 0.73187 | 0.36848 | 0.37833 | 0.39663 | 0.39157 | 0.42432 | 0.51652
19 | 2050 | Winter | Flex Down, [MW] | Expected | - | 0.52612 | 0.53093 | 0.5823 | 0.57994 | 0.59703 | 0.6549 | 0.5838 | 0.57111 | 0.5211 | 0.79839 | 0.93718 | 0.93553 | 0.88695 | 0.83213 | 0.81021 | 0.72395 | 0.61115 | 0.55065 | 0.39986 | 0.44622 | 0.47906 | 0.50877 | 0.52268 | 0.51321
19 | 2050 | Winter | Pc_net, [MW] | Expected | - | 6.5025 | 5.7841 | 4.0547 | 5.4038 | 5.3992 | 4.1766 | 5.8338 | 5.5542 | 6.3325 | 6.6776 | 6.9397 | 6.8731 | 6.698 | 6.897 | 7.0151 | 7.2214 | 7.5471 | 7.5338 | 6.9537 | 7.3891 | 6.9983 | 4.3103 | 4.2032 | 5.5304
19 | 2050 | Winter | Qc, [MVAr] | Expected | - | 1.8124 | 1.5924 | 1.1103 | 1.493 | 1.5054 | 1.1508 | 1.5848 | 1.594 | 1.8483 | 1.9718 | 2.1228 | 2.1152 | 2.0507 | 2.0981 | 2.1295 | 2.1674 | 2.2233 | 2.1738 | 2.0741 | 2.2169 | 2.0995 | 1.3048 | 1.2027 | 1.5589
20 | 2050 | Winter | Pc, [MW] | Expected | - | 0 | 0 | 0 | 0 | 0 | 0 | 0 | 0 | 0 | 0 | 0 | 0 | 0 | 0 | 0 | 0 | 0 | 0 | 0 | 0 | 0 | 0 | 0 | 0
20 | 2050 | Winter | Flex Up, [MW] | Expected | - | -2.211e-10 | 1.5089e-09 | -1.4151e-09 | -7.5278e-10 | -6.5734e-10 | 9.5265e-10 | -2.8344e-10 | -6.3929e-11 | 2.1112e-10 | 6.872e-10 | -8.5714e-10 | -1.4963e-10 | 5.2812e-11 | 3.1873e-11 | 4.8078e-11 | -2.8255e-11 | -1.4055e-10 | -8.7303e-10 | 7.1234e-10 | -2.1581e-10 | -3.2546e-10 | 1.2499e-09 | -1.0743e-09 | -1.0002e-10
20 | 2050 | Winter | Flex Down, [MW] | Expected | - | 2.211e-10 | -1.5089e-09 | 1.4151e-09 | 7.5278e-10 | 6.5734e-10 | -9.5265e-10 | 2.8344e-10 | 6.3929e-11 | -2.1112e-10 | -6.872e-10 | 8.5714e-10 | 1.4963e-10 | -5.2812e-11 | -3.1873e-11 | -4.8078e-11 | 2.8255e-11 | 1.4055e-10 | 8.7303e-10 | -7.1234e-10 | 2.1581e-10 | 3.2546e-10 | -1.2499e-09 | 1.0743e-09 | 1.0002e-10
20 | 2050 | Winter | Pc_net, [MW] | Expected | - | -4.4221e-10 | 3.0177e-09 | -2.8301e-09 | -1.5056e-09 | -1.3147e-09 | 1.9053e-09 | -5.6688e-10 | -1.2786e-10 | 4.2223e-10 | 1.3744e-09 | -1.7143e-09 | -2.9926e-10 | 1.0562e-10 | 6.3747e-11 | 9.6156e-11 | -5.6511e-11 | -2.811e-10 | -1.7461e-09 | 1.4247e-09 | -4.3162e-10 | -6.5091e-10 | 2.4997e-09 | -2.1486e-09 | -2.0003e-10
20 | 2050 | Winter | Qc, [MVAr] | Expected | - | 0 | 0 | 0 | 0 | 0 | 0 | 0 | 0 | 0 | 0 | 0 | 0 | 0 | 0 | 0 | 0 | 0 | 0 | 0 | 0 | 0 | 0 | 0 | 0
21 | 2050 | Winter | Pc, [MW] | Expected | - | 1.8254 | 1.7349 | 1.6046 | 1.6264 | 1.5702 | 1.8446 | 2.2247 | 2.0948 | 2.1774 | 2.3294 | 2.3443 | 2.4057 | 2.1401 | 2.1291 | 2.0673 | 2.146 | 2.36 | 2.6357 | 2.5656 | 2.5444 | 2.4494 | 2.2923 | 2.2518 | 1.9995
21 | 2050 | Winter | Flex Up, [MW] | Expected | - | 0.35465 | 0.38546 | 0.42948 | 0.43892 | 0.45272 | 0.44564 | 0.41144 | 0.50754 | 0.5237 | 1.2208 | 1.2958 | 1.2315 | 1.187 | 1.1227 | 1.1047 | 1.0117 | 0.92317 | 0.58781 | 0.27158 | 0.25241 | 0.24626 | 0.24502 | 0.26401 | 0.28676
21 | 2050 | Winter | Flex Down, [MW] | Expected | - | 0.78268 | 0.78691 | 0.79979 | 0.874 | 0.89917 | 0.98184 | 1.003 | 0.81356 | 0.62453 | 0.4725 | 0.41768 | 0.40658 | 0.38123 | 0.37334 | 0.36709 | 0.36363 | 0.38104 | 0.68555 | 0.49672 | 0.57225 | 0.62963 | 0.6564 | 0.68535 | 0.74624
21 | 2050 | Winter | Pc_net, [MW] | Expected | - | 1.3973 | 1.3335 | 1.2343 | 1.1913 | 1.1238 | 1.3084 | 1.6331 | 1.7888 | 2.0766 | 3.0777 | 3.2224 | 3.2306 | 2.9459 | 2.8785 | 2.8049 | 2.794 | 2.9021 | 2.538 | 2.3405 | 2.2245 | 2.066 | 1.8809 | 1.8305 | 1.54
21 | 2050 | Winter | Qc, [MVAr] | Expected | - | 1.4481 | 1.3646 | 1.3071 | 1.34 | 1.3327 | 1.5956 | 1.9213 | 2.0243 | 2.1124 | 2.2474 | 2.2888 | 2.3522 | 2.0753 | 2.0596 | 2.0032 | 2.072 | 2.2829 | 2.5292 | 2.4943 | 2.4769 | 2.367 | 2.214 | 1.9592 | 1.6688
22 | 2050 | Winter | Pc, [MW] | Expected | - | 0 | 0 | 0 | 0 | 0 | 0 | 0 | 0 | 0 | 0 | 0 | 0 | 0 | 0 | 0 | 0 | 0 | 0 | 0 | 0 | 0 | 0 | 0 | 0
22 | 2050 | Winter | Flex Up, [MW] | Expected | - | -2.0509e-10 | 1.3456e-09 | -1.2709e-09 | -6.8085e-10 | -5.9035e-10 | 8.4352e-10 | -2.6162e-10 | -6.2176e-11 | 1.8894e-10 | 6.3361e-10 | -7.9714e-10 | -1.4529e-10 | 4.1986e-11 | 2.2669e-11 | 3.7365e-11 | -3.3895e-11 | -1.2584e-10 | -8.1761e-10 | 6.5237e-10 | -2.014e-10 | -2.9724e-10 | 1.1149e-09 | -9.7431e-10 | -9.2208e-11
22 | 2050 | Winter | Flex Down, [MW] | Expected | - | 2.0509e-10 | -1.3456e-09 | 1.2709e-09 | 6.8085e-10 | 5.9035e-10 | -8.4352e-10 | 2.6162e-10 | 6.2176e-11 | -1.8894e-10 | -6.3361e-10 | 7.9714e-10 | 1.4529e-10 | -4.1986e-11 | -2.2669e-11 | -3.7365e-11 | 3.3895e-11 | 1.2584e-10 | 8.1761e-10 | -6.5237e-10 | 2.014e-10 | 2.9724e-10 | -1.1149e-09 | 9.7431e-10 | 9.2208e-11
22 | 2050 | Winter | Pc_net, [MW] | Expected | - | -4.1018e-10 | 2.6913e-09 | -2.5419e-09 | -1.3617e-09 | -1.1807e-09 | 1.687e-09 | -5.2324e-10 | -1.2435e-10 | 3.7789e-10 | 1.2672e-09 | -1.5943e-09 | -2.9058e-10 | 8.3972e-11 | 4.5337e-11 | 7.473e-11 | -6.7789e-11 | -2.5168e-10 | -1.6352e-09 | 1.3047e-09 | -4.028e-10 | -5.9448e-10 | 2.2297e-09 | -1.9486e-09 | -1.8442e-10
22 | 2050 | Winter | Qc, [MVAr] | Expected | - | 0 | 0 | 0 | 0 | 0 | 0 | 0 | 0 | 0 | 0 | 0 | 0 | 0 | 0 | 0 | 0 | 0 | 0 | 0 | 0 | 0 | 0 | 0 | 0
23 | 2050 | Winter | Pc, [MW] | Expected | - | 1.5357 | 1.462 | 1.3432 | 1.3584 | 1.3037 | 1.5255 | 1.8404 | 1.6899 | 1.755 | 1.8799 | 1.8865 | 1.9353 | 1.7251 | 1.7172 | 1.6666 | 1.7316 | 1.9034 | 2.1299 | 2.0668 | 2.049 | 1.976 | 1.8495 | 1.86 | 1.6657
23 | 2050 | Winter | Flex Up, [MW] | Expected | - | 0.35174 | 0.38225 | 0.42548 | 0.43519 | 0.44923 | 0.44162 | 0.40516 | 0.49775 | 0.50542 | 1.208 | 1.2913 | 1.2469 | 1.2178 | 1.1584 | 1.1359 | 1.0196 | 0.91663 | 0.57101 | 0.26588 | 0.24828 | 0.24295 | 0.24218 | 0.26099 | 0.2843
23 | 2050 | Winter | Flex Down, [MW] | Expected | - | 0.78568 | 0.79025 | 0.80402 | 0.87803 | 0.90298 | 0.98626 | 1.0101 | 0.82283 | 0.64267 | 0.48358 | 0.42198 | 0.39301 | 0.35232 | 0.33906 | 0.33715 | 0.35623 | 0.38714 | 0.70247 | 0.50246 | 0.57639 | 0.63294 | 0.65926 | 0.6884 | 0.74874
23 | 2050 | Winter | Pc_net, [MW] | Expected | - | 1.1018 | 1.054 | 0.96464 | 0.91555 | 0.84991 | 0.98084 | 1.2354 | 1.3648 | 1.6177 | 2.6043 | 2.7559 | 2.7892 | 2.5905 | 2.5366 | 2.4654 | 2.395 | 2.4329 | 1.9984 | 1.8302 | 1.7209 | 1.586 | 1.4324 | 1.4326 | 1.2013
23 | 2050 | Winter | Qc, [MVAr] | Expected | - | -0.37977 | -0.35871 | -0.32864 | -0.32973 | -0.31076 | -0.28929 | -0.27704 | -0.27795 | -0.26619 | -0.24254 | -0.23438 | -0.22366 | -0.24106 | -0.24766 | -0.27796 | -0.28124 | -0.26153 | -0.20807 | -0.19947 | -0.20476 | -0.20473 | -0.26911 | -0.282 | -0.2951
24 | 2050 | Winter | Pc, [MW] | Expected | - | 1.5357 | 1.462 | 1.3432 | 1.3584 | 1.3037 | 1.5255 | 1.8404 | 1.6899 | 1.755 | 1.8799 | 1.8865 | 1.9353 | 1.7251 | 1.7172 | 1.6666 | 1.7316 | 1.9034 | 2.1299 | 2.0668 | 2.049 | 1.976 | 1.8495 | 1.86 | 1.6657
24 | 2050 | Winter | Flex Up, [MW] | Expected | - | 0.3873 | 0.42818 | 0.49177 | 0.5117 | 0.54204 | 0.51542 | 0.44122 | 0.52158 | 0.5045 | 1.1042 | 1.2033 | 1.1734 | 1.1665 | 1.1131 | 1.0936 | 0.97656 | 0.86453 | 0.53862 | 0.25946 | 0.24546 | 0.2446 | 0.24963 | 0.26875 | 0.30712
24 | 2050 | Winter | Flex Down, [MW] | Expected | - | 0.74863 | 0.74159 | 0.7324 | 0.79349 | 0.79977 | 0.90183 | 0.96993 | 0.79533 | 0.64359 | 0.56365 | 0.49584 | 0.45979 | 0.40124 | 0.38282 | 0.37809 | 0.39734 | 0.43475 | 0.73523 | 0.50891 | 0.57922 | 0.63128 | 0.65176 | 0.68057 | 0.72555
24 | 2050 | Winter | Pc_net, [MW] | Expected | - | 1.1744 | 1.1486 | 1.1025 | 1.0766 | 1.0459 | 1.1391 | 1.3117 | 1.4162 | 1.6159 | 2.4205 | 2.594 | 2.6489 | 2.4903 | 2.4475 | 2.3821 | 2.3108 | 2.3332 | 1.9333 | 1.8173 | 1.7152 | 1.5893 | 1.4474 | 1.4482 | 1.2473
24 | 2050 | Winter | Qc, [MVAr] | Expected | - | -0.37977 | -0.35871 | -0.32864 | -0.32973 | -0.31076 | -0.28929 | -0.27704 | -0.27795 | -0.26619 | -0.24254 | -0.23438 | -0.22366 | -0.24106 | -0.24766 | -0.27796 | -0.28124 | -0.26153 | -0.20807 | -0.19947 | -0.20476 | -0.20473 | -0.26911 | -0.282 | -0.2951
26 | 2050 | Winter | Pc, [MW] | Expected | - | 0 | 0 | 0 | 0 | 0 | 0 | 0 | 0 | 0 | 0 | 0 | 0 | 0 | 0 | 0 | 0 | 0 | 0 | 0 | 0 | 0 | 0 | 0 | 0
26 | 2050 | Winter | Flex Up, [MW] | Expected | - | -2.4361e-10 | 1.7846e-09 | -1.6898e-09 | -8.7699e-10 | -7.7711e-10 | 1.1896e-09 | -3.1687e-10 | -6.2239e-11 | 2.2887e-10 | 8.3274e-10 | -1.0961e-09 | -1.9012e-10 | 9.0293e-11 | 6.0917e-11 | 8.1729e-11 | -2.2092e-11 | -1.6185e-10 | -9.2968e-10 | 7.8666e-10 | -2.2932e-10 | -3.5983e-10 | 1.5314e-09 | -1.3013e-09 | -1.014e-10
26 | 2050 | Winter | Flex Down, [MW] | Expected | - | 2.4361e-10 | -1.7846e-09 | 1.6898e-09 | 8.7699e-10 | 7.7711e-10 | -1.1896e-09 | 3.1687e-10 | 6.2239e-11 | -2.2887e-10 | -8.3274e-10 | 1.0961e-09 | 1.9012e-10 | -9.0293e-11 | -6.0917e-11 | -8.1729e-11 | 2.2092e-11 | 1.6185e-10 | 9.2968e-10 | -7.8666e-10 | 2.2932e-10 | 3.5983e-10 | -1.5314e-09 | 1.3013e-09 | 1.014e-10
26 | 2050 | Winter | Pc_net, [MW] | Expected | - | -4.8722e-10 | 3.5691e-09 | -3.3796e-09 | -1.754e-09 | -1.5542e-09 | 2.3792e-09 | -6.3374e-10 | -1.2448e-10 | 4.5774e-10 | 1.6655e-09 | -2.1922e-09 | -3.8024e-10 | 1.8059e-10 | 1.2183e-10 | 1.6346e-10 | -4.4184e-11 | -3.237e-10 | -1.8594e-09 | 1.5733e-09 | -4.5864e-10 | -7.1967e-10 | 3.0628e-09 | -2.6027e-09 | -2.0279e-10
26 | 2050 | Winter | Qc, [MVAr] | Expected | - | 0 | 0 | 0 | 0 | 0 | 0 | 0 | 0 | 0 | 0 | 0 | 0 | 0 | 0 | 0 | 0 | 0 | 0 | 0 | 0 | 0 | 0 | 0 | 0
10 | 2050 | Summer | Pc, [MW] | 0 | 0 | 0 | 0 | 0 | 0 | 0 | 0 | 0 | 0 | 0 | 0 | 0 | 0 | 0 | 0 | 0 | 0 | 0 | 0 | 0 | 0 | 0 | 0 | 0 | 0
10 | 2050 | Summer | Flex Up, [MW] | 0 | 0 | -3.7609e-13 | -1.6403e-13 | -9.9819e-13 | -5.7843e-13 | -8.864e-13 | -1.0458e-14 | -7.511e-13 | 1.1152e-12 | 7.3328e-14 | 9.5815e-13 | 4.4842e-13 | 5.5366e-13 | 1.3288e-12 | 1.28e-12 | 7.4585e-13 | 1.2241e-12 | -7.1542e-13 | -2.2218e-13 | 1.0276e-12 | -5.0745e-13 | -9.9169e-13 | -7.7542e-13 | -3.9238e-13 | -1.3859e-12
10 | 2050 | Summer | Flex Down, [MW] | 0 | 0 | 3.7609e-13 | 1.6403e-13 | 9.9819e-13 | 5.7843e-13 | 8.864e-13 | 1.0458e-14 | 7.511e-13 | -1.1152e-12 | -7.3328e-14 | -9.5815e-13 | -4.4842e-13 | -5.5366e-13 | -1.3288e-12 | -1.28e-12 | -7.4585e-13 | -1.2241e-12 | 7.1542e-13 | 2.2218e-13 | -1.0276e-12 | 5.0745e-13 | 9.9169e-13 | 7.7542e-13 | 3.9238e-13 | 1.3859e-12
10 | 2050 | Summer | Pc_net, [MW] | 0 | 0 | -7.5218e-13 | -3.2806e-13 | -1.9964e-12 | -1.1569e-12 | -1.7728e-12 | -2.0916e-14 | -1.5022e-12 | 2.2304e-12 | 1.4666e-13 | 1.9163e-12 | 8.9684e-13 | 1.1073e-12 | 2.6577e-12 | 2.56e-12 | 1.4917e-12 | 2.4483e-12 | -1.4308e-12 | -4.4435e-13 | 2.0551e-12 | -1.0149e-12 | -1.9834e-12 | -1.5508e-12 | -7.8476e-13 | -2.7718e-12
10 | 2050 | Summer | Qc, [MVAr] | 0 | 0 | 0 | 0 | 0 | 0 | 0 | 0 | 0 | 0 | 0 | 0 | 0 | 0 | 0 | 0 | 0 | 0 | 0 | 0 | 0 | 0 | 0 | 0 | 0 | 0
11 | 2050 | Summer | Pc, [MW] | 0 | 0 | 0 | 0 | 0 | 0 | 0 | 0 | 0 | 0 | 0 | 0 | 0 | 0 | 0 | 0 | 0 | 0 | 0 | 0 | 0 | 0 | 0 | 0 | 0 | 0
11 | 2050 | Summer | Flex Up, [MW] | 0 | 0 | -2.0065e-13 | 6.591e-14 | -1.2889e-12 | -6.1808e-13 | -9.7841e-13 | 2.0669e-13 | -8.2524e-13 | 2.2607e-12 | -1.3469e-12 | 1.2628e-12 | 8.5672e-14 | 7.9875e-13 | 1.0268e-12 | 1.0286e-12 | 1.1209e-12 | 8.4207e-13 | -1.2511e-12 | -4.2973e-13 | 2.4104e-12 | -5.3357e-13 | -1.1757e-12 | -7.2548e-13 | -1.1083e-13 | -1.6247e-12
11 | 2050 | Summer | Flex Down, [MW] | 0 | 0 | 2.0065e-13 | -6.591e-14 | 1.2889e-12 | 6.1808e-13 | 9.7841e-13 | -2.0669e-13 | 8.2524e-13 | -2.2607e-12 | 1.3469e-12 | -1.2628e-12 | -8.5672e-14 | -7.9875e-13 | -1.0268e-12 | -1.0286e-12 | -1.1209e-12 | -8.4207e-13 | 1.2511e-12 | 4.2973e-13 | -2.4104e-12 | 5.3357e-13 | 1.1757e-12 | 7.2548e-13 | 1.1083e-13 | 1.6247e-12
11 | 2050 | Summer | Pc_net, [MW] | 0 | 0 | -4.013e-13 | 1.3182e-13 | -2.5779e-12 | -1.2362e-12 | -1.9568e-12 | 4.1338e-13 | -1.6505e-12 | 4.5213e-12 | -2.6938e-12 | 2.5256e-12 | 1.7134e-13 | 1.5975e-12 | 2.0537e-12 | 2.0573e-12 | 2.2418e-12 | 1.6841e-12 | -2.5022e-12 | -8.5946e-13 | 4.8207e-12 | -1.0671e-12 | -2.3514e-12 | -1.451e-12 | -2.2166e-13 | -3.2493e-12
11 | 2050 | Summer | Qc, [MVAr] | 0 | 0 | 0 | 0 | 0 | 0 | 0 | 0 | 0 | 0 | 0 | 0 | 0 | 0 | 0 | 0 | 0 | 0 | 0 | 0 | 0 | 0 | 0 | 0 | 0 | 0
12 | 2050 | Summer | Pc, [MW] | 0 | 0 | 1.0633 | 1.0065 | 0.96465 | 0.92312 | 0.91366 | 0.88523 | 0.92656 | 1.0924 | 1.3469 | 1.3822 | 1.2899 | 1.1872 | 1.0977 | 1.0943 | 1.0957 | 1.2657 | 1.2617 | 1.2759 | 1.1713 | 1.33 | 1.6355 | 1.7141 | 1.6274 | 1.183
12 | 2050 | Summer | Flex Up, [MW] | 0 | 0 | 0.58533 | 0.62243 | 0.66482 | 0.72151 | 0.75532 | 0.78667 | 0.75247 | 0.75957 | 0.57509 | 0.79943 | 0.83463 | 0.77558 | 0.76914 | 0.72304 | 0.69742 | 0.63886 | 0.61896 | 0.64164 | 0.40738 | 0.40062 | 0.40505 | 0.4108 | 0.43549 | 0.4964
12 | 2050 | Summer | Flex Down, [MW] | 0 | 0 | 0.55487 | 0.55614 | 0.57882 | 0.60874 | 0.61811 | 0.66321 | 0.67325 | 0.57677 | 0.58852 | 0.94018 | 0.87151 | 0.85004 | 0.78967 | 0.76494 | 0.76583 | 0.73333 | 0.695 | 0.65284 | 0.36144 | 0.42404 | 0.47032 | 0.49015 | 0.51338 | 0.53659
12 | 2050 | Summer | Pc_net, [MW] | 0 | 0 | 1.0938 | 1.0727 | 1.0507 | 1.0359 | 1.0509 | 1.0087 | 1.0058 | 1.2753 | 1.3335 | 1.2415 | 1.253 | 1.1127 | 1.0771 | 1.0524 | 1.0273 | 1.1712 | 1.1857 | 1.2647 | 1.2172 | 1.3066 | 1.5702 | 1.6348 | 1.5495 | 1.1428
12 | 2050 | Summer | Qc, [MVAr] | 0 | 0 | 0.41164 | 0.38171 | 0.40028 | 0.38205 | 0.40571 | 0.38173 | 0.37394 | 0.6132 | 0.7691 | 0.78015 | 0.74067 | 0.68018 | 0.61971 | 0.61485 | 0.61898 | 0.71497 | 0.71079 | 0.70163 | 0.65997 | 0.75751 | 0.93186 | 0.98148 | 0.80085 | 0.51139
13 | 2050 | Summer | Pc, [MW] | 0 | 0 | 0 | 0 | 0 | 0 | 0 | 0 | 0 | 0 | 0 | 0 | 0 | 0 | 0 | 0 | 0 | 0 | 0 | 0 | 0 | 0 | 0 | 0 | 0 | 0
13 | 2050 | Summer | Flex Up, [MW] | 0 | 0 | 7.073e-14 | 4.4857e-13 | -8.5377e-13 | -1.2867e-13 | -5.3658e-13 | 2.0859e-13 | 4.8055e-13 | 1.3291e-12 | -2.6296e-13 | 6.5481e-13 | -8.3592e-13 | -1.3993e-12 | -7.6071e-13 | -7.7616e-13 | -1.1903e-12 | -5.0856e-13 | -4.5316e-13 | 7.2365e-13 | 1.4829e-12 | 1.2308e-12 | 5.2173e-13 | 3.212e-13 | 5.1706e-13 | -2.8352e-13
13 | 2050 | Summer | Flex Down, [MW] | 0 | 0 | -7.073e-14 | -4.4857e-13 | 8.5377e-13 | 1.2867e-13 | 5.3658e-13 | -2.0859e-13 | -4.8055e-13 | -1.3291e-12 | 2.6296e-13 | -6.5481e-13 | 8.3592e-13 | 1.3993e-12 | 7.6071e-13 | 7.7616e-13 | 1.1903e-12 | 5.0856e-13 | 4.5316e-13 | -7.2365e-13 | -1.4829e-12 | -1.2308e-12 | -5.2173e-13 | -3.212e-13 | -5.1706e-13 | 2.8352e-13
13 | 2050 | Summer | Pc_net, [MW] | 0 | 0 | 1.4146e-13 | 8.9715e-13 | -1.7075e-12 | -2.5735e-13 | -1.0732e-12 | 4.1718e-13 | 9.611e-13 | 2.6581e-12 | -5.2593e-13 | 1.3096e-12 | -1.6718e-12 | -2.7986e-12 | -1.5214e-12 | -1.5523e-12 | -2.3806e-12 | -1.0171e-12 | -9.0632e-13 | 1.4473e-12 | 2.9658e-12 | 2.4615e-12 | 1.0435e-12 | 6.4239e-13 | 1.0341e-12 | -5.6704e-13
13 | 2050 | Summer | Qc, [MVAr] | 0 | 0 | 0 | 0 | 0 | 0 | 0 | 0 | 0 | 0 | 0 | 0 | 0 | 0 | 0 | 0 | 0 | 0 | 0 | 0 | 0 | 0 | 0 | 0 | 0 | 0
14 | 2050 | Summer | Pc, [MW] | 0 | 0 | 0 | 0 | 0 | 0 | 0 | 0 | 0 | 0 | 0 | 0 | 0 | 0 | 0 | 0 | 0 | 0 | 0 | 0 | 0 | 0 | 0 | 0 | 0 | 0
14 | 2050 | Summer | Flex Up, [MW] | 0 | 0 | -1.0343e-13 | 8.824e-14 | -6.712e-13 | -2.9741e-13 | -5.9025e-13 | 2.5718e-13 | -4.7005e-13 | 1.065e-12 | -7.4775e-13 | 6.7872e-13 | -2.5281e-13 | -3.854e-14 | 9.1611e-13 | 9.6815e-13 | 6.0501e-13 | 4.5253e-13 | -4.1134e-13 | 3.046e-13 | 8.9248e-13 | -2.225e-13 | -7.025e-13 | -4.9843e-13 | -1.2733e-13 | -1.0945e-12
14 | 2050 | Summer | Flex Down, [MW] | 0 | 0 | 1.0343e-13 | -8.824e-14 | 6.712e-13 | 2.9741e-13 | 5.9025e-13 | -2.5718e-13 | 4.7005e-13 | -1.065e-12 | 7.4775e-13 | -6.7872e-13 | 2.5281e-13 | 3.854e-14 | -9.1611e-13 | -9.6815e-13 | -6.0501e-13 | -4.5253e-13 | 4.1134e-13 | -3.046e-13 | -8.9248e-13 | 2.225e-13 | 7.025e-13 | 4.9843e-13 | 1.2733e-13 | 1.0945e-12
14 | 2050 | Summer | Pc_net, [MW] | 0 | 0 | -2.0685e-13 | 1.7648e-13 | -1.3424e-12 | -5.9482e-13 | -1.1805e-12 | 5.1436e-13 | -9.401e-13 | 2.13e-12 | -1.4955e-12 | 1.3574e-12 | -5.0562e-13 | -7.708e-14 | 1.8322e-12 | 1.9363e-12 | 1.21e-12 | 9.0507e-13 | -8.2267e-13 | 6.092e-13 | 1.785e-12 | -4.4499e-13 | -1.405e-12 | -9.9687e-13 | -2.5466e-13 | -2.1889e-12
14 | 2050 | Summer | Qc, [MVAr] | 0 | 0 | 0 | 0 | 0 | 0 | 0 | 0 | 0 | 0 | 0 | 0 | 0 | 0 | 0 | 0 | 0 | 0 | 0 | 0 | 0 | 0 | 0 | 0 | 0 | 0
15 | 2050 | Summer | Pc, [MW] | 0 | 0 | 6.1418 | 5.4284 | 5.1135 | 4.7328 | 4.7136 | 4.8223 | 5.9321 | 7.0991 | 8.0613 | 8.235 | 8.2162 | 8.8448 | 8.9203 | 8.9577 | 8.4284 | 8.0562 | 8.014 | 8.1265 | 8.3044 | 8.683 | 8.9219 | 9.0354 | 8.4831 | 7.345
15 | 2050 | Summer | Flex Up, [MW] | 0 | 0 | 0.59245 | 0.63899 | 0.69236 | 0.75716 | 0.79131 | 0.82487 | 0.76446 | 0.74149 | 0.61608 | 0.80368 | 0.78832 | 0.74379 | 0.76461 | 0.71704 | 0.70062 | 0.61704 | 0.59868 | 0.67669 | 0.39101 | 0.38395 | 0.38313 | 0.38755 | 0.41653 | 0.48883
15 | 2050 | Summer | Flex Down, [MW] | 0 | 0 | 0.54729 | 0.53942 | 0.55131 | 0.57365 | 0.58287 | 0.626 | 0.66281 | 0.59818 | 0.54792 | 0.93563 | 0.92042 | 0.88501 | 0.79101 | 0.76732 | 0.76177 | 0.75594 | 0.71473 | 0.61873 | 0.37789 | 0.44063 | 0.49233 | 0.51355 | 0.53241 | 0.54383
15 | 2050 | Summer | Pc_net, [MW] | 0 | 0 | 6.187 | 5.528 | 5.2545 | 4.9163 | 4.922 | 5.0212 | 6.0338 | 7.2424 | 8.1294 | 8.103 | 8.0841 | 8.7036 | 8.8939 | 8.9074 | 8.3673 | 7.9173 | 7.898 | 8.1844 | 8.3175 | 8.6263 | 8.8127 | 8.9094 | 8.3672 | 7.29
15 | 2050 | Summer | Qc, [MVAr] | 0 | 0 | 1.9337 | 1.6477 | 1.6356 | 1.4824 | 1.6736 | 1.526 | 1.637 | 2.2539 | 2.6517 | 2.7376 | 2.8469 | 2.8838 | 2.8702 | 2.9016 | 2.6402 | 2.4622 | 2.328 | 2.3507 | 2.3702 | 2.3487 | 2.3603 | 2.5498 | 2.2371 | 2.1439
16 | 2050 | Summer | Pc, [MW] | 0 | 0 | 1.1919 | 1.0487 | 0.97592 | 0.96477 | 0.91588 | 0.92742 | 1.1448 | 1.3925 | 1.5508 | 1.5677 | 1.435 | 1.4358 | 1.4649 | 1.4697 | 1.3863 | 1.1619 | 1.165 | 1.1944 | 1.1592 | 1.415 | 1.5692 | 1.5651 | 1.5244 | 1.4257
16 | 2050 | Summer | Flex Up, [MW] | 0 | 0 | 0.59086 | 0.64783 | 0.70091 | 0.75948 | 0.796 | 0.83201 | 0.75983 | 0.70286 | 0.58729 | 0.77039 | 0.78766 | 0.75705 | 0.75284 | 0.70926 | 0.70147 | 0.66767 | 0.64143 | 0.69602 | 0.40611 | 0.38549 | 0.38146 | 0.38713 | 0.41534 | 0.47983
16 | 2050 | Summer | Flex Down, [MW] | 0 | 0 | 0.55046 | 0.53218 | 0.54337 | 0.5725 | 0.57934 | 0.62056 | 0.66913 | 0.63646 | 0.57661 | 0.96878 | 0.93623 | 0.8845 | 0.81306 | 0.78404 | 0.76889 | 0.71 | 0.67207 | 0.60055 | 0.36281 | 0.43925 | 0.49404 | 0.51399 | 0.53381 | 0.55357
16 | 2050 | Summer | Pc_net, [MW] | 0 | 0 | 1.2323 | 1.1643 | 1.1335 | 1.1517 | 1.1325 | 1.1389 | 1.2355 | 1.4589 | 1.5615 | 1.3693 | 1.2864 | 1.3084 | 1.4047 | 1.3949 | 1.3189 | 1.1196 | 1.1343 | 1.2898 | 1.2025 | 1.3613 | 1.4566 | 1.4383 | 1.4059 | 1.352
16 | 2050 | Summer | Qc, [MVAr] | 0 | 0 | 0.24441 | 0.20352 | 0.20352 | 0.20352 | 0.20352 | 0.20352 | 0.25245 | 0.39662 | 0.44572 | 0.44572 | 0.41386 | 0.41468 | 0.42004 | 0.42004 | 0.39667 | 0.32637 | 0.32637 | 0.32637 | 0.32637 | 0.40426 | 0.44605 | 0.44605 | 0.36951 | 0.32851
17 | 2050 | Summer | Pc, [MW] | 0 | 0 | 5.8233 | 5.2432 | 4.8649 | 4.8464 | 4.8962 | 4.9951 | 5.9927 | 7.1643 | 8.0203 | 8.4626 | 8.6453 | 9.3959 | 9.5157 | 9.7126 | 9.2205 | 8.7568 | 8.1628 | 7.9933 | 7.6215 | 7.5807 | 7.5397 | 7.5867 | 7.3496 | 6.38
17 | 2050 | Summer | Flex Up, [MW] | 0 | 0 | 0.63054 | 0.67525 | 0.72269 | 0.80467 | 0.82407 | 0.86812 | 0.83483 | 0.85324 | 0.73741 | 0.61 | 0.64072 | 0.64463 | 0.68372 | 0.64229 | 0.60929 | 0.51812 | 0.47079 | 0.83715 | 0.4349 | 0.42382 | 0.42528 | 0.43215 | 0.46011 | 0.52912
17 | 2050 | Summer | Flex Down, [MW] | 0 | 0 | 0.51017 | 0.5042 | 0.52178 | 0.52753 | 0.55164 | 0.58483 | 0.59564 | 0.48848 | 0.42801 | 1.1326 | 1.0851 | 0.9925 | 0.87493 | 0.84504 | 0.85721 | 0.86124 | 0.8444 | 0.46172 | 0.33403 | 0.40093 | 0.44991 | 0.46861 | 0.48851 | 0.50382
17 | 2050 | Summer | Pc_net, [MW] | 0 | 0 | 5.9437 | 5.4142 | 5.0658 | 5.1236 | 5.1686 | 5.2784 | 6.2319 | 7.529 | 8.3297 | 7.94 | 8.2009 | 9.0481 | 9.3245 | 9.5098 | 8.9725 | 8.4136 | 7.7892 | 8.3688 | 7.7223 | 7.6036 | 7.515 | 7.5502 | 7.3212 | 6.4053
17 | 2050 | Summer | Qc, [MVAr] | 0 | 0 | 1.0253 | 1.0253 | 1.0253 | 1.0253 | 1.0253 | 0.82568 | 0.79165 | 1.3076 | 1.4928 | 1.7034 | 1.7389 | 1.9325 | 1.9216 | 2.0023 | 1.9134 | 1.8963 | 1.4751 | 1.3038 | 1.2904 | 1.2403 | 1.2273 | 1.2363 | 1.1895 | 1.1746
18 | 2050 | Summer | Pc, [MW] | 0 | 0 | 0 | 0 | 0 | 0 | 0 | 0 | 0 | 0 | 0 | 0 | 0 | 0 | 0 | 0 | 0 | 0 | 0 | 0 | 0 | 0 | 0 | 0 | 0 | 0
18 | 2050 | Summer | Flex Up, [MW] | 0 | 0 | -3.2113e-14 | -4.9414e-13 | 5.5413e-13 | -2.38e-13 | 6.0852e-14 | -1.2186e-13 | -2.154e-13 | -4.3162e-13 | 2.2979e-13 | 1.2709e-14 | 3.7048e-13 | 2.9095e-13 | 1.0648e-13 | 5.9444e-14 | 2.3262e-13 | 2.0615e-13 | 3.4715e-13 | -5.716e-14 | -4.2425e-13 | -2.3001e-13 | 7.7083e-15 | 3.3735e-14 | -6.5034e-14 | -2.0262e-13
18 | 2050 | Summer | Flex Down, [MW] | 0 | 0 | 3.2113e-14 | 4.9414e-13 | -5.5413e-13 | 2.38e-13 | -6.0852e-14 | 1.2186e-13 | 2.154e-13 | 4.3162e-13 | -2.2979e-13 | -1.2709e-14 | -3.7048e-13 | -2.9095e-13 | -1.0648e-13 | -5.9444e-14 | -2.3262e-13 | -2.0615e-13 | -3.4715e-13 | 5.716e-14 | 4.2425e-13 | 2.3001e-13 | -7.7083e-15 | -3.3735e-14 | 6.5034e-14 | 2.0262e-13
18 | 2050 | Summer | Pc_net, [MW] | 0 | 0 | -6.4226e-14 | -9.8829e-13 | 1.1083e-12 | -4.7599e-13 | 1.217e-13 | -2.4371e-13 | -4.308e-13 | -8.6325e-13 | 4.5959e-13 | 2.5419e-14 | 7.4097e-13 | 5.819e-13 | 2.1296e-13 | 1.1889e-13 | 4.6524e-13 | 4.1229e-13 | 6.943e-13 | -1.1432e-13 | -8.485e-13 | -4.6002e-13 | 1.5417e-14 | 6.747e-14 | -1.3007e-13 | -4.0524e-13
18 | 2050 | Summer | Qc, [MVAr] | 0 | 0 | 0 | 0 | 0 | 0 | 0 | 0 | 0 | 0 | 0 | 0 | 0 | 0 | 0 | 0 | 0 | 0 | 0 | 0 | 0 | 0 | 0 | 0 | 0 | 0
19 | 2050 | Summer | Pc, [MW] | 0 | 0 | 5.3823 | 6.6455 | 3.6478 | 5.7567 | 4.9442 | 4.7321 | 6.3222 | 6.0134 | 6.8414 | 7.0456 | 6.0363 | 6.3185 | 6.6288 | 6.4896 | 6.7625 | 7.3413 | 7.5252 | 7.3248 | 6.4582 | 7.1837 | 7.2737 | 6.8484 | 6.8751 | 7.4917
19 | 2050 | Summer | Flex Up, [MW] | 0 | 0 | 0.57774 | 0.58249 | 0.6547 | 0.68217 | 0.71898 | 0.76494 | 0.72263 | 0.6859 | 0.57965 | 0.87415 | 0.85705 | 0.80791 | 0.78706 | 0.75649 | 0.74351 | 0.68555 | 0.65995 | 0.63882 | 0.37984 | 0.39078 | 0.40966 | 0.42417 | 0.44712 | 0.48255
19 | 2050 | Summer | Flex Down, [MW] | 0 | 0 | 0.5629 | 0.59611 | 0.58666 | 0.64515 | 0.65089 | 0.67984 | 0.6997 | 0.65024 | 0.58312 | 0.86232 | 0.87185 | 0.84054 | 0.78642 | 0.74338 | 0.73173 | 0.6935 | 0.65354 | 0.6544 | 0.38905 | 0.43415 | 0.4664 | 0.47758 | 0.50283 | 0.5515
19 | 2050 | Summer | Pc_net, [MW] | 0 | 0 | 5.3971 | 6.6318 | 3.7158 | 5.7938 | 5.0123 | 4.8172 | 6.3451 | 6.049 | 6.8379 | 7.0574 | 6.0215 | 6.2858 | 6.6294 | 6.5027 | 6.7743 | 7.3334 | 7.5316 | 7.3092 | 6.449 | 7.1403 | 7.217 | 6.795 | 6.8194 | 7.4228
19 | 2050 | Summer | Qc, [MVAr] | 0 | 0 | 1.5015 | 1.8826 | 1.0051 | 1.6411 | 1.412 | 1.3449 | 1.8057 | 1.7829 | 2.0329 | 2.0891 | 1.7943 | 1.8795 | 1.9692 | 1.926 | 2.0095 | 2.1802 | 2.2344 | 2.1655 | 1.9161 | 2.1349 | 2.1574 | 2.031 | 1.9747 | 2.1483
20 | 2050 | Summer | Pc, [MW] | 0 | 0 | 0 | 0 | 0 | 0 | 0 | 0 | 0 | 0 | 0 | 0 | 0 | 0 | 0 | 0 | 0 | 0 | 0 | 0 | 0 | 0 | 0 | 0 | 0 | 0
20 | 2050 | Summer | Flex Up, [MW] | 0 | 0 | 4.4933e-13 | 8.757e-13 | -1.9184e-13 | 5.1631e-13 | 1.3288e-13 | 7.1603e-13 | 2.2364e-13 | 8.2252e-13 | -7.6246e-13 | 6.2e-14 | -6.9527e-13 | -7.2191e-13 | -4.899e-13 | -4.6603e-13 | -7.722e-13 | -6.8831e-13 | -8.6805e-13 | -7.9245e-15 | 6.2345e-13 | 3.3595e-13 | 1.451e-13 | 2.291e-13 | 4.2525e-13 | 1.0663e-13
20 | 2050 | Summer | Flex Down, [MW] | 0 | 0 | -4.4933e-13 | -8.757e-13 | 1.9184e-13 | -5.1631e-13 | -1.3288e-13 | -7.1603e-13 | -2.2364e-13 | -8.2252e-13 | 7.6246e-13 | -6.2e-14 | 6.9527e-13 | 7.2191e-13 | 4.899e-13 | 4.6603e-13 | 7.722e-13 | 6.8831e-13 | 8.6805e-13 | 7.9245e-15 | -6.2345e-13 | -3.3595e-13 | -1.451e-13 | -2.291e-13 | -4.2525e-13 | -1.0663e-13
20 | 2050 | Summer | Pc_net, [MW] | 0 | 0 | 8.9866e-13 | 1.7514e-12 | -3.8368e-13 | 1.0326e-12 | 2.6576e-13 | 1.4321e-12 | 4.4727e-13 | 1.645e-12 | -1.5249e-12 | 1.24e-13 | -1.3905e-12 | -1.4438e-12 | -9.798e-13 | -9.3206e-13 | -1.5444e-12 | -1.3766e-12 | -1.7361e-12 | -1.5849e-14 | 1.2469e-12 | 6.7191e-13 | 2.902e-13 | 4.5821e-13 | 8.5049e-13 | 2.1326e-13
20 | 2050 | Summer | Qc, [MVAr] | 0 | 0 | 0 | 0 | 0 | 0 | 0 | 0 | 0 | 0 | 0 | 0 | 0 | 0 | 0 | 0 | 0 | 0 | 0 | 0 | 0 | 0 | 0 | 0 | 0 | 0
21 | 2050 | Summer | Pc, [MW] | 0 | 0 | 1.5162 | 1.3935 | 1.2822 | 1.2809 | 1.2241 | 1.2545 | 1.3436 | 1.1857 | 1.3321 | 1.4909 | 1.5836 | 1.5496 | 1.5906 | 1.4823 | 1.3739 | 1.3529 | 1.3128 | 1.3307 | 1.3108 | 1.3474 | 1.5532 | 1.5968 | 1.6818 | 1.4746
21 | 2050 | Summer | Flex Up, [MW] | 0 | 0 | 0.42916 | 0.45242 | 0.48062 | 0.51057 | 0.5288 | 0.54431 | 0.51026 | 0.52782 | 0.53103 | 1.2781 | 1.1129 | 1.0529 | 1.0134 | 0.96755 | 0.9532 | 0.88814 | 0.88189 | 0.60306 | 0.32045 | 0.317 | 0.32226 | 0.32698 | 0.34074 | 0.37751
21 | 2050 | Summer | Flex Down, [MW] | 0 | 0 | 0.71025 | 0.72448 | 0.75871 | 0.81447 | 0.83786 | 0.89773 | 0.91014 | 0.80525 | 0.63304 | 0.45406 | 0.60055 | 0.58218 | 0.55042 | 0.52493 | 0.51536 | 0.48581 | 0.42623 | 0.6911 | 0.44825 | 0.50764 | 0.55348 | 0.57441 | 0.60876 | 0.65589
21 | 2050 | Summer | Pc_net, [MW] | 0 | 0 | 1.2351 | 1.1215 | 1.0041 | 0.97696 | 0.91508 | 0.90106 | 0.94369 | 0.9083 | 1.2301 | 2.315 | 2.0959 | 2.0203 | 2.0536 | 1.9249 | 1.8117 | 1.7552 | 1.7684 | 1.2427 | 1.183 | 1.1568 | 1.322 | 1.3494 | 1.4138 | 1.1962
21 | 2050 | Summer | Qc, [MVAr] | 0 | 0 | 1.139 | 1.0233 | 0.9847 | 0.9945 | 0.98666 | 1.0055 | 1.0402 | 1.1153 | 1.2671 | 1.409 | 1.5281 | 1.496 | 1.5258 | 1.4128 | 1.3098 | 1.2789 | 1.2357 | 1.2242 | 1.2395 | 1.2799 | 1.4709 | 1.5185 | 1.3891 | 1.1439
22 | 2050 | Summer | Pc, [MW] | 0 | 0 | 0 | 0 | 0 | 0 | 0 | 0 | 0 | 0 | 0 | 0 | 0 | 0 | 0 | 0 | 0 | 0 | 0 | 0 | 0 | 0 | 0 | 0 | 0 | 0
22 | 2050 | Summer | Flex Up, [MW] | 0 | 0 | 2.1625e-13 | 6.1581e-13 | -3.7988e-13 | 2.8384e-13 | -7.1743e-14 | 4.5127e-13 | 2.2647e-14 | 5.0285e-13 | -9.9059e-13 | 3.9633e-13 | -2.2605e-13 | -2.4872e-13 | -5.5008e-14 | -1.9054e-14 | -3.0865e-13 | -2.0588e-13 | -3.4671e-13 | -3.0342e-13 | 3.3597e-13 | 1.4947e-13 | -2.2512e-14 | 4.7023e-14 | 2.0802e-13 | -5.1244e-14
22 | 2050 | Summer | Flex Down, [MW] | 0 | 0 | -2.1625e-13 | -6.1581e-13 | 3.7988e-13 | -2.8384e-13 | 7.1743e-14 | -4.5127e-13 | -2.2647e-14 | -5.0285e-13 | 9.9059e-13 | -3.9633e-13 | 2.2605e-13 | 2.4872e-13 | 5.5008e-14 | 1.9054e-14 | 3.0865e-13 | 2.0588e-13 | 3.4671e-13 | 3.0342e-13 | -3.3597e-13 | -1.4947e-13 | 2.2512e-14 | -4.7023e-14 | -2.0802e-13 | 5.1244e-14
22 | 2050 | Summer | Pc_net, [MW] | 0 | 0 | 4.3249e-13 | 1.2316e-12 | -7.5976e-13 | 5.6768e-13 | -1.4349e-13 | 9.0253e-13 | 4.5294e-14 | 1.0057e-12 | -1.9812e-12 | 7.9266e-13 | -4.521e-13 | -4.9744e-13 | -1.1002e-13 | -3.8107e-14 | -6.173e-13 | -4.1177e-13 | -6.9342e-13 | -6.0684e-13 | 6.7193e-13 | 2.9894e-13 | -4.5024e-14 | 9.4046e-14 | 4.1603e-13 | -1.0249e-13
22 | 2050 | Summer | Qc, [MVAr] | 0 | 0 | 0 | 0 | 0 | 0 | 0 | 0 | 0 | 0 | 0 | 0 | 0 | 0 | 0 | 0 | 0 | 0 | 0 | 0 | 0 | 0 | 0 | 0 | 0 | 0
23 | 2050 | Summer | Pc, [MW] | 0 | 0 | 1.2884 | 1.1889 | 1.0853 | 1.082 | 1.0268 | 1.0534 | 1.1355 | 0.96267 | 1.0787 | 1.2092 | 1.278 | 1.2504 | 1.2854 | 1.1998 | 1.1119 | 1.0971 | 1.0656 | 1.0859 | 1.0629 | 1.0914 | 1.2591 | 1.2931 | 1.404 | 1.2458
23 | 2050 | Summer | Flex Up, [MW] | 0 | 0 | 0.37513 | 0.39413 | 0.41563 | 0.4382 | 0.45182 | 0.46269 | 0.4341 | 0.44792 | 0.44311 | 1.2287 | 1.2821 | 1.2345 | 1.197 | 1.1371 | 1.1113 | 1.0149 | 0.9489 | 0.48653 | 0.29068 | 0.287 | 0.29039 | 0.29384 | 0.30438 | 0.3345
23 | 2050 | Summer | Flex Down, [MW] | 0 | 0 | 0.76515 | 0.78387 | 0.82518 | 0.88917 | 0.91774 | 0.98318 | 0.98976 | 0.88726 | 0.72194 | 0.50052 | 0.44396 | 0.4106 | 0.37425 | 0.36094 | 0.36232 | 0.36336 | 0.36168 | 0.81013 | 0.47803 | 0.53773 | 0.58546 | 0.60768 | 0.64528 | 0.69921
23 | 2050 | Summer | Pc_net, [MW] | 0 | 0 | 0.89838 | 0.79915 | 0.67573 | 0.631 | 0.56089 | 0.5329 | 0.57985 | 0.52333 | 0.79988 | 1.9373 | 2.1161 | 2.0742 | 2.1082 | 1.9759 | 1.861 | 1.7486 | 1.6529 | 0.76227 | 0.87556 | 0.8407 | 0.96399 | 0.97927 | 1.0631 | 0.88109
23 | 2050 | Summer | Qc, [MVAr] | 0 | 0 | -0.2763 | -0.2654 | -0.25718 | -0.2598 | -0.24271 | -0.24451 | -0.34398 | -0.27164 | -0.22033 | -0.13142 | -0.16794 | -0.17038 | -0.17038 | -0.15838 | -0.25766 | -0.24279 | -0.24823 | -0.24995 | -0.25356 | -0.2814 | -0.25773 | -0.20267 | -0.21889 | -0.22101
24 | 2050 | Summer | Pc, [MW] | 0 | 0 | 1.2884 | 1.1889 | 1.0853 | 1.082 | 1.0268 | 1.0534 | 1.1355 | 0.96267 | 1.0787 | 1.2092 | 1.278 | 1.2504 | 1.2854 | 1.1998 | 1.1119 | 1.0971 | 1.0656 | 1.0859 | 1.0629 | 1.0914 | 1.2591 | 1.2931 | 1.404 | 1.2458
24 | 2050 | Summer | Flex Up, [MW] | 0 | 0 | 0.39424 | 0.43208 | 0.47912 | 0.51693 | 0.55259 | 0.5736 | 0.50823 | 0.55361 | 0.4935 | 1.1056 | 1.1437 | 1.1147 | 1.0889 | 1.048 | 1.031 | 0.94713 | 0.89303 | 0.54962 | 0.30832 | 0.30652 | 0.2993 | 0.30383 | 0.30601 | 0.35839
24 | 2050 | Summer | Flex Down, [MW] | 0 | 0 | 0.74629 | 0.74635 | 0.76262 | 0.81181 | 0.81897 | 0.87462 | 0.91713 | 0.78356 | 0.67092 | 0.62796 | 0.57986 | 0.52825 | 0.48051 | 0.44882 | 0.44185 | 0.43094 | 0.41835 | 0.7472 | 0.46042 | 0.51822 | 0.57658 | 0.59771 | 0.64369 | 0.67537
24 | 2050 | Summer | Pc_net, [MW] | 0 | 0 | 0.93635 | 0.87461 | 0.80179 | 0.78709 | 0.76043 | 0.75236 | 0.72662 | 0.73272 | 0.90129 | 1.6868 | 1.8418 | 1.8368 | 1.8938 | 1.799 | 1.7011 | 1.6133 | 1.5403 | 0.88829 | 0.91081 | 0.87973 | 0.98178 | 0.99923 | 1.0663 | 0.92882
24 | 2050 | Summer | Qc, [MVAr] | 0 | 0 | -0.2763 | -0.2654 | -0.25718 | -0.2598 | -0.24271 | -0.24451 | -0.34398 | -0.27164 | -0.22033 | -0.13142 | -0.16794 | -0.17038 | -0.17038 | -0.15838 | -0.25766 | -0.24279 | -0.24823 | -0.24995 | -0.25356 | -0.2814 | -0.25773 | -0.20267 | -0.21889 | -0.22101
26 | 2050 | Summer | Pc, [MW] | 0 | 0 | 0 | 0 | 0 | 0 | 0 | 0 | 0 | 0 | 0 | 0 | 0 | 0 | 0 | 0 | 0 | 0 | 0 | 0 | 0 | 0 | 0 | 0 | 0 | 0
26 | 2050 | Summer | Flex Up, [MW] | 0 | 0 | 1.4658e-13 | 4.5041e-13 | -4.2692e-13 | 9.2661e-14 | -2.3437e-13 | 4.4855e-13 | -1.4e-13 | 8.7789e-13 | -7.0919e-13 | 3.7538e-13 | -4.3567e-13 | -3.5029e-13 | 2.5283e-13 | 2.9561e-13 | -7.5288e-14 | -8.3252e-14 | -5.846e-13 | 1.5456e-13 | 6.9488e-13 | 3.5863e-14 | -2.8053e-13 | -1.4795e-13 | 1.215e-13 | -4.7868e-13
26 | 2050 | Summer | Flex Down, [MW] | 0 | 0 | -1.4658e-13 | -4.5041e-13 | 4.2692e-13 | -9.2661e-14 | 2.3437e-13 | -4.4855e-13 | 1.4e-13 | -8.7789e-13 | 7.0919e-13 | -3.7538e-13 | 4.3567e-13 | 3.5029e-13 | -2.5283e-13 | -2.9561e-13 | 7.5288e-14 | 8.3252e-14 | 5.846e-13 | -1.5456e-13 | -6.9488e-13 | -3.5863e-14 | 2.8053e-13 | 1.4795e-13 | -1.215e-13 | 4.7868e-13
26 | 2050 | Summer | Pc_net, [MW] | 0 | 0 | 2.9317e-13 | 9.0081e-13 | -8.5384e-13 | 1.8532e-13 | -4.6873e-13 | 8.971e-13 | -2.8e-13 | 1.7558e-12 | -1.4184e-12 | 7.5077e-13 | -8.7134e-13 | -7.0057e-13 | 5.0566e-13 | 5.9123e-13 | -1.5058e-13 | -1.665e-13 | -1.1692e-12 | 3.0912e-13 | 1.3898e-12 | 7.1725e-14 | -5.6106e-13 | -2.9589e-13 | 2.43e-13 | -9.5736e-13
26 | 2050 | Summer | Qc, [MVAr] | 0 | 0 | 0 | 0 | 0 | 0 | 0 | 0 | 0 | 0 | 0 | 0 | 0 | 0 | 0 | 0 | 0 | 0 | 0 | 0 | 0 | 0 | 0 | 0 | 0 | 0
10 | 2050 | Summer | Pc, [MW] | 0 | 1 | 0 | 0 | 0 | 0 | 0 | 0 | 0 | 0 | 0 | 0 | 0 | 0 | 0 | 0 | 0 | 0 | 0 | 0 | 0 | 0 | 0 | 0 | 0 | 0
10 | 2050 | Summer | Flex Up, [MW] | 0 | 1 | -1.0472e-13 | -2.3861e-13 | -5.3471e-13 | -1.0483e-12 | -3.7449e-13 | 1.5917e-12 | -8.0145e-13 | 5.298e-13 | -3.2394e-12 | 2.0893e-12 | -3.0764e-13 | 7.0004e-13 | 1.4746e-12 | 1.6405e-12 | 1.3284e-12 | 1.4722e-13 | -5.7626e-13 | -3.5329e-13 | 4.8617e-14 | -3.4803e-13 | -1.857e-13 | -2.4374e-13 | -9.3565e-14 | -1.1004e-12
10 | 2050 | Summer | Flex Down, [MW] | 0 | 1 | 1.0472e-13 | 2.3861e-13 | 5.3471e-13 | 1.0483e-12 | 3.7449e-13 | -1.5917e-12 | 8.0145e-13 | -5.298e-13 | 3.2394e-12 | -2.0893e-12 | 3.0764e-13 | -7.0004e-13 | -1.4746e-12 | -1.6405e-12 | -1.3284e-12 | -1.4722e-13 | 5.7626e-13 | 3.5329e-13 | -4.8617e-14 | 3.4803e-13 | 1.857e-13 | 2.4374e-13 | 9.3565e-14 | 1.1004e-12
10 | 2050 | Summer | Pc_net, [MW] | 0 | 1 | -2.0944e-13 | -4.7721e-13 | -1.0694e-12 | -2.0965e-12 | -7.4898e-13 | 3.1833e-12 | -1.6029e-12 | 1.0596e-12 | -6.4787e-12 | 4.1786e-12 | -6.1529e-13 | 1.4001e-12 | 2.9493e-12 | 3.281e-12 | 2.6568e-12 | 2.9444e-13 | -1.1525e-12 | -7.0659e-13 | 9.7234e-14 | -6.9605e-13 | -3.7139e-13 | -4.8748e-13 | -1.8713e-13 | -2.2007e-12
10 | 2050 | Summer | Qc, [MVAr] | 0 | 1 | 0 | 0 | 0 | 0 | 0 | 0 | 0 | 0 | 0 | 0 | 0 | 0 | 0 | 0 | 0 | 0 | 0 | 0 | 0 | 0 | 0 | 0 | 0 | 0
11 | 2050 | Summer | Pc, [MW] | 0 | 1 | 0 | 0 | 0 | 0 | 0 | 0 | 0 | 0 | 0 | 0 | 0 | 0 | 0 | 0 | 0 | 0 | 0 | 0 | 0 | 0 | 0 | 0 | 0 | 0
11 | 2050 | Summer | Flex Up, [MW] | 0 | 1 | 1.4516e-13 | -9.6507e-14 | -4.9962e-13 | -1.1052e-12 | -1.2001e-13 | 1.7432e-12 | -5.0803e-13 | 3.2844e-13 | -2.9309e-12 | 3.0981e-12 | -1.2189e-12 | -3.7417e-14 | 1.3351e-12 | 1.6055e-12 | 1.0413e-12 | -8.2264e-13 | -6.7635e-13 | 3.5947e-14 | 1.363e-13 | -3.2567e-13 | -7.4015e-14 | -1.4326e-15 | 2.6641e-13 | -1.3188e-12
11 | 2050 | Summer | Flex Down, [MW] | 0 | 1 | -1.4516e-13 | 9.6507e-14 | 4.9962e-13 | 1.1052e-12 | 1.2001e-13 | -1.7432e-12 | 5.0803e-13 | -3.2844e-13 | 2.9309e-12 | -3.0981e-12 | 1.2189e-12 | 3.7417e-14 | -1.3351e-12 | -1.6055e-12 | -1.0413e-12 | 8.2264e-13 | 6.7635e-13 | -3.5947e-14 | -1.363e-13 | 3.2567e-13 | 7.4015e-14 | 1.4326e-15 | -2.6641e-13 | 1.3188e-12
11 | 2050 | Summer | Pc_net, [MW] | 0 | 1 | 2.9031e-13 | -1.9301e-13 | -9.9925e-13 | -2.2103e-12 | -2.4002e-13 | 3.4864e-12 | -1.0161e-12 | 6.5689e-13 | -5.8619e-12 | 6.1963e-12 | -2.4377e-12 | -7.4834e-14 | 2.6701e-12 | 3.211e-12 | 2.0826e-12 | -1.6453e-12 | -1.3527e-12 | 7.1894e-14 | 2.726e-13 | -6.5133e-13 | -1.4803e-13 | -2.8652e-15 | 5.3282e-13 | -2.6376e-12
11 | 2050 | Summer | Qc, [MVAr] | 0 | 1 | 0 | 0 | 0 | 0 | 0 | 0 | 0 | 0 | 0 | 0 | 0 | 0 | 0 | 0 | 0 | 0 | 0 | 0 | 0 | 0 | 0 | 0 | 0 | 0
12 | 2050 | Summer | Pc, [MW] | 0 | 1 | 1.0935 | 1.1595 | 1.065 | 1.1895 | 1.139 | 1.1009 | 1.0779 | 0.93944 | 1.109 | 1.2599 | 1.2912 | 1.1189 | 1.0436 | 1.0447 | 1.0688 | 0.81689 | 0.98639 | 0.93628 | 0.90891 | 1.1702 | 1.2594 | 1.4216 | 1.5093 | 1.1322
12 | 2050 | Summer | Flex Up, [MW] | 0 | 1 | 0.58256 | 0.6178 | 0.63922 | 0.69486 | 0.73032 | 0.75893 | 0.73853 | 0.74302 | 0.50376 | 0.86069 | 0.81115 | 0.81872 | 0.80645 | 0.77338 | 0.73053 | 0.62361 | 0.65004 | 0.57865 | 0.40557 | 0.4076 | 0.42482 | 0.42594 | 0.44244 | 0.49943
12 | 2050 | Summer | Flex Down, [MW] | 0 | 1 | 0.55707 | 0.56008 | 0.60262 | 0.63341 | 0.63983 | 0.68617 | 0.68379 | 0.59402 | 0.65706 | 0.87843 | 0.89218 | 0.81015 | 0.75386 | 0.71713 | 0.73325 | 0.74586 | 0.66127 | 0.71487 | 0.3633 | 0.41736 | 0.45075 | 0.4752 | 0.5067 | 0.53369
12 | 2050 | Summer | Pc_net, [MW] | 0 | 1 | 1.119 | 1.2172 | 1.1016 | 1.2509 | 1.2295 | 1.1737 | 1.1326 | 1.0884 | 0.95566 | 1.2422 | 1.2102 | 1.1274 | 1.0961 | 1.1009 | 1.0661 | 0.69465 | 0.97515 | 0.80006 | 0.95118 | 1.1604 | 1.2334 | 1.3724 | 1.445 | 1.0979
12 | 2050 | Summer | Qc, [MVAr] | 0 | 1 | 0.42978 | 0.47352 | 0.46051 | 0.54186 | 0.5409 | 0.51114 | 0.46474 | 0.52139 | 0.62634 | 0.70678 | 0.74143 | 0.6392 | 0.58725 | 0.58508 | 0.60282 | 0.44571 | 0.54558 | 0.49788 | 0.50256 | 0.66159 | 0.70619 | 0.806 | 0.72995 | 0.48089
13 | 2050 | Summer | Pc, [MW] | 0 | 1 | 0 | 0 | 0 | 0 | 0 | 0 | 0 | 0 | 0 | 0 | 0 | 0 | 0 | 0 | 0 | 0 | 0 | 0 | 0 | 0 | 0 | 0 | 0 | 0
13 | 2050 | Summer | Flex Up, [MW] | 0 | 1 | 5.821e-13 | 4.0132e-13 | 1.0745e-13 | -4.0613e-13 | 1.9543e-13 | 2.1046e-12 | 8.4341e-14 | 1.1672e-12 | -2.7536e-12 | 1.6576e-12 | -6.7116e-13 | -9.0718e-13 | -9.4122e-13 | -9.4948e-13 | -8.701e-13 | -1.0294e-12 | -3.9513e-13 | -1.0544e-13 | 6.0008e-13 | 9.4727e-13 | 5.2411e-13 | 4.1657e-13 | 5.6534e-13 | -3.2466e-13
13 | 2050 | Summer | Flex Down, [MW] | 0 | 1 | -5.821e-13 | -4.0132e-13 | -1.0745e-13 | 4.0613e-13 | -1.9543e-13 | -2.1046e-12 | -8.4341e-14 | -1.1672e-12 | 2.7536e-12 | -1.6576e-12 | 6.7116e-13 | 9.0718e-13 | 9.4122e-13 | 9.4948e-13 | 8.701e-13 | 1.0294e-12 | 3.9513e-13 | 1.0544e-13 | -6.0008e-13 | -9.4727e-13 | -5.2411e-13 | -4.1657e-13 | -5.6534e-13 | 3.2466e-13
13 | 2050 | Summer | Pc_net, [MW] | 0 | 1 | 1.1642e-12 | 8.0264e-13 | 2.149e-13 | -8.1226e-13 | 3.9085e-13 | 4.2093e-12 | 1.6868e-13 | 2.3344e-12 | -5.5072e-12 | 3.3153e-12 | -1.3423e-12 | -1.8144e-12 | -1.8824e-12 | -1.899e-12 | -1.7402e-12 | -2.0588e-12 | -7.9025e-13 | -2.1088e-13 | 1.2002e-12 | 1.8945e-12 | 1.0482e-12 | 8.3315e-13 | 1.1307e-12 | -6.4932e-13
13 | 2050 | Summer | Qc, [MVAr] | 0 | 1 | 0 | 0 | 0 | 0 | 0 | 0 | 0 | 0 | 0 | 0 | 0 | 0 | 0 | 0 | 0 | 0 | 0 | 0 | 0 | 0 | 0 | 0 | 0 | 0
14 | 2050 | Summer | Pc, [MW] | 0 | 1 | 0 | 0 | 0 | 0 | 0 | 0 | 0 | 0 | 0 | 0 | 0 | 0 | 0 | 0 | 0 | 0 | 0 | 0 | 0 | 0 | 0 | 0 | 0 | 0
14 | 2050 | Summer | Flex Up, [MW] | 0 | 1 | 3.6011e-13 | 2.3883e-13 | -3.6069e-14 | -5.4161e-13 | 1.0237e-13 | 2.0564e-12 | -3.3689e-13 | 9.1332e-13 | -3.2376e-12 | 1.5277e-12 | -4.7356e-13 | -1.6878e-13 | 7.2759e-14 | 1.3331e-13 | 2.7722e-14 | -4.8837e-13 | -5.6686e-13 | -3.8853e-13 | 3.3338e-13 | 1.4901e-13 | 2.9673e-13 | 2.3505e-13 | 3.7711e-13 | -5.8546e-13
14 | 2050 | Summer | Flex Down, [MW] | 0 | 1 | -3.6011e-13 | -2.3883e-13 | 3.6069e-14 | 5.4161e-13 | -1.0237e-13 | -2.0564e-12 | 3.3689e-13 | -9.1332e-13 | 3.2376e-12 | -1.5277e-12 | 4.7356e-13 | 1.6878e-13 | -7.2759e-14 | -1.3331e-13 | -2.7722e-14 | 4.8837e-13 | 5.6686e-13 | 3.8853e-13 | -3.3338e-13 | -1.4901e-13 | -2.9673e-13 | -2.3505e-13 | -3.7711e-13 | 5.8546e-13
14 | 2050 | Summer | Pc_net, [MW] | 0 | 1 | 7.2021e-13 | 4.7766e-13 | -7.2138e-14 | -1.0832e-12 | 2.0475e-13 | 4.1127e-12 | -6.7378e-13 | 1.8266e-12 | -6.4752e-12 | 3.0553e-12 | -9.4711e-13 | -3.3756e-13 | 1.4552e-13 | 2.6661e-13 | 5.5444e-14 | -9.7673e-13 | -1.1337e-12 | -7.7707e-13 | 6.6676e-13 | 2.9802e-13 | 5.9347e-13 | 4.7011e-13 | 7.5422e-13 | -1.1709e-12
14 | 2050 | Summer | Qc, [MVAr] | 0 | 1 | 0 | 0 | 0 | 0 | 0 | 0 | 0 | 0 | 0 | 0 | 0 | 0 | 0 | 0 | 0 | 0 | 0 | 0 | 0 | 0 | 0 | 0 | 0 | 0
15 | 2050 | Summer | Pc, [MW] | 0 | 1 | 6.1607 | 5.6895 | 5.3324 | 5.4858 | 5.4765 | 5.4174 | 6.3833 | 7.0527 | 7.973 | 8.1355 | 8.1061 | 7.9765 | 8.1632 | 7.8064 | 8.407 | 8.4025 | 8.0154 | 7.6788 | 7.5588 | 7.9066 | 8.3039 | 8.5687 | 8.1789 | 7.1819
15 | 2050 | Summer | Flex Up, [MW] | 0 | 1 | 0.58928 | 0.63055 | 0.66314 | 0.71746 | 0.75354 | 0.78341 | 0.74172 | 0.72761 | 0.49087 | 0.83833 | 0.78947 | 0.83633 | 0.8121 | 0.78645 | 0.73112 | 0.61583 | 0.61114 | 0.57029 | 0.39959 | 0.40411 | 0.41745 | 0.41716 | 0.43571 | 0.49966
15 | 2050 | Summer | Flex Down, [MW] | 0 | 1 | 0.54975 | 0.54689 | 0.57854 | 0.61067 | 0.61659 | 0.66181 | 0.68233 | 0.6116 | 0.67103 | 0.90029 | 0.91771 | 0.791 | 0.74101 | 0.69797 | 0.72893 | 0.75322 | 0.69935 | 0.72518 | 0.36932 | 0.42064 | 0.45803 | 0.48397 | 0.51339 | 0.53309
15 | 2050 | Summer | Pc_net, [MW] | 0 | 1 | 6.2002 | 5.7731 | 5.417 | 5.5926 | 5.6135 | 5.539 | 6.4426 | 7.1687 | 7.7928 | 8.0735 | 7.9779 | 8.0218 | 8.2343 | 7.8949 | 8.4092 | 8.2651 | 7.9272 | 7.5239 | 7.589 | 7.8901 | 8.2634 | 8.5019 | 8.1012 | 7.1484
15 | 2050 | Summer | Qc, [MVAr] | 0 | 1 | 1.9748 | 1.9822 | 1.9745 | 1.8526 | 1.8812 | 1.5569 | 1.6556 | 1.8935 | 2.1383 | 2.1186 | 2.1483 | 2.0172 | 2.1533 | 1.8533 | 1.6103 | 1.7378 | 1.6534 | 1.7629 | 1.7925 | 1.8069 | 1.9532 | 2.1479 | 2.2188 | 1.9448
16 | 2050 | Summer | Pc, [MW] | 0 | 1 | 1.0942 | 1.0453 | 0.97253 | 0.96137 | 0.91249 | 0.92403 | 1.1556 | 1.1588 | 1.2068 | 1.2744 | 1.2321 | 1.2301 | 1.2414 | 1.2462 | 1.2407 | 1.2507 | 1.2537 | 1.2831 | 1.2479 | 1.2441 | 1.3537 | 1.4296 | 1.4226 | 1.1514
16 | 2050 | Summer | Flex Up, [MW] | 0 | 1 | 0.59729 | 0.63684 | 0.68116 | 0.73415 | 0.77441 | 0.80662 | 0.73849 | 0.7152 | 0.50634 | 0.8308 | 0.81832 | 0.82573 | 0.79381 | 0.75756 | 0.72986 | 0.6365 | 0.61412 | 0.57082 | 0.39378 | 0.39995 | 0.40871 | 0.40478 | 0.42456 | 0.50981
16 | 2050 | Summer | Flex Down, [MW] | 0 | 1 | 0.54374 | 0.54262 | 0.56228 | 0.59687 | 0.59966 | 0.64424 | 0.68904 | 0.62424 | 0.65661 | 0.90819 | 0.9064 | 0.81594 | 0.77049 | 0.73412 | 0.73972 | 0.74002 | 0.69855 | 0.72484 | 0.37515 | 0.4249 | 0.46694 | 0.49646 | 0.52476 | 0.52385
16 | 2050 | Summer | Pc_net, [MW] | 0 | 1 | 1.1478 | 1.1395 | 1.0914 | 1.0986 | 1.0872 | 1.0864 | 1.2051 | 1.2498 | 1.0565 | 1.197 | 1.144 | 1.2399 | 1.2647 | 1.2696 | 1.2309 | 1.1471 | 1.1693 | 1.1291 | 1.2666 | 1.2192 | 1.2954 | 1.3379 | 1.3224 | 1.1373
16 | 2050 | Summer | Qc, [MVAr] | 0 | 1 | 0.2151 | 0.2025 | 0.2025 | 0.2025 | 0.2025 | 0.2025 | 0.25569 | 0.3265 | 0.34251 | 0.35772 | 0.35299 | 0.35299 | 0.35299 | 0.35299 | 0.35299 | 0.35299 | 0.35299 | 0.35299 | 0.35299 | 0.35299 | 0.38139 | 0.40539 | 0.33898 | 0.2462
17 | 2050 | Summer | Pc, [MW] | 0 | 1 | 5.5535 | 5.1611 | 4.8408 | 4.7278 | 4.6886 | 4.856 | 5.2566 | 5.7401 | 6.5912 | 7.1013 | 7.4249 | 7.7077 | 7.7408 | 7.4539 | 6.9638 | 6.4516 | 6.2698 | 6.291 | 6.1941 | 6.2277 | 6.6456 | 7.1124 | 7.1059 | 6.2791
17 | 2050 | Summer | Flex Up, [MW] | 0 | 1 | 0.65533 | 0.69855 | 0.73012 | 0.79931 | 0.84557 | 0.88103 | 0.87577 | 0.90881 | 0.38117 | 0.65783 | 0.67267 | 0.74279 | 0.73773 | 0.71181 | 0.66676 | 0.54922 | 0.51735 | 0.37245 | 0.46078 | 0.45222 | 0.46453 | 0.46646 | 0.4873 | 0.55497
17 | 2050 | Summer | Flex Down, [MW] | 0 | 1 | 0.4849 | 0.48043 | 0.51306 | 0.53167 | 0.52825 | 0.56887 | 0.55447 | 0.43435 | 0.78127 | 1.0838 | 1.0471 | 0.88809 | 0.8166 | 0.77243 | 0.79562 | 0.82381 | 0.79677 | 0.92281 | 0.30818 | 0.37275 | 0.41097 | 0.43455 | 0.46162 | 0.47817
17 | 2050 | Summer | Pc_net, [MW] | 0 | 1 | 5.7239 | 5.3792 | 5.0579 | 4.9954 | 5.0059 | 5.1681 | 5.5779 | 6.2146 | 6.1911 | 6.6753 | 7.0505 | 7.5624 | 7.6619 | 7.3932 | 6.835 | 6.177 | 5.9904 | 5.7406 | 6.3467 | 6.3071 | 6.6991 | 7.1443 | 7.1316 | 6.3559
17 | 2050 | Summer | Qc, [MVAr] | 0 | 1 | 1.1496 | 1.1496 | 1.1496 | 1.1393 | 1.0642 | 0.92174 | 0.71462 | 0.85077 | 1.0583 | 1.0952 | 1.1046 | 1.1521 | 1.1341 | 1.0184 | 0.8004 | 0.769 | 0.769 | 0.769 | 0.769 | 0.769 | 0.87096 | 1.0642 | 1.0642 | 1.0642
18 | 2050 | Summer | Pc, [MW] | 0 | 1 | 0 | 0 | 0 | 0 | 0 | 0 | 0 | 0 | 0 | 0 | 0 | 0 | 0 | 0 | 0 | 0 | 0 | 0 | 0 | 0 | 0 | 0 | 0 | 0
18 | 2050 | Summer | Flex Up, [MW] | 0 | 1 | -2.3862e-13 | -1.8316e-13 | -4.3343e-14 | 3.1902e-14 | -1.0214e-13 | -4.5857e-13 | 1.4461e-13 | 2.3297e-14 | 6.2821e-13 | -2.2898e-13 | 1.0995e-13 | 6.5235e-14 | 3.998e-15 | 7.4346e-15 | 5.1996e-14 | 1.3788e-13 | 1.6351e-13 | 9.6239e-14 | 1.114e-13 | -6.9577e-14 | -1.2821e-13 | -6.0997e-14 | -1.1394e-13 | 5.188e-14
18 | 2050 | Summer | Flex Down, [MW] | 0 | 1 | 2.3862e-13 | 1.8316e-13 | 4.3343e-14 | -3.1902e-14 | 1.0214e-13 | 4.5857e-13 | -1.4461e-13 | -2.3297e-14 | -6.2821e-13 | 2.2898e-13 | -1.0995e-13 | -6.5235e-14 | -3.998e-15 | -7.4346e-15 | -5.1996e-14 | -1.3788e-13 | -1.6351e-13 | -9.6239e-14 | -1.114e-13 | 6.9577e-14 | 1.2821e-13 | 6.0997e-14 | 1.1394e-13 | -5.188e-14
18 | 2050 | Summer | Pc_net, [MW] | 0 | 1 | -4.7724e-13 | -3.6632e-13 | -8.6686e-14 | 6.3803e-14 | -2.0428e-13 | -9.1715e-13 | 2.8923e-13 | 4.6593e-14 | 1.2564e-12 | -4.5796e-13 | 2.199e-13 | 1.3047e-13 | 7.996e-15 | 1.4869e-14 | 1.0399e-13 | 2.7576e-13 | 3.2703e-13 | 1.9248e-13 | 2.2279e-13 | -1.3915e-13 | -2.5642e-13 | -1.2199e-13 | -2.2789e-13 | 1.0376e-13
18 | 2050 | Summer | Qc, [MVAr] | 0 | 1 | 0 | 0 | 0 | 0 | 0 | 0 | 0 | 0 | 0 | 0 | 0 | 0 | 0 | 0 | 0 | 0 | 0 | 0 | 0 | 0 | 0 | 0 | 0 | 0
19 | 2050 | Summer | Pc, [MW] | 0 | 1 | 8.3802 | 7.6079 | 6.5745 | 6.488 | 6.8394 | 7.1904 | 7.2736 | 6.7177 | 6.5623 | 6.4514 | 6.3997 | 6.2445 | 6.5425 | 6.4743 | 6.3427 | 5.8093 | 4.8823 | 5.2605 | 5.7733 | 6.162 | 6.639 | 5.5044 | 6.054 | 6.3147
19 | 2050 | Summer | Flex Up, [MW] | 0 | 1 | 0.52189 | 0.55276 | 0.59388 | 0.64001 | 0.65987 | 0.69439 | 0.69087 | 0.70741 | 0.60308 | 0.92078 | 0.87016 | 0.84403 | 0.80253 | 0.77417 | 0.76954 | 0.71891 | 0.71357 | 0.69951 | 0.401 | 0.39502 | 0.40808 | 0.41764 | 0.4367 | 0.48246
19 | 2050 | Summer | Flex Down, [MW] | 0 | 1 | 0.61948 | 0.62653 | 0.64819 | 0.68823 | 0.71074 | 0.75207 | 0.73312 | 0.62848 | 0.56124 | 0.81207 | 0.8569 | 0.80481 | 0.77123 | 0.72591 | 0.70595 | 0.66103 | 0.60007 | 0.59734 | 0.36788 | 0.42997 | 0.468 | 0.48411 | 0.51324 | 0.55166
19 | 2050 | Summer | Pc_net, [MW] | 0 | 1 | 8.2826 | 7.5341 | 6.5202 | 6.4398 | 6.7885 | 7.1328 | 7.2314 | 6.7966 | 6.6042 | 6.5601 | 6.413 | 6.2838 | 6.5738 | 6.5226 | 6.4062 | 5.8672 | 4.9958 | 5.3627 | 5.8064 | 6.127 | 6.579 | 5.4379 | 5.9774 | 6.2455
19 | 2050 | Summer | Qc, [MVAr] | 0 | 1 | 2.4009 | 2.1713 | 1.8831 | 1.8605 | 1.9806 | 2.0824 | 2.0911 | 1.9942 | 1.9492 | 1.9108 | 1.9033 | 1.8573 | 1.9433 | 1.9214 | 1.8836 | 1.7206 | 1.4416 | 1.5462 | 1.7106 | 1.8283 | 1.967 | 1.6278 | 1.7284 | 1.7952
20 | 2050 | Summer | Pc, [MW] | 0 | 1 | 0 | 0 | 0 | 0 | 0 | 0 | 0 | 0 | 0 | 0 | 0 | 0 | 0 | 0 | 0 | 0 | 0 | 0 | 0 | 0 | 0 | 0 | 0 | 0
20 | 2050 | Summer | Flex Up, [MW] | 0 | 1 | 3.0022e-13 | 1.906e-13 | -1.7808e-14 | -3.5394e-13 | 7.2307e-14 | 1.3946e-12 | -6.2626e-13 | 4.8012e-13 | -2.0638e-12 | 1.0304e-12 | -2.6232e-13 | -5.0923e-14 | 7.2777e-14 | 1.2906e-13 | 8.5014e-14 | -2.286e-13 | -1.9875e-13 | -8.7761e-14 | -3.4183e-14 | 5.2175e-14 | 1.9988e-13 | 1.1499e-13 | 1.9979e-13 | -3.9759e-13
20 | 2050 | Summer | Flex Down, [MW] | 0 | 1 | -3.0022e-13 | -1.906e-13 | 1.7808e-14 | 3.5394e-13 | -7.2307e-14 | -1.3946e-12 | 6.2626e-13 | -4.8012e-13 | 2.0638e-12 | -1.0304e-12 | 2.6232e-13 | 5.0923e-14 | -7.2777e-14 | -1.2906e-13 | -8.5014e-14 | 2.286e-13 | 1.9875e-13 | 8.7761e-14 | 3.4183e-14 | -5.2175e-14 | -1.9988e-13 | -1.1499e-13 | -1.9979e-13 | 3.9759e-13
20 | 2050 | Summer | Pc_net, [MW] | 0 | 1 | 6.0044e-13 | 3.8119e-13 | -3.5617e-14 | -7.0788e-13 | 1.4461e-13 | 2.7892e-12 | -1.2525e-12 | 9.6024e-13 | -4.1275e-12 | 2.0607e-12 | -5.2464e-13 | -1.0185e-13 | 1.4555e-13 | 2.5812e-13 | 1.7003e-13 | -4.572e-13 | -3.975e-13 | -1.7552e-13 | -6.8366e-14 | 1.0435e-13 | 3.9975e-13 | 2.2999e-13 | 3.9959e-13 | -7.9518e-13
20 | 2050 | Summer | Qc, [MVAr] | 0 | 1 | 0 | 0 | 0 | 0 | 0 | 0 | 0 | 0 | 0 | 0 | 0 | 0 | 0 | 0 | 0 | 0 | 0 | 0 | 0 | 0 | 0 | 0 | 0 | 0
21 | 2050 | Summer | Pc, [MW] | 0 | 1 | 1.4316 | 1.3609 | 1.2803 | 1.2191 | 1.1889 | 1.2329 | 1.2912 | 1.1528 | 1.3069 | 1.3899 | 1.4678 | 1.5407 | 1.5558 | 1.5285 | 1.3829 | 1.516 | 1.4618 | 1.4364 | 1.3496 | 1.3408 | 1.4871 | 1.6151 | 1.7904 | 1.5706
21 | 2050 | Summer | Flex Up, [MW] | 0 | 1 | 0.40897 | 0.4326 | 0.45664 | 0.48018 | 0.49734 | 0.51037 | 0.46453 | 0.51607 | 0.78992 | 1.1493 | 1.0943 | 1.0456 | 0.99204 | 0.94564 | 0.93208 | 0.83892 | 0.81817 | 0.85255 | 0.30651 | 0.32673 | 0.33518 | 0.34252 | 0.35121 | 0.37528
21 | 2050 | Summer | Flex Down, [MW] | 0 | 1 | 0.73031 | 0.74402 | 0.78233 | 0.84476 | 0.86923 | 0.93128 | 0.95522 | 0.81885 | 0.37246 | 0.57241 | 0.61999 | 0.59113 | 0.57006 | 0.54495 | 0.53591 | 0.53464 | 0.48978 | 0.43955 | 0.46217 | 0.49782 | 0.54056 | 0.55889 | 0.59832 | 0.65798
21 | 2050 | Summer | Pc_net, [MW] | 0 | 1 | 1.1102 | 1.0495 | 0.95458 | 0.85453 | 0.81701 | 0.81199 | 0.80051 | 0.85 | 1.7243 | 1.9668 | 1.9422 | 1.9951 | 1.9778 | 1.9292 | 1.7791 | 1.8203 | 1.7901 | 1.8494 | 1.1939 | 1.1697 | 1.2817 | 1.3987 | 1.5433 | 1.2879
21 | 2050 | Summer | Qc, [MVAr] | 0 | 1 | 1.0543 | 0.99064 | 0.98275 | 0.93274 | 0.95142 | 0.98389 | 0.98788 | 1.0823 | 1.2418 | 1.3079 | 1.4123 | 1.4871 | 1.491 | 1.459 | 1.3188 | 1.442 | 1.3847 | 1.33 | 1.2783 | 1.2733 | 1.4048 | 1.5368 | 1.4977 | 1.2399
22 | 2050 | Summer | Pc, [MW] | 0 | 1 | 0 | 0 | 0 | 0 | 0 | 0 | 0 | 0 | 0 | 0 | 0 | 0 | 0 | 0 | 0 | 0 | 0 | 0 | 0 | 0 | 0 | 0 | 0 | 0
22 | 2050 | Summer | Flex Up, [MW] | 0 | 1 | 3.184e-14 | -6.595e-14 | -2.5142e-13 | -5.474e-13 | -1.7014e-13 | 1.0224e-12 | -8.2141e-13 | 6.6463e-14 | -1.4276e-12 | 1.2983e-12 | 1.2456e-13 | 3.0121e-13 | 4.0854e-13 | 4.5399e-13 | 4.2455e-13 | 1.4269e-13 | 1.6645e-13 | 3.215e-13 | -4.4958e-13 | -1.9575e-13 | -4.9983e-14 | -1.2632e-13 | -6.3237e-14 | -5.9369e-13
22 | 2050 | Summer | Flex Down, [MW] | 0 | 1 | -3.184e-14 | 6.595e-14 | 2.5142e-13 | 5.474e-13 | 1.7014e-13 | -1.0224e-12 | 8.2141e-13 | -6.6463e-14 | 1.4276e-12 | -1.2983e-12 | -1.2456e-13 | -3.0121e-13 | -4.0854e-13 | -4.5399e-13 | -4.2455e-13 | -1.4269e-13 | -1.6645e-13 | -3.215e-13 | 4.4958e-13 | 1.9575e-13 | 4.9983e-14 | 1.2632e-13 | 6.3237e-14 | 5.9369e-13
22 | 2050 | Summer | Pc_net, [MW] | 0 | 1 | 6.368e-14 | -1.319e-13 | -5.0284e-13 | -1.0948e-12 | -3.4028e-13 | 2.0448e-12 | -1.6428e-12 | 1.3293e-13 | -2.8551e-12 | 2.5965e-12 | 2.4911e-13 | 6.0242e-13 | 8.1708e-13 | 9.0799e-13 | 8.4909e-13 | 2.8538e-13 | 3.3289e-13 | 6.4299e-13 | -8.9917e-13 | -3.915e-13 | -9.9966e-14 | -2.5264e-13 | -1.2647e-13 | -1.1874e-12
22 | 2050 | Summer | Qc, [MVAr] | 0 | 1 | 0 | 0 | 0 | 0 | 0 | 0 | 0 | 0 | 0 | 0 | 0 | 0 | 0 | 0 | 0 | 0 | 0 | 0 | 0 | 0 | 0 | 0 | 0 | 0
23 | 2050 | Summer | Pc, [MW] | 0 | 1 | 1.2207 | 1.1628 | 1.0837 | 1.0326 | 0.99862 | 1.0361 | 1.0936 | 0.93631 | 1.0585 | 1.1283 | 1.1853 | 1.2432 | 1.2576 | 1.2367 | 1.1192 | 1.2276 | 1.1848 | 1.1704 | 1.0939 | 1.0861 | 1.2062 | 1.3077 | 1.4908 | 1.3226
23 | 2050 | Summer | Flex Up, [MW] | 0 | 1 | 0.33177 | 0.34819 | 0.3635 | 0.37837 | 0.38973 | 0.39595 | 0.36371 | 0.41383 | 0.76374 | 1.2433 | 1.25 | 1.2191 | 1.1684 | 1.1125 | 1.0873 | 0.96968 | 0.92121 | 0.86904 | 0.26952 | 0.27666 | 0.28264 | 0.28711 | 0.29189 | 0.30829
23 | 2050 | Summer | Flex Down, [MW] | 0 | 1 | 0.80868 | 0.83001 | 0.87768 | 0.94973 | 0.98076 | 1.051 | 1.061 | 0.92376 | 0.39888 | 0.49148 | 0.4746 | 0.4255 | 0.40169 | 0.38469 | 0.38568 | 0.40752 | 0.38937 | 0.4252 | 0.49919 | 0.54802 | 0.59325 | 0.61446 | 0.65785 | 0.72542
23 | 2050 | Summer | Pc_net, [MW] | 0 | 1 | 0.74379 | 0.68097 | 0.56954 | 0.4612 | 0.40759 | 0.38109 | 0.39635 | 0.42638 | 1.4234 | 1.8802 | 1.9607 | 2.0369 | 2.0243 | 1.9645 | 1.8208 | 1.7898 | 1.7167 | 1.6143 | 0.86425 | 0.81478 | 0.89557 | 0.98036 | 1.1249 | 0.90551
23 | 2050 | Summer | Qc, [MVAr] | 0 | 1 | -0.30434 | -0.29263 | -0.29115 | -0.31921 | -0.3084 | -0.27511 | -0.28147 | -0.28661 | -0.29168 | -0.25271 | -0.24095 | -0.20713 | -0.21301 | -0.27273 | -0.26093 | -0.28056 | -0.27764 | -0.28906 | -0.31095 | -0.35174 | -0.30258 | -0.22013 | -0.23891 | -0.34399
24 | 2050 | Summer | Pc, [MW] | 0 | 1 | 1.2207 | 1.1628 | 1.0837 | 1.0326 | 0.99862 | 1.0361 | 1.0936 | 0.93631 | 1.0585 | 1.1283 | 1.1853 | 1.2432 | 1.2576 | 1.2367 | 1.1192 | 1.2276 | 1.1848 | 1.1704 | 1.0939 | 1.0861 | 1.2062 | 1.3077 | 1.4908 | 1.3226
24 | 2050 | Summer | Flex Up, [MW] | 0 | 1 | 0.37129 | 0.40188 | 0.44143 | 0.47659 | 0.50666 | 0.53264 | 0.48841 | 0.54064 | 0.73199 | 1.1319 | 1.1302 | 1.1074 | 1.066 | 1.021 | 1.0107 | 0.89231 | 0.85732 | 0.81146 | 0.28518 | 0.2941 | 0.29742 | 0.2988 | 0.29047 | 0.32073
24 | 2050 | Summer | Flex Down, [MW] | 0 | 1 | 0.76918 | 0.77636 | 0.79988 | 0.85172 | 0.8642 | 0.9148 | 0.93666 | 0.79726 | 0.43181 | 0.6071 | 0.59366 | 0.53544 | 0.50197 | 0.47453 | 0.46146 | 0.48429 | 0.45388 | 0.48465 | 0.48354 | 0.53059 | 0.57847 | 0.60277 | 0.65928 | 0.71298
24 | 2050 | Summer | Pc_net, [MW] | 0 | 1 | 0.82281 | 0.7883 | 0.72526 | 0.65744 | 0.64108 | 0.65397 | 0.64538 | 0.67969 | 1.3587 | 1.6531 | 1.7219 | 1.8152 | 1.8216 | 1.7832 | 1.6684 | 1.6356 | 1.5883 | 1.4973 | 0.89557 | 0.84964 | 0.92513 | 1.0037 | 1.122 | 0.93039
24 | 2050 | Summer | Qc, [MVAr] | 0 | 1 | -0.30434 | -0.29263 | -0.29115 | -0.31921 | -0.3084 | -0.27511 | -0.28147 | -0.28661 | -0.29168 | -0.25271 | -0.24095 | -0.20713 | -0.21301 | -0.27273 | -0.26093 | -0.28056 | -0.27764 | -0.28906 | -0.31095 | -0.35174 | -0.30258 | -0.22013 | -0.23891 | -0.34399
26 | 2050 | Summer | Pc, [MW] | 0 | 1 | 0 | 0 | 0 | 0 | 0 | 0 | 0 | 0 | 0 | 0 | 0 | 0 | 0 | 0 | 0 | 0 | 0 | 0 | 0 | 0 | 0 | 0 | 0 | 0
26 | 2050 | Summer | Flex Up, [MW] | 0 | 1 | 3.0259e-13 | 1.9563e-13 | -3.397e-14 | -4.3934e-13 | 7.2126e-14 | 1.6581e-12 | -4.7792e-13 | 6.808e-13 | -2.5642e-12 | 1.2373e-12 | -3.3466e-13 | -8.4615e-14 | 8.957e-14 | 1.4522e-13 | 7.2066e-14 | -3.2833e-13 | -3.6014e-13 | -2.3216e-13 | 1.4595e-13 | 8.82e-14 | 2.2841e-13 | 1.5602e-13 | 2.6288e-13 | -4.7942e-13
26 | 2050 | Summer | Flex Down, [MW] | 0 | 1 | -3.0259e-13 | -1.9563e-13 | 3.397e-14 | 4.3934e-13 | -7.2126e-14 | -1.6581e-12 | 4.7792e-13 | -6.808e-13 | 2.5642e-12 | -1.2373e-12 | 3.3466e-13 | 8.4615e-14 | -8.957e-14 | -1.4522e-13 | -7.2066e-14 | 3.2833e-13 | 3.6014e-13 | 2.3216e-13 | -1.4595e-13 | -8.82e-14 | -2.2841e-13 | -1.5602e-13 | -2.6288e-13 | 4.7942e-13
26 | 2050 | Summer | Pc_net, [MW] | 0 | 1 | 6.0519e-13 | 3.9126e-13 | -6.7939e-14 | -8.7867e-13 | 1.4425e-13 | 3.3161e-12 | -9.5584e-13 | 1.3616e-12 | -5.1285e-12 | 2.4745e-12 | -6.6931e-13 | -1.6923e-13 | 1.7914e-13 | 2.9045e-13 | 1.4413e-13 | -6.5665e-13 | -7.2027e-13 | -4.6433e-13 | 2.919e-13 | 1.764e-13 | 4.5683e-13 | 3.1204e-13 | 5.2576e-13 | -9.5885e-13
26 | 2050 | Summer | Qc, [MVAr] | 0 | 1 | 0 | 0 | 0 | 0 | 0 | 0 | 0 | 0 | 0 | 0 | 0 | 0 | 0 | 0 | 0 | 0 | 0 | 0 | 0 | 0 | 0 | 0 | 0 | 0
10 | 2050 | Summer | Pc, [MW] | 0 | 2 | 0 | 0 | 0 | 0 | 0 | 0 | 0 | 0 | 0 | 0 | 0 | 0 | 0 | 0 | 0 | 0 | 0 | 0 | 0 | 0 | 0 | 0 | 0 | 0
10 | 2050 | Summer | Flex Up, [MW] | 0 | 2 | 1.5633e-13 | -1.1835e-12 | -4.521e-13 | -4.4754e-13 | -6.5698e-13 | 7.6249e-13 | 1.1421e-12 | -2.6767e-12 | 1.8504e-12 | 3.648e-13 | -1.0744e-12 | 3.0742e-13 | 1.2361e-12 | 1.5604e-12 | 1.3724e-12 | 7.4566e-13 | -1.8381e-12 | -6.0441e-13 | 1.3491e-12 | 1.9536e-13 | -3.6945e-13 | -5.7547e-13 | -2.703e-14 | -1.137e-12
10 | 2050 | Summer | Flex Down, [MW] | 0 | 2 | -1.5633e-13 | 1.1835e-12 | 4.521e-13 | 4.4754e-13 | 6.5698e-13 | -7.6249e-13 | -1.1421e-12 | 2.6767e-12 | -1.8504e-12 | -3.648e-13 | 1.0744e-12 | -3.0742e-13 | -1.2361e-12 | -1.5604e-12 | -1.3724e-12 | -7.4566e-13 | 1.8381e-12 | 6.0441e-13 | -1.3491e-12 | -1.9536e-13 | 3.6945e-13 | 5.7547e-13 | 2.703e-14 | 1.137e-12
10 | 2050 | Summer | Pc_net, [MW] | 0 | 2 | 3.1267e-13 | -2.367e-12 | -9.042e-13 | -8.9508e-13 | -1.314e-12 | 1.525e-12 | 2.2842e-12 | -5.3533e-12 | 3.7008e-12 | 7.296e-13 | -2.1487e-12 | 6.1484e-13 | 2.4722e-12 | 3.1208e-12 | 2.7448e-12 | 1.4913e-12 | -3.6762e-12 | -1.2088e-12 | 2.6982e-12 | 3.9072e-13 | -7.389e-13 | -1.1509e-12 | -5.406e-14 | -2.2739e-12
10 | 2050 | Summer | Qc, [MVAr] | 0 | 2 | 0 | 0 | 0 | 0 | 0 | 0 | 0 | 0 | 0 | 0 | 0 | 0 | 0 | 0 | 0 | 0 | 0 | 0 | 0 | 0 | 0 | 0 | 0 | 0
11 | 2050 | Summer | Pc, [MW] | 0 | 2 | 0 | 0 | 0 | 0 | 0 | 0 | 0 | 0 | 0 | 0 | 0 | 0 | 0 | 0 | 0 | 0 | 0 | 0 | 0 | 0 | 0 | 0 | 0 | 0
11 | 2050 | Summer | Flex Up, [MW] | 0 | 2 | 2.9357e-13 | -6.9015e-13 | -7.291e-13 | -5.8044e-13 | -2.2546e-13 | 1.1373e-12 | 1.6196e-12 | -3.9642e-12 | 4.3917e-12 | 8.8974e-13 | -2.8852e-12 | -6.1141e-13 | 9.6763e-13 | 1.4768e-12 | 1.1825e-12 | 2.6827e-13 | -3.5675e-12 | -3.2637e-13 | 2.9387e-12 | 2.2618e-13 | -2.4377e-13 | -4.7515e-13 | 2.9578e-13 | -1.3891e-12
11 | 2050 | Summer | Flex Down, [MW] | 0 | 2 | -2.9357e-13 | 6.9015e-13 | 7.291e-13 | 5.8044e-13 | 2.2546e-13 | -1.1373e-12 | -1.6196e-12 | 3.9642e-12 | -4.3917e-12 | -8.8974e-13 | 2.8852e-12 | 6.1141e-13 | -9.6763e-13 | -1.4768e-12 | -1.1825e-12 | -2.6827e-13 | 3.5675e-12 | 3.2637e-13 | -2.9387e-12 | -2.2618e-13 | 2.4377e-13 | 4.7515e-13 | -2.9578e-13 | 1.3891e-12
11 | 2050 | Summer | Pc_net, [MW] | 0 | 2 | 5.8714e-13 | -1.3803e-12 | -1.4582e-12 | -1.1609e-12 | -4.5092e-13 | 2.2746e-12 | 3.2392e-12 | -7.9283e-12 | 8.7834e-12 | 1.7795e-12 | -5.7705e-12 | -1.2228e-12 | 1.9353e-12 | 2.9536e-12 | 2.3651e-12 | 5.3654e-13 | -7.135e-12 | -6.5274e-13 | 5.8774e-12 | 4.5235e-13 | -4.8753e-13 | -9.5029e-13 | 5.9155e-13 | -2.7781e-12
11 | 2050 | Summer | Qc, [MVAr] | 0 | 2 | 0 | 0 | 0 | 0 | 0 | 0 | 0 | 0 | 0 | 0 | 0 | 0 | 0 | 0 | 0 | 0 | 0 | 0 | 0 | 0 | 0 | 0 | 0 | 0
12 | 2050 | Summer | Pc, [MW] | 0 | 2 | 1.0856 | 1.0903 | 1.1264 | 1.0521 | 1.0709 | 1.0013 | 0.98152 | 0.69409 | 0.90933 | 1.1087 | 1.1812 | 1.1233 | 1.0637 | 0.84887 | 0.79251 | 0.74834 | 0.77471 | 0.81817 | 0.88468 | 1.0367 | 1.2567 | 1.5183 | 1.5528 | 1.1399
12 | 2050 | Summer | Flex Up, [MW] | 0 | 2 | 0.58004 | 0.61724 | 0.68196 | 0.71072 | 0.72948 | 0.79071 | 0.76183 | 0.46456 | 0.58752 | 0.94087 | 0.74698 | 0.79921 | 0.80174 | 0.79329 | 0.75502 | 0.65799 | 0.54951 | 0.62509 | 0.41087 | 0.42087 | 0.43204 | 0.43031 | 0.46124 | 0.51234
12 | 2050 | Summer | Flex Down, [MW] | 0 | 2 | 0.55908 | 0.56028 | 0.55854 | 0.61665 | 0.64084 | 0.65668 | 0.66055 | 0.86583 | 0.57416 | 0.79594 | 0.95196 | 0.8284 | 0.75672 | 0.69786 | 0.70919 | 0.71164 | 0.76247 | 0.66966 | 0.35798 | 0.40398 | 0.44358 | 0.47087 | 0.4879 | 0.52067
12 | 2050 | Summer | Pc_net, [MW] | 0 | 2 | 1.1066 | 1.1472 | 1.2499 | 1.1461 | 1.1595 | 1.1353 | 1.0828 | 0.29282 | 0.92269 | 1.2536 | 0.97626 | 1.0941 | 1.1088 | 0.9443 | 0.83835 | 0.6947 | 0.56176 | 0.7736 | 0.93757 | 1.0536 | 1.2451 | 1.4778 | 1.5262 | 1.1315
12 | 2050 | Summer | Qc, [MVAr] | 0 | 2 | 0.42504 | 0.43201 | 0.49735 | 0.45942 | 0.50006 | 0.45137 | 0.40692 | 0.37419 | 0.50657 | 0.61601 | 0.67546 | 0.64185 | 0.59936 | 0.4676 | 0.43705 | 0.40458 | 0.41858 | 0.42701 | 0.48802 | 0.5815 | 0.70457 | 0.86402 | 0.75609 | 0.48551
13 | 2050 | Summer | Pc, [MW] | 0 | 2 | 0 | 0 | 0 | 0 | 0 | 0 | 0 | 0 | 0 | 0 | 0 | 0 | 0 | 0 | 0 | 0 | 0 | 0 | 0 | 0 | 0 | 0 | 0 | 0
13 | 2050 | Summer | Flex Up, [MW] | 0 | 2 | 8.3375e-13 | -5.1184e-13 | 2.5268e-13 | 2.4851e-13 | -4.6235e-14 | 1.3135e-12 | 1.9218e-12 | -1.2458e-12 | 1.2549e-12 | 3.7186e-13 | -1.2383e-12 | -1.1393e-12 | -1.0676e-12 | -1.0584e-12 | -1.0569e-12 | -1.0061e-12 | -1.0904e-12 | -2.3829e-13 | 1.5425e-12 | 1.2191e-12 | 3.8444e-13 | 2.2559e-13 | 5.3647e-13 | -4.0586e-13
13 | 2050 | Summer | Flex Down, [MW] | 0 | 2 | -8.3375e-13 | 5.1184e-13 | -2.5268e-13 | -2.4851e-13 | 4.6235e-14 | -1.3135e-12 | -1.9218e-12 | 1.2458e-12 | -1.2549e-12 | -3.7186e-13 | 1.2383e-12 | 1.1393e-12 | 1.0676e-12 | 1.0584e-12 | 1.0569e-12 | 1.0061e-12 | 1.0904e-12 | 2.3829e-13 | -1.5425e-12 | -1.2191e-12 | -3.8444e-13 | -2.2559e-13 | -5.3647e-13 | 4.0586e-13
13 | 2050 | Summer | Pc_net, [MW] | 0 | 2 | 1.6675e-12 | -1.0237e-12 | 5.0536e-13 | 4.9702e-13 | -9.2469e-14 | 2.627e-12 | 3.8436e-12 | -2.4915e-12 | 2.5097e-12 | 7.4372e-13 | -2.4767e-12 | -2.2787e-12 | -2.1351e-12 | -2.1169e-12 | -2.1137e-12 | -2.0122e-12 | -2.1809e-12 | -4.7658e-13 | 3.0849e-12 | 2.4383e-12 | 7.6887e-13 | 4.5118e-13 | 1.0729e-12 | -8.1172e-13
13 | 2050 | Summer | Qc, [MVAr] | 0 | 2 | 0 | 0 | 0 | 0 | 0 | 0 | 0 | 0 | 0 | 0 | 0 | 0 | 0 | 0 | 0 | 0 | 0 | 0 | 0 | 0 | 0 | 0 | 0 | 0
14 | 2050 | Summer | Pc, [MW] | 0 | 2 | 0 | 0 | 0 | 0 | 0 | 0 | 0 | 0 | 0 | 0 | 0 | 0 | 0 | 0 | 0 | 0 | 0 | 0 | 0 | 0 | 0 | 0 | 0 | 0
14 | 2050 | Summer | Flex Up, [MW] | 0 | 2 | 5.8896e-13 | -7.6016e-13 | 1.2594e-14 | 1.2045e-14 | -2.3099e-13 | 1.1834e-12 | 1.5258e-12 | -1.9683e-12 | 1.0238e-12 | 1.1893e-13 | -8.2933e-13 | -4.6536e-13 | -8.7009e-14 | 8.4865e-14 | 4.4466e-15 | -2.1041e-13 | -9.8169e-13 | -5.7216e-13 | 1.2434e-12 | 6.1321e-13 | 7.3349e-14 | -1.2797e-13 | 4.0548e-13 | -6.5674e-13
14 | 2050 | Summer | Flex Down, [MW] | 0 | 2 | -5.8896e-13 | 7.6016e-13 | -1.2594e-14 | -1.2045e-14 | 2.3099e-13 | -1.1834e-12 | -1.5258e-12 | 1.9683e-12 | -1.0238e-12 | -1.1893e-13 | 8.2933e-13 | 4.6536e-13 | 8.7009e-14 | -8.4865e-14 | -4.4466e-15 | 2.1041e-13 | 9.8169e-13 | 5.7216e-13 | -1.2434e-12 | -6.1321e-13 | -7.3349e-14 | 1.2797e-13 | -4.0548e-13 | 6.5674e-13
14 | 2050 | Summer | Pc_net, [MW] | 0 | 2 | 1.1779e-12 | -1.5203e-12 | 2.5188e-14 | 2.4091e-14 | -4.6197e-13 | 2.3667e-12 | 3.0515e-12 | -3.9367e-12 | 2.0475e-12 | 2.3786e-13 | -1.6587e-12 | -9.3072e-13 | -1.7402e-13 | 1.6973e-13 | 8.8931e-15 | -4.2082e-13 | -1.9634e-12 | -1.1443e-12 | 2.4868e-12 | 1.2264e-12 | 1.467e-13 | -2.5594e-13 | 8.1095e-13 | -1.3135e-12
14 | 2050 | Summer | Qc, [MVAr] | 0 | 2 | 0 | 0 | 0 | 0 | 0 | 0 | 0 | 0 | 0 | 0 | 0 | 0 | 0 | 0 | 0 | 0 | 0 | 0 | 0 | 0 | 0 | 0 | 0 | 0
15 | 2050 | Summer | Pc, [MW] | 0 | 2 | 6.626 | 5.8812 | 5.4248 | 5.3788 | 5.0305 | 4.537 | 5.2236 | 5.6838 | 6.3104 | 6.7279 | 7.5257 | 8.1732 | 8.0291 | 7.2014 | 7.4393 | 6.691 | 6.8106 | 6.5491 | 6.9354 | 7.1918 | 7.8896 | 8.3075 | 8.2003 | 7.521
15 | 2050 | Summer | Flex Up, [MW] | 0 | 2 | 0.57381 | 0.61923 | 0.6884 | 0.72382 | 0.75272 | 0.82202 | 0.77394 | 0.48643 | 0.56769 | 0.87807 | 0.72659 | 0.79429 | 0.79081 | 0.80028 | 0.75614 | 0.67225 | 0.61533 | 0.60605 | 0.40346 | 0.4145 | 0.42253 | 0.41784 | 0.44607 | 0.50165
15 | 2050 | Summer | Flex Down, [MW] | 0 | 2 | 0.56463 | 0.55752 | 0.55129 | 0.60259 | 0.61699 | 0.62582 | 0.65112 | 0.84641 | 0.59572 | 0.85579 | 0.9758 | 0.83383 | 0.76013 | 0.6841 | 0.70317 | 0.69742 | 0.69506 | 0.69038 | 0.36542 | 0.41029 | 0.45299 | 0.48337 | 0.50308 | 0.53103
15 | 2050 | Summer | Pc_net, [MW] | 0 | 2 | 6.6352 | 5.9429 | 5.5619 | 5.5 | 5.1662 | 4.7332 | 5.3464 | 5.3238 | 6.2823 | 6.7502 | 7.2765 | 8.1336 | 8.0598 | 7.3176 | 7.4923 | 6.6658 | 6.7309 | 6.4647 | 6.9735 | 7.196 | 7.8592 | 8.242 | 8.1433 | 7.4916
15 | 2050 | Summer | Qc, [MVAr] | 0 | 2 | 1.9193 | 1.8991 | 1.7005 | 1.6797 | 1.6284 | 1.2818 | 1.2858 | 1.2077 | 1.4258 | 1.5801 | 1.7228 | 1.9463 | 1.8874 | 1.7596 | 1.861 | 1.8694 | 1.8848 | 1.7986 | 1.8577 | 1.8565 | 1.9362 | 2.0296 | 2.0587 | 1.9015
16 | 2050 | Summer | Pc, [MW] | 0 | 2 | 1.2013 | 1.1944 | 1.1216 | 1.1104 | 1.0616 | 1.0731 | 1.1274 | 0.91264 | 1.2748 | 1.2918 | 1.2653 | 1.2633 | 1.2746 | 1.2793 | 1.0211 | 0.8904 | 0.89345 | 0.92285 | 1.0339 | 1.2995 | 1.3143 | 1.3103 | 1.5246 | 1.1102
16 | 2050 | Summer | Flex Up, [MW] | 0 | 2 | 0.56959 | 0.60331 | 0.66547 | 0.70468 | 0.73377 | 0.78499 | 0.74817 | 0.58455 | 0.53925 | 0.82991 | 0.77197 | 0.79643 | 0.77166 | 0.74801 | 0.77868 | 0.73526 | 0.68878 | 0.66693 | 0.41201 | 0.40223 | 0.4131 | 0.41343 | 0.42422 | 0.51838
16 | 2050 | Summer | Flex Down, [MW] | 0 | 2 | 0.57083 | 0.57545 | 0.57686 | 0.62513 | 0.63929 | 0.66544 | 0.67942 | 0.75254 | 0.62415 | 0.90845 | 0.95266 | 0.84671 | 0.79197 | 0.74197 | 0.68902 | 0.64098 | 0.62363 | 0.6299 | 0.35692 | 0.42263 | 0.4626 | 0.48787 | 0.52507 | 0.51527
16 | 2050 | Summer | Pc_net, [MW] | 0 | 2 | 1.2001 | 1.2222 | 1.2102 | 1.19 | 1.156 | 1.1926 | 1.1962 | 0.74466 | 1.1899 | 1.2132 | 1.0846 | 1.213 | 1.2543 | 1.2854 | 1.1108 | 0.98469 | 0.95859 | 0.95988 | 1.089 | 1.2791 | 1.2648 | 1.2358 | 1.4237 | 1.1133
16 | 2050 | Summer | Qc, [MVAr] | 0 | 2 | 0.24722 | 0.24722 | 0.24722 | 0.24722 | 0.24722 | 0.24722 | 0.24722 | 0.25266 | 0.36294 | 0.36294 | 0.36294 | 0.36294 | 0.36294 | 0.36294 | 0.28711 | 0.24491 | 0.24491 | 0.24491 | 0.28878 | 0.36959 | 0.36959 | 0.36959 | 0.36957 | 0.23385
17 | 2050 | Summer | Pc, [MW] | 0 | 2 | 5.6664 | 5.0836 | 4.6474 | 4.512 | 4.4631 | 4.2204 | 4.561 | 4.6736 | 5.4737 | 6.1637 | 6.6946 | 7.3084 | 7.3269 | 6.6351 | 6.0664 | 5.7643 | 5.548 | 5.6714 | 5.5754 | 5.7625 | 6.2076 | 6.9229 | 7.0035 | 6.1258
17 | 2050 | Summer | Flex Up, [MW] | 0 | 2 | 0.64952 | 0.69543 | 0.78126 | 0.82293 | 0.8447 | 0.92525 | 0.91744 | 0.42064 | 0.46499 | 0.74801 | 0.63025 | 0.72998 | 0.73171 | 0.72878 | 0.6882 | 0.59048 | 0.52926 | 0.41958 | 0.48347 | 0.46633 | 0.47137 | 0.46907 | 0.50362 | 0.56583
17 | 2050 | Summer | Flex Down, [MW] | 0 | 2 | 0.48931 | 0.48244 | 0.46057 | 0.50643 | 0.52825 | 0.52689 | 0.51461 | 0.89765 | 0.69243 | 0.98879 | 1.0936 | 0.90724 | 0.82414 | 0.75627 | 0.77296 | 0.78247 | 0.78606 | 0.87565 | 0.28562 | 0.35868 | 0.40409 | 0.43186 | 0.44521 | 0.46691
17 | 2050 | Summer | Pc_net, [MW] | 0 | 2 | 5.8266 | 5.2966 | 4.9681 | 4.8285 | 4.7795 | 4.6188 | 4.9639 | 4.1966 | 5.2463 | 5.9229 | 6.2313 | 7.1312 | 7.2345 | 6.6076 | 5.9816 | 5.5723 | 5.2912 | 5.2154 | 5.7732 | 5.8701 | 6.2749 | 6.9601 | 7.0619 | 6.2247
17 | 2050 | Summer | Qc, [MVAr] | 0 | 2 | 1.0642 | 1.0642 | 0.94792 | 0.72235 | 0.71462 | 0.46625 | 0.37281 | 0.35591 | 0.61097 | 0.66802 | 0.6818 | 0.89737 | 0.90081 | 0.7134 | 0.69909 | 0.69909 | 0.69909 | 0.69909 | 0.69909 | 0.69909 | 0.83086 | 0.97872 | 0.97872 | 0.97052
18 | 2050 | Summer | Pc, [MW] | 0 | 2 | 0 | 0 | 0 | 0 | 0 | 0 | 0 | 0 | 0 | 0 | 0 | 0 | 0 | 0 | 0 | 0 | 0 | 0 | 0 | 0 | 0 | 0 | 0 | 0
18 | 2050 | Summer | Flex Up, [MW] | 0 | 2 | -1.9316e-13 | -1.303e-15 | -4.5757e-14 | -8.054e-14 | -5.3893e-14 | -2.9203e-13 | -1.6222e-13 | 4.4952e-13 | -1.9598e-13 | -3.1092e-15 | 1.6046e-13 | 8.4786e-14 | 9.4861e-15 | -1.3278e-14 | 1.1287e-14 | 5.9784e-14 | 2.8822e-13 | 1.3278e-13 | -1.4977e-13 | -1.0752e-13 | -9.5315e-14 | -3.9557e-14 | 5.4934e-14 | 1.8217e-13
18 | 2050 | Summer | Flex Down, [MW] | 0 | 2 | 1.9316e-13 | 1.303e-15 | 4.5757e-14 | 8.054e-14 | 5.3893e-14 | 2.9203e-13 | 1.6222e-13 | -4.4952e-13 | 1.9598e-13 | 3.1092e-15 | -1.6046e-13 | -8.4786e-14 | -9.4861e-15 | 1.3278e-14 | -1.1287e-14 | -5.9784e-14 | -2.8822e-13 | -1.3278e-13 | 1.4977e-13 | 1.0752e-13 | 9.5315e-14 | 3.9557e-14 | -5.4934e-14 | -1.8217e-13
18 | 2050 | Summer | Pc_net, [MW] | 0 | 2 | -3.8632e-13 | -2.6059e-15 | -9.1514e-14 | -1.6108e-13 | -1.0779e-13 | -5.8407e-13 | -3.2443e-13 | 8.9904e-13 | -3.9195e-13 | -6.2184e-15 | 3.2093e-13 | 1.6957e-13 | 1.8972e-14 | -2.6556e-14 | 2.2574e-14 | 1.1957e-13 | 5.7644e-13 | 2.6556e-13 | -2.9955e-13 | -2.1504e-13 | -1.9063e-13 | -7.9115e-14 | 1.0987e-13 | 3.6433e-13
18 | 2050 | Summer | Qc, [MVAr] | 0 | 2 | 0 | 0 | 0 | 0 | 0 | 0 | 0 | 0 | 0 | 0 | 0 | 0 | 0 | 0 | 0 | 0 | 0 | 0 | 0 | 0 | 0 | 0 | 0 | 0
19 | 2050 | Summer | Pc, [MW] | 0 | 2 | 6.3571 | 6.5667 | 6.658 | 6.6739 | 6.6979 | 6.6177 | 6.8439 | 6.1879 | 6.2662 | 6.3359 | 6.7039 | 6.6193 | 6.9713 | 6.8891 | 6.7387 | 6.3718 | 6.4167 | 6.8063 | 7.1154 | 6.4582 | 6.0753 | 5.9471 | 1.8711 | 3.2204
19 | 2050 | Summer | Flex Up, [MW] | 0 | 2 | 0.54106 | 0.56342 | 0.60211 | 0.64563 | 0.66717 | 0.71523 | 0.7323 | 0.69672 | 0.62462 | 0.92819 | 0.85288 | 0.83109 | 0.79297 | 0.76442 | 0.75568 | 0.71513 | 0.69091 | 0.68105 | 0.39452 | 0.39463 | 0.41239 | 0.4182 | 0.41389 | 0.4829
19 | 2050 | Summer | Flex Down, [MW] | 0 | 2 | 0.60008 | 0.61564 | 0.63997 | 0.68294 | 0.7035 | 0.7307 | 0.69074 | 0.64164 | 0.53992 | 0.80401 | 0.8735 | 0.81708 | 0.78072 | 0.73566 | 0.71982 | 0.66474 | 0.62154 | 0.61594 | 0.37432 | 0.43034 | 0.46366 | 0.48352 | 0.53606 | 0.55105
19 | 2050 | Summer | Pc_net, [MW] | 0 | 2 | 6.298 | 6.5145 | 6.6201 | 6.6366 | 6.6615 | 6.6022 | 6.8855 | 6.243 | 6.3509 | 6.4601 | 6.6833 | 6.6333 | 6.9835 | 6.9178 | 6.7745 | 6.4222 | 6.4861 | 6.8714 | 7.1356 | 6.4225 | 6.024 | 5.8818 | 1.749 | 3.1522
19 | 2050 | Summer | Qc, [MVAr] | 0 | 2 | 1.7939 | 1.8589 | 1.9081 | 1.9163 | 1.9381 | 1.9106 | 1.9622 | 1.8352 | 1.8603 | 1.8762 | 1.9945 | 1.9697 | 2.0719 | 2.0459 | 2.0024 | 1.8893 | 1.9019 | 2.0099 | 2.1132 | 1.9172 | 1.7979 | 1.7606 | 0.47354 | 0.8669
20 | 2050 | Summer | Pc, [MW] | 0 | 2 | 0 | 0 | 0 | 0 | 0 | 0 | 0 | 0 | 0 | 0 | 0 | 0 | 0 | 0 | 0 | 0 | 0 | 0 | 0 | 0 | 0 | 0 | 0 | 0
20 | 2050 | Summer | Flex Up, [MW] | 0 | 2 | 3.9933e-13 | -5.2373e-13 | 2.1985e-14 | 1.2956e-14 | -2.0207e-13 | 7.2195e-13 | 7.4808e-13 | -1.2055e-12 | 7.6907e-13 | 1.5612e-13 | -4.6595e-13 | -2.2934e-13 | -2.5507e-14 | 9.2326e-14 | 5.7358e-14 | -5.526e-14 | -5.5027e-13 | -2.1971e-13 | 7.4138e-13 | 1.3046e-13 | 5.5895e-14 | -9.016e-14 | 1.255e-13 | -4.6489e-13
20 | 2050 | Summer | Flex Down, [MW] | 0 | 2 | -3.9933e-13 | 5.2373e-13 | -2.1985e-14 | -1.2956e-14 | 2.0207e-13 | -7.2195e-13 | -7.4808e-13 | 1.2055e-12 | -7.6907e-13 | -1.5612e-13 | 4.6595e-13 | 2.2934e-13 | 2.5507e-14 | -9.2326e-14 | -5.7358e-14 | 5.526e-14 | 5.5027e-13 | 2.1971e-13 | -7.4138e-13 | -1.3046e-13 | -5.5895e-14 | 9.016e-14 | -1.255e-13 | 4.6489e-13
20 | 2050 | Summer | Pc_net, [MW] | 0 | 2 | 7.9866e-13 | -1.0475e-12 | 4.3971e-14 | 2.5912e-14 | -4.0414e-13 | 1.4439e-12 | 1.4962e-12 | -2.4111e-12 | 1.5381e-12 | 3.1224e-13 | -9.319e-13 | -4.5867e-13 | -5.1014e-14 | 1.8465e-13 | 1.1472e-13 | -1.1052e-13 | -1.1005e-12 | -4.3941e-13 | 1.4828e-12 | 2.6092e-13 | 1.1179e-13 | -1.8032e-13 | 2.5101e-13 | -9.2977e-13
20 | 2050 | Summer | Qc, [MVAr] | 0 | 2 | 0 | 0 | 0 | 0 | 0 | 0 | 0 | 0 | 0 | 0 | 0 | 0 | 0 | 0 | 0 | 0 | 0 | 0 | 0 | 0 | 0 | 0 | 0 | 0
21 | 2050 | Summer | Pc, [MW] | 0 | 2 | 1.487 | 1.3689 | 1.3011 | 1.2741 | 1.2108 | 1.1707 | 1.2157 | 1.0764 | 1.3133 | 1.4679 | 1.499 | 1.6644 | 1.5892 | 1.5128 | 1.3721 | 1.3206 | 1.3523 | 1.3069 | 1.3273 | 1.3266 | 1.5015 | 1.631 | 1.799 | 1.5453
21 | 2050 | Summer | Flex Up, [MW] | 0 | 2 | 0.40203 | 0.41892 | 0.44836 | 0.46623 | 0.47639 | 0.49882 | 0.47739 | 0.97076 | 0.73089 | 1.1003 | 1.0346 | 1 | 0.95645 | 0.91879 | 0.90651 | 0.83794 | 0.8016 | 0.81515 | 0.30837 | 0.2973 | 0.33074 | 0.33349 | 0.34969 | 0.38017
21 | 2050 | Summer | Flex Down, [MW] | 0 | 2 | 0.73738 | 0.75786 | 0.79053 | 0.85862 | 0.89019 | 0.94233 | 0.94252 | 0.36829 | 0.43062 | 0.62412 | 0.67728 | 0.63524 | 0.60359 | 0.56979 | 0.55954 | 0.5364 | 0.50741 | 0.47622 | 0.46028 | 0.52721 | 0.54496 | 0.56793 | 0.59976 | 0.65293
21 | 2050 | Summer | Pc_net, [MW] | 0 | 2 | 1.1516 | 1.03 | 0.95889 | 0.8817 | 0.79698 | 0.72723 | 0.75057 | 1.6789 | 1.6136 | 1.9441 | 1.8563 | 2.0292 | 1.9421 | 1.8618 | 1.7191 | 1.6222 | 1.6464 | 1.6458 | 1.1754 | 1.0967 | 1.2873 | 1.3966 | 1.5489 | 1.2726
21 | 2050 | Summer | Qc, [MVAr] | 0 | 2 | 1.1097 | 0.99867 | 1.0035 | 0.98772 | 0.9733 | 0.92171 | 0.91238 | 1.006 | 1.2482 | 1.3859 | 1.4435 | 1.6108 | 1.5244 | 1.4433 | 1.308 | 1.2466 | 1.2752 | 1.2004 | 1.256 | 1.2591 | 1.4191 | 1.5527 | 1.5063 | 1.2146
22 | 2050 | Summer | Pc, [MW] | 0 | 2 | 0 | 0 | 0 | 0 | 0 | 0 | 0 | 0 | 0 | 0 | 0 | 0 | 0 | 0 | 0 | 0 | 0 | 0 | 0 | 0 | 0 | 0 | 0 | 0
22 | 2050 | Summer | Flex Up, [MW] | 0 | 2 | 8.6816e-14 | -7.5329e-13 | -2.5128e-13 | -2.593e-13 | -4.652e-13 | 3.5853e-13 | 3.4568e-13 | -4.4449e-13 | 1.0361e-12 | 4.4817e-13 | -8.521e-14 | 9.7265e-14 | 2.8197e-13 | 3.9033e-13 | 3.7518e-13 | 2.8783e-13 | -1.4102e-13 | 1.5757e-13 | 1.2967e-13 | -1.7874e-13 | -2.1385e-13 | -3.4002e-13 | -1.7439e-13 | -6.8836e-13
22 | 2050 | Summer | Flex Down, [MW] | 0 | 2 | -8.6816e-14 | 7.5329e-13 | 2.5128e-13 | 2.593e-13 | 4.652e-13 | -3.5853e-13 | -3.4568e-13 | 4.4449e-13 | -1.0361e-12 | -4.4817e-13 | 8.521e-14 | -9.7265e-14 | -2.8197e-13 | -3.9033e-13 | -3.7518e-13 | -2.8783e-13 | 1.4102e-13 | -1.5757e-13 | -1.2967e-13 | 1.7874e-13 | 2.1385e-13 | 3.4002e-13 | 1.7439e-13 | 6.8836e-13
22 | 2050 | Summer | Pc_net, [MW] | 0 | 2 | 1.7363e-13 | -1.5066e-12 | -5.0256e-13 | -5.1861e-13 | -9.3041e-13 | 7.1705e-13 | 6.9137e-13 | -8.8898e-13 | 2.0723e-12 | 8.9633e-13 | -1.7042e-13 | 1.9453e-13 | 5.6394e-13 | 7.8066e-13 | 7.5036e-13 | 5.7566e-13 | -2.8203e-13 | 3.1514e-13 | 2.5935e-13 | -3.5748e-13 | -4.2769e-13 | -6.8003e-13 | -3.4879e-13 | -1.3767e-12
22 | 2050 | Summer | Qc, [MVAr] | 0 | 2 | 0 | 0 | 0 | 0 | 0 | 0 | 0 | 0 | 0 | 0 | 0 | 0 | 0 | 0 | 0 | 0 | 0 | 0 | 0 | 0 | 0 | 0 | 0 | 0
23 | 2050 | Summer | Pc, [MW] | 0 | 2 | 1.265 | 1.1692 | 1.1003 | 1.0765 | 1.0161 | 0.98639 | 1.0332 | 0.87524 | 1.0636 | 1.1907 | 1.2103 | 1.3422 | 1.2843 | 1.2242 | 1.1105 | 1.0713 | 1.0972 | 1.0668 | 1.0761 | 1.0748 | 1.2177 | 1.3205 | 1.4977 | 1.3024
23 | 2050 | Summer | Flex Up, [MW] | 0 | 2 | 0.31766 | 0.32873 | 0.34762 | 0.357 | 0.36245 | 0.37487 | 0.36215 | 0.81504 | 0.77922 | 1.233 | 1.1848 | 1.1648 | 1.1327 | 1.0962 | 1.0736 | 0.97583 | 0.88514 | 0.85927 | 0.26793 | 0.25021 | 0.27313 | 0.27416 | 0.28334 | 0.30391
23 | 2050 | Summer | Flex Down, [MW] | 0 | 2 | 0.8229 | 0.84962 | 0.89367 | 0.97129 | 1.0083 | 1.0723 | 1.0628 | 0.52385 | 0.38449 | 0.50144 | 0.5355 | 0.47763 | 0.43592 | 0.40031 | 0.39877 | 0.40157 | 0.42483 | 0.43596 | 0.50077 | 0.57448 | 0.60274 | 0.62742 | 0.66637 | 0.72975
23 | 2050 | Summer | Pc_net, [MW] | 0 | 2 | 0.75977 | 0.64832 | 0.5543 | 0.46225 | 0.37023 | 0.28895 | 0.33254 | 1.1664 | 1.4584 | 1.9223 | 1.8596 | 2.0293 | 1.9811 | 1.9201 | 1.7854 | 1.6456 | 1.5575 | 1.4901 | 0.84323 | 0.75054 | 0.88805 | 0.96721 | 1.1147 | 0.87656
23 | 2050 | Summer | Qc, [MVAr] | 0 | 2 | -0.34376 | -0.3427 | -0.34592 | -0.33845 | -0.3227 | -0.3227 | -0.3227 | -0.36703 | -0.26827 | -0.26404 | -0.26484 | -0.26923 | -0.25722 | -0.20263 | -0.1925 | -0.1925 | -0.20927 | -0.26778 | -0.29377 | -0.29377 | -0.27049 | -0.19974 | -0.22787 | -0.2576
24 | 2050 | Summer | Pc, [MW] | 0 | 2 | 1.265 | 1.1692 | 1.1003 | 1.0765 | 1.0161 | 0.98639 | 1.0332 | 0.87524 | 1.0636 | 1.1907 | 1.2103 | 1.3422 | 1.2843 | 1.2242 | 1.1105 | 1.0713 | 1.0972 | 1.0668 | 1.0761 | 1.0748 | 1.2177 | 1.3205 | 1.4977 | 1.3024
24 | 2050 | Summer | Flex Up, [MW] | 0 | 2 | 0.35179 | 0.38028 | 0.4176 | 0.449 | 0.48065 | 0.5171 | 0.49503 | 0.81026 | 0.749 | 1.1229 | 1.0758 | 1.0483 | 1.0327 | 1.014 | 1.0062 | 0.92421 | 0.84147 | 0.82079 | 0.28943 | 0.27924 | 0.29289 | 0.29024 | 0.28557 | 0.32943
24 | 2050 | Summer | Flex Down, [MW] | 0 | 2 | 0.78874 | 0.798 | 0.8236 | 0.87912 | 0.89002 | 0.9301 | 0.93049 | 0.52951 | 0.41536 | 0.6148 | 0.64518 | 0.59336 | 0.5339 | 0.48086 | 0.46518 | 0.45305 | 0.4695 | 0.47579 | 0.4793 | 0.54543 | 0.58298 | 0.61134 | 0.66415 | 0.70422
24 | 2050 | Summer | Pc_net, [MW] | 0 | 2 | 0.82806 | 0.75149 | 0.69435 | 0.64643 | 0.60675 | 0.57339 | 0.59777 | 1.156 | 1.3973 | 1.6988 | 1.6409 | 1.7972 | 1.7832 | 1.7573 | 1.6516 | 1.5425 | 1.4692 | 1.4118 | 0.88621 | 0.80862 | 0.92756 | 0.99937 | 1.1191 | 0.92761
24 | 2050 | Summer | Qc, [MVAr] | 0 | 2 | -0.34376 | -0.3427 | -0.34592 | -0.33845 | -0.3227 | -0.3227 | -0.3227 | -0.36703 | -0.26827 | -0.26404 | -0.26484 | -0.26923 | -0.25722 | -0.20263 | -0.1925 | -0.1925 | -0.20927 | -0.26778 | -0.29377 | -0.29377 | -0.27049 | -0.19974 | -0.22787 | -0.2576
26 | 2050 | Summer | Pc, [MW] | 0 | 2 | 0 | 0 | 0 | 0 | 0 | 0 | 0 | 0 | 0 | 0 | 0 | 0 | 0 | 0 | 0 | 0 | 0 | 0 | 0 | 0 | 0 | 0 | 0 | 0
26 | 2050 | Summer | Flex Up, [MW] | 0 | 2 | 4.6662e-13 | -6.3924e-13 | 1.6631e-14 | 8.4312e-15 | -2.2449e-13 | 9.0808e-13 | 1.0909e-12 | -1.5161e-12 | 8.3655e-13 | 1.4111e-13 | -6.0028e-13 | -3.1603e-13 | -3.6386e-14 | 1.0407e-13 | 4.7057e-14 | -1.1238e-13 | -7.1493e-13 | -3.7984e-13 | 9.3292e-13 | 3.4804e-13 | 5.1257e-14 | -1.1576e-13 | 2.4565e-13 | -5.4182e-13
26 | 2050 | Summer | Flex Down, [MW] | 0 | 2 | -4.6662e-13 | 6.3924e-13 | -1.6631e-14 | -8.4312e-15 | 2.2449e-13 | -9.0808e-13 | -1.0909e-12 | 1.5161e-12 | -8.3655e-13 | -1.4111e-13 | 6.0028e-13 | 3.1603e-13 | 3.6386e-14 | -1.0407e-13 | -4.7057e-14 | 1.1238e-13 | 7.1493e-13 | 3.7984e-13 | -9.3292e-13 | -3.4804e-13 | -5.1257e-14 | 1.1576e-13 | -2.4565e-13 | 5.4182e-13
26 | 2050 | Summer | Pc_net, [MW] | 0 | 2 | 9.3324e-13 | -1.2785e-12 | 3.3261e-14 | 1.6862e-14 | -4.4897e-13 | 1.8162e-12 | 2.1818e-12 | -3.0323e-12 | 1.6731e-12 | 2.8223e-13 | -1.2006e-12 | -6.3205e-13 | -7.2772e-14 | 2.0813e-13 | 9.4115e-14 | -2.2477e-13 | -1.4299e-12 | -7.5967e-13 | 1.8658e-12 | 6.9609e-13 | 1.0251e-13 | -2.3152e-13 | 4.9129e-13 | -1.0836e-12
26 | 2050 | Summer | Qc, [MVAr] | 0 | 2 | 0 | 0 | 0 | 0 | 0 | 0 | 0 | 0 | 0 | 0 | 0 | 0 | 0 | 0 | 0 | 0 | 0 | 0 | 0 | 0 | 0 | 0 | 0 | 0
10 | 2050 | Summer | Pc, [MW] | Expected | - | 0 | 0 | 0 | 0 | 0 | 0 | 0 | 0 | 0 | 0 | 0 | 0 | 0 | 0 | 0 | 0 | 0 | 0 | 0 | 0 | 0 | 0 | 0 | 0
10 | 2050 | Summer | Flex Up, [MW] | Expected | - | -2.6126e-13 | -3.2032e-13 | -8.5396e-13 | -6.2685e-13 | -7.8049e-13 | 3.2884e-13 | -4.8784e-13 | 4.8988e-13 | -1.4604e-13 | 1.035e-12 | 1.2287e-13 | 5.3939e-13 | 1.3364e-12 | 1.3716e-12 | 9.1858e-13 | 1.0019e-12 | -8.5592e-13 | -2.9551e-13 | 9.3365e-13 | -3.8427e-13 | -7.8765e-13 | -6.709e-13 | -2.975e-13 | -1.3096e-12
10 | 2050 | Summer | Flex Down, [MW] | Expected | - | 2.6126e-13 | 3.2032e-13 | 8.5396e-13 | 6.2685e-13 | 7.8049e-13 | -3.2884e-13 | 4.8784e-13 | -4.8988e-13 | 1.4604e-13 | -1.035e-12 | -1.2287e-13 | -5.3939e-13 | -1.3364e-12 | -1.3716e-12 | -9.1858e-13 | -1.0019e-12 | 8.5592e-13 | 2.9551e-13 | -9.3365e-13 | 3.8427e-13 | 7.8765e-13 | 6.709e-13 | 2.975e-13 | 1.3096e-12
10 | 2050 | Summer | Pc_net, [MW] | Expected | - | -5.2252e-13 | -6.4064e-13 | -1.7079e-12 | -1.2537e-12 | -1.561e-12 | 6.5767e-13 | -9.7567e-13 | 9.7977e-13 | -2.9209e-13 | 2.07e-12 | 2.4574e-13 | 1.0788e-12 | 2.6728e-12 | 2.7431e-12 | 1.8372e-12 | 2.0039e-12 | -1.7118e-12 | -5.9102e-13 | 1.8673e-12 | -7.6855e-13 | -1.5753e-12 | -1.3418e-12 | -5.95e-13 | -2.6191e-12
10 | 2050 | Summer | Qc, [MVAr] | Expected | - | 0 | 0 | 0 | 0 | 0 | 0 | 0 | 0 | 0 | 0 | 0 | 0 | 0 | 0 | 0 | 0 | 0 | 0 | 0 | 0 | 0 | 0 | 0 | 0
11 | 2050 | Summer | Pc, [MW] | Expected | - | 0 | 0 | 0 | 0 | 0 | 0 | 0 | 0 | 0 | 0 | 0 | 0 | 0 | 0 | 0 | 0 | 0 | 0 | 0 | 0 | 0 | 0 | 0 | 0
11 | 2050 | Summer | Flex Up, [MW] | Expected | - | -8.0644e-14 | -6.53e-14 | -1.0962e-12 | -6.8229e-13 | -7.4822e-13 | 5.5914e-13 | -4.3066e-13 | 1.0954e-12 | -7.5339e-13 | 1.4717e-12 | -5.2511e-13 | 4.7785e-13 | 1.0624e-12 | 1.1751e-12 | 1.1183e-12 | 5.2228e-13 | -1.4999e-12 | -3.4844e-13 | 2.161e-12 | -3.9533e-13 | -8.8517e-13 | -5.8629e-13 | 1.1465e-15 | -1.5473e-12
11 | 2050 | Summer | Flex Down, [MW] | Expected | - | 8.0644e-14 | 6.53e-14 | 1.0962e-12 | 6.8229e-13 | 7.4822e-13 | -5.5914e-13 | 4.3066e-13 | -1.0954e-12 | 7.5339e-13 | -1.4717e-12 | 5.2511e-13 | -4.7785e-13 | -1.0624e-12 | -1.1751e-12 | -1.1183e-12 | -5.2228e-13 | 1.4999e-12 | 3.4844e-13 | -2.161e-12 | 3.9533e-13 | 8.8517e-13 | 5.8629e-13 | -1.1465e-15 | 1.5473e-12
11 | 2050 | Summer | Pc_net, [MW] | Expected | - | -1.6129e-13 | -1.306e-13 | -2.1924e-12 | -1.3646e-12 | -1.4964e-12 | 1.1183e-12 | -8.6132e-13 | 2.1907e-12 | -1.5068e-12 | 2.9434e-12 | -1.0502e-12 | 9.5569e-13 | 2.1248e-12 | 2.3501e-12 | 2.2367e-12 | 1.0446e-12 | -2.9998e-12 | -6.9687e-13 | 4.3219e-12 | -7.9067e-13 | -1.7703e-12 | -1.1726e-12 | 2.2929e-15 | -3.0946e-12
11 | 2050 | Summer | Qc, [MVAr] | Expected | - | 0 | 0 | 0 | 0 | 0 | 0 | 0 | 0 | 0 | 0 | 0 | 0 | 0 | 0 | 0 | 0 | 0 | 0 | 0 | 0 | 0 | 0 | 0 | 0
12 | 2050 | Summer | Pc, [MW] | Expected | - | 1.0708 | 1.0403 | 1.0021 | 0.97959 | 0.96832 | 0.93263 | 0.95603 | 1.0137 | 1.2504 | 1.3257 | 1.2746 | 1.1683 | 1.0851 | 1.0521 | 1.0486 | 1.1276 | 1.1528 | 1.162 | 1.0928 | 1.2653 | 1.5276 | 1.6444 | 1.5999 | 1.1696
12 | 2050 | Summer | Flex Up, [MW] | Expected | - | 0.58418 | 0.62103 | 0.66361 | 0.71616 | 0.74806 | 0.78328 | 0.75181 | 0.71506 | 0.56668 | 0.82839 | 0.81876 | 0.78512 | 0.77913 | 0.74027 | 0.71038 | 0.63942 | 0.61348 | 0.63028 | 0.40762 | 0.40451 | 0.41173 | 0.41575 | 0.44016 | 0.49911
12 | 2050 | Summer | Flex Down, [MW] | Expected | - | 0.55578 | 0.5573 | 0.57932 | 0.61339 | 0.62446 | 0.66555 | 0.67294 | 0.62053 | 0.59626 | 0.91076 | 0.88596 | 0.84125 | 0.77985 | 0.74853 | 0.75308 | 0.73202 | 0.69982 | 0.6641 | 0.36121 | 0.42022 | 0.4637 | 0.48526 | 0.50878 | 0.5339
12 | 2050 | Summer | Pc_net, [MW] | Expected | - | 1.0992 | 1.104 | 1.0864 | 1.0824 | 1.0919 | 1.0504 | 1.0349 | 1.1082 | 1.2208 | 1.2433 | 1.2074 | 1.1122 | 1.0844 | 1.0439 | 1.0059 | 1.035 | 1.0665 | 1.1281 | 1.1392 | 1.2496 | 1.4757 | 1.5749 | 1.5313 | 1.1348
12 | 2050 | Summer | Qc, [MVAr] | Expected | - | 0.41615 | 0.40201 | 0.42275 | 0.41594 | 0.4385 | 0.41016 | 0.39162 | 0.56594 | 0.71121 | 0.74622 | 0.73146 | 0.66885 | 0.61216 | 0.58956 | 0.59068 | 0.63216 | 0.64545 | 0.63329 | 0.61292 | 0.71867 | 0.86715 | 0.93963 | 0.78433 | 0.50333
13 | 2050 | Summer | Pc, [MW] | Expected | - | 0 | 0 | 0 | 0 | 0 | 0 | 0 | 0 | 0 | 0 | 0 | 0 | 0 | 0 | 0 | 0 | 0 | 0 | 0 | 0 | 0 | 0 | 0 | 0
13 | 2050 | Summer | Flex Up, [MW] | Expected | - | 2.5279e-13 | 3.0462e-13 | -5.5839e-13 | -1.1443e-13 | -3.6196e-13 | 6.373e-13 | 6.2984e-13 | 9.3811e-13 | -4.0193e-13 | 7.5765e-13 | -8.6987e-13 | -1.2918e-12 | -8.3033e-13 | -8.4124e-13 | -1.1255e-12 | -6.5405e-13 | -5.3591e-13 | 4.6779e-13 | 1.3653e-12 | 1.1886e-12 | 5.0246e-13 | 3.2116e-13 | 5.2673e-13 | -3.0688e-13
13 | 2050 | Summer | Flex Down, [MW] | Expected | - | -2.5279e-13 | -3.0462e-13 | 5.5839e-13 | 1.1443e-13 | 3.6196e-13 | -6.373e-13 | -6.2984e-13 | -9.3811e-13 | 4.0193e-13 | -7.5765e-13 | 8.6987e-13 | 1.2918e-12 | 8.3033e-13 | 8.4124e-13 | 1.1255e-12 | 6.5405e-13 | 5.3591e-13 | -4.6779e-13 | -1.3653e-12 | -1.1886e-12 | -5.0246e-13 | -3.2116e-13 | -5.2673e-13 | 3.0688e-13
13 | 2050 | Summer | Pc_net, [MW] | Expected | - | 5.0557e-13 | 6.0924e-13 | -1.1168e-12 | -2.2885e-13 | -7.2392e-13 | 1.2746e-12 | 1.2597e-12 | 1.8762e-12 | -8.0387e-13 | 1.5153e-12 | -1.7397e-12 | -2.5837e-12 | -1.6607e-12 | -1.6825e-12 | -2.251e-12 | -1.3081e-12 | -1.0718e-12 | 9.3557e-13 | 2.7306e-12 | 2.3772e-12 | 1.0049e-12 | 6.4233e-13 | 1.0535e-12 | -6.1375e-13
13 | 2050 | Summer | Qc, [MVAr] | Expected | - | 0 | 0 | 0 | 0 | 0 | 0 | 0 | 0 | 0 | 0 | 0 | 0 | 0 | 0 | 0 | 0 | 0 | 0 | 0 | 0 | 0 | 0 | 0 | 0
14 | 2050 | Summer | Pc, [MW] | Expected | - | 0 | 0 | 0 | 0 | 0 | 0 | 0 | 0 | 0 | 0 | 0 | 0 | 0 | 0 | 0 | 0 | 0 | 0 | 0 | 0 | 0 | 0 | 0 | 0
14 | 2050 | Summer | Flex Up, [MW] | Expected | - | 6.1705e-14 | -1.1447e-14 | -4.8278e-13 | -2.8809e-13 | -4.3998e-13 | 6.4652e-13 | -1.6591e-13 | 6.0999e-13 | -8.5037e-13 | 7.2003e-13 | -3.6671e-13 | -1.1812e-13 | 6.5233e-13 | 7.227e-13 | 4.3674e-13 | 2.2341e-13 | -5.1503e-13 | 8.0329e-14 | 8.6274e-13 | -5.0038e-14 | -4.4891e-13 | -3.4073e-13 | 2.0848e-14 | -9.5922e-13
14 | 2050 | Summer | Flex Down, [MW] | Expected | - | -6.1705e-14 | 1.1447e-14 | 4.8278e-13 | 2.8809e-13 | 4.3998e-13 | -6.4652e-13 | 1.6591e-13 | -6.0999e-13 | 8.5037e-13 | -7.2003e-13 | 3.6671e-13 | 1.1812e-13 | -6.5233e-13 | -7.227e-13 | -4.3674e-13 | -2.2341e-13 | 5.1503e-13 | -8.0329e-14 | -8.6274e-13 | 5.0038e-14 | 4.4891e-13 | 3.4073e-13 | -2.0848e-14 | 9.5922e-13
14 | 2050 | Summer | Pc_net, [MW] | Expected | - | 1.2341e-13 | -2.2894e-14 | -9.6557e-13 | -5.7618e-13 | -8.7996e-13 | 1.293e-12 | -3.3182e-13 | 1.22e-12 | -1.7007e-12 | 1.4401e-12 | -7.3341e-13 | -2.3624e-13 | 1.3047e-12 | 1.4454e-12 | 8.7349e-13 | 4.4683e-13 | -1.0301e-12 | 1.6066e-13 | 1.7255e-12 | -1.0008e-13 | -8.9783e-13 | -6.8145e-13 | 4.1696e-14 | -1.9184e-12
14 | 2050 | Summer | Qc, [MVAr] | Expected | - | 0 | 0 | 0 | 0 | 0 | 0 | 0 | 0 | 0 | 0 | 0 | 0 | 0 | 0 | 0 | 0 | 0 | 0 | 0 | 0 | 0 | 0 | 0 | 0
15 | 2050 | Summer | Pc, [MW] | Expected | - | 6.2137 | 5.5304 | 5.1892 | 4.9326 | 4.8678 | 4.8666 | 5.8953 | 6.8903 | 7.7985 | 8.0055 | 8.1019 | 8.6248 | 8.6848 | 8.5423 | 8.284 | 7.9106 | 7.8423 | 7.8372 | 8.0023 | 8.359 | 8.6861 | 8.8647 | 8.3992 | 7.3468
15 | 2050 | Summer | Flex Up, [MW] | Expected | - | 0.58933 | 0.63496 | 0.68762 | 0.74673 | 0.7804 | 0.81854 | 0.76257 | 0.70307 | 0.59128 | 0.81926 | 0.77967 | 0.76423 | 0.77514 | 0.73885 | 0.7129 | 0.62476 | 0.60284 | 0.65139 | 0.39401 | 0.39119 | 0.39366 | 0.39611 | 0.42349 | 0.49221
15 | 2050 | Summer | Flex Down, [MW] | Expected | - | 0.55012 | 0.54307 | 0.55519 | 0.58307 | 0.59256 | 0.63109 | 0.66393 | 0.63556 | 0.57233 | 0.91918 | 0.92795 | 0.86427 | 0.77946 | 0.74552 | 0.74871 | 0.74719 | 0.70972 | 0.64418 | 0.37488 | 0.43344 | 0.48181 | 0.50501 | 0.5255 | 0.54046
15 | 2050 | Summer | Pc_net, [MW] | Expected | - | 6.2529 | 5.6223 | 5.3217 | 5.0963 | 5.0557 | 5.054 | 5.994 | 6.9578 | 7.8175 | 7.9056 | 7.9536 | 8.5248 | 8.6805 | 8.5357 | 8.2482 | 7.7882 | 7.7354 | 7.8444 | 8.0214 | 8.3168 | 8.598 | 8.7558 | 8.2972 | 7.2986
15 | 2050 | Summer | Qc, [MVAr] | Expected | - | 1.9375 | 1.7314 | 1.6933 | 1.5635 | 1.6968 | 1.4955 | 1.5894 | 2.0529 | 2.4032 | 2.4838 | 2.5865 | 2.6261 | 2.6274 | 2.5887 | 2.3817 | 2.274 | 2.1683 | 2.1879 | 2.2145 | 2.201 | 2.2415 | 2.418 | 2.209 | 2.0808
16 | 2050 | Summer | Pc, [MW] | Expected | - | 1.1793 | 1.069 | 0.99625 | 0.98509 | 0.93621 | 0.94775 | 1.1439 | 1.2906 | 1.4622 | 1.4864 | 1.3818 | 1.3818 | 1.4058 | 1.4105 | 1.3134 | 1.1358 | 1.1389 | 1.1683 | 1.154 | 1.3741 | 1.502 | 1.5094 | 1.5099 | 1.3415
16 | 2050 | Summer | Flex Up, [MW] | Expected | - | 0.58874 | 0.6399 | 0.69303 | 0.74803 | 0.78402 | 0.82166 | 0.75512 | 0.68772 | 0.56886 | 0.78752 | 0.7898 | 0.77249 | 0.76138 | 0.7217 | 0.71656 | 0.67287 | 0.64429 | 0.67398 | 0.40519 | 0.38995 | 0.38987 | 0.39341 | 0.41792 | 0.48962
16 | 2050 | Summer | Flex Down, [MW] | Expected | - | 0.55241 | 0.53985 | 0.55086 | 0.5835 | 0.59081 | 0.63035 | 0.67344 | 0.6513 | 0.59483 | 0.95151 | 0.93431 | 0.8693 | 0.80397 | 0.7709 | 0.75332 | 0.70443 | 0.66893 | 0.6225 | 0.36373 | 0.43482 | 0.48568 | 0.50775 | 0.53127 | 0.54385
16 | 2050 | Summer | Pc_net, [MW] | Expected | - | 1.2157 | 1.169 | 1.1384 | 1.1496 | 1.1294 | 1.1391 | 1.2256 | 1.327 | 1.4362 | 1.3224 | 1.2372 | 1.285 | 1.3632 | 1.3614 | 1.2766 | 1.1043 | 1.1142 | 1.2197 | 1.1954 | 1.3292 | 1.4062 | 1.395 | 1.3965 | 1.2872
16 | 2050 | Summer | Qc, [MVAr] | Expected | - | 0.24062 | 0.20962 | 0.20962 | 0.20962 | 0.20962 | 0.20962 | 0.25217 | 0.36604 | 0.41915 | 0.42132 | 0.39789 | 0.39848 | 0.4023 | 0.4023 | 0.37478 | 0.31853 | 0.31853 | 0.31853 | 0.3248 | 0.39198 | 0.42589 | 0.42932 | 0.36516 | 0.30323
17 | 2050 | Summer | Pc, [MW] | Expected | - | 5.7624 | 5.2087 | 4.8304 | 4.7817 | 4.8046 | 4.8646 | 5.683 | 6.605 | 7.4524 | 7.9397 | 8.1923 | 8.8565 | 8.9495 | 8.9503 | 8.4475 | 7.9999 | 7.5189 | 7.4184 | 7.1253 | 7.1277 | 7.2216 | 7.4241 | 7.2654 | 6.3293
17 | 2050 | Summer | Flex Up, [MW] | Expected | - | 0.63679 | 0.68146 | 0.73212 | 0.80651 | 0.83009 | 0.87812 | 0.85248 | 0.79938 | 0.6476 | 0.63655 | 0.64379 | 0.67085 | 0.69829 | 0.66458 | 0.62877 | 0.5329 | 0.48579 | 0.71111 | 0.44554 | 0.43395 | 0.43747 | 0.44232 | 0.47021 | 0.53806
17 | 2050 | Summer | Flex Down, [MW] | Expected | - | 0.50358 | 0.4977 | 0.51179 | 0.52511 | 0.54496 | 0.57427 | 0.57818 | 0.5392 | 0.51625 | 1.1051 | 1.0809 | 0.96541 | 0.85934 | 0.82199 | 0.83638 | 0.84464 | 0.82926 | 0.58672 | 0.32342 | 0.39087 | 0.4378 | 0.45849 | 0.47848 | 0.49489
17 | 2050 | Summer | Pc_net, [MW] | Expected | - | 5.8956 | 5.3924 | 5.0507 | 5.0631 | 5.0898 | 5.1684 | 5.9573 | 6.8652 | 7.5837 | 7.4711 | 7.7552 | 8.562 | 8.7884 | 8.7929 | 8.2399 | 7.6882 | 7.1754 | 7.5428 | 7.2474 | 7.1707 | 7.2213 | 7.4079 | 7.2571 | 6.3724
17 | 2050 | Summer | Qc, [MVAr] | Expected | - | 1.0486 | 1.0486 | 1.032 | 0.99833 | 0.98649 | 0.78806 | 0.72082 | 1.1064 | 1.3047 | 1.4686 | 1.4973 | 1.6731 | 1.6632 | 1.6776 | 1.5809 | 1.5642 | 1.2634 | 1.141 | 1.1315 | 1.0957 | 1.1198 | 1.1749 | 1.1415 | 1.1296
18 | 2050 | Summer | Pc, [MW] | Expected | - | 0 | 0 | 0 | 0 | 0 | 0 | 0 | 0 | 0 | 0 | 0 | 0 | 0 | 0 | 0 | 0 | 0 | 0 | 0 | 0 | 0 | 0 | 0 | 0
18 | 2050 | Summer | Flex Up, [MW] | Expected | - | -8.462e-14 | -3.7931e-13 | 3.8308e-13 | -1.7695e-13 | 2.1175e-14 | -1.9427e-13 | -1.5637e-13 | -2.4076e-13 | 2.2589e-13 | -2.4077e-14 | 3.0326e-13 | 2.2925e-13 | 7.7985e-14 | 4.1625e-14 | 1.752e-13 | 1.7549e-13 | 3.125e-13 | -8.1113e-15 | -3.0852e-13 | -1.8959e-13 | -2.6426e-14 | 9.7314e-15 | -5.4883e-14 | -1.1129e-13
18 | 2050 | Summer | Flex Down, [MW] | Expected | - | 8.462e-14 | 3.7931e-13 | -3.8308e-13 | 1.7695e-13 | -2.1175e-14 | 1.9427e-13 | 1.5637e-13 | 2.4076e-13 | -2.2589e-13 | 2.4077e-14 | -3.0326e-13 | -2.2925e-13 | -7.7985e-14 | -4.1625e-14 | -1.752e-13 | -1.7549e-13 | -3.125e-13 | 8.1113e-15 | 3.0852e-13 | 1.8959e-13 | 2.6426e-14 | -9.7314e-15 | 5.4883e-14 | 1.1129e-13
18 | 2050 | Summer | Pc_net, [MW] | Expected | - | -1.6924e-13 | -7.5862e-13 | 7.6616e-13 | -3.5389e-13 | 4.235e-14 | -3.8854e-13 | -3.1274e-13 | -4.8151e-13 | 4.5177e-13 | -4.8155e-14 | 6.0652e-13 | 4.5851e-13 | 1.5597e-13 | 8.325e-14 | 3.504e-13 | 3.5097e-13 | 6.25e-13 | -1.6223e-14 | -6.1704e-13 | -3.7918e-13 | -5.2853e-14 | 1.9463e-14 | -1.0977e-13 | -2.2259e-13
18 | 2050 | Summer | Qc, [MVAr] | Expected | - | 0 | 0 | 0 | 0 | 0 | 0 | 0 | 0 | 0 | 0 | 0 | 0 | 0 | 0 | 0 | 0 | 0 | 0 | 0 | 0 | 0 | 0 | 0 | 0
19 | 2050 | Summer | Pc, [MW] | Expected | - | 5.9498 | 6.7717 | 4.4959 | 5.9922 | 5.4655 | 5.3526 | 6.5327 | 6.1389 | 6.7193 | 6.8593 | 6.1836 | 6.3509 | 6.6654 | 6.5445 | 6.6991 | 6.984 | 6.9893 | 6.9558 | 6.4543 | 6.9341 | 7.0118 | 6.5276 | 6.043 | 6.7134
19 | 2050 | Summer | Flex Up, [MW] | Expected | - | 0.56452 | 0.57552 | 0.6385 | 0.67093 | 0.70314 | 0.74776 | 0.71948 | 0.69052 | 0.58942 | 0.88853 | 0.85833 | 0.81638 | 0.79012 | 0.76015 | 0.74897 | 0.69454 | 0.67203 | 0.65352 | 0.38496 | 0.39193 | 0.40982 | 0.42238 | 0.44088 | 0.48259
19 | 2050 | Summer | Flex Down, [MW] | Expected | - | 0.5763 | 0.60325 | 0.60306 | 0.65671 | 0.66696 | 0.69743 | 0.7032 | 0.6459 | 0.57382 | 0.84681 | 0.86995 | 0.83208 | 0.78344 | 0.73978 | 0.72634 | 0.68476 | 0.64133 | 0.64075 | 0.38392 | 0.43301 | 0.46624 | 0.47936 | 0.50906 | 0.55146
19 | 2050 | Summer | Pc_net, [MW] | Expected | - | 5.938 | 6.744 | 4.5313 | 6.0065 | 5.5017 | 5.403 | 6.5489 | 6.1835 | 6.7349 | 6.901 | 6.172 | 6.3352 | 6.6721 | 6.5648 | 6.7217 | 6.9937 | 7.02 | 6.9686 | 6.4553 | 6.893 | 6.9554 | 6.4707 | 5.9748 | 6.6445
19 | 2050 | Summer | Qc, [MVAr] | Expected | - | 1.6718 | 1.9204 | 1.2595 | 1.7118 | 1.5684 | 1.5311 | 1.8688 | 1.8205 | 1.9963 | 2.0332 | 1.8384 | 1.8892 | 1.9802 | 1.9425 | 1.9905 | 2.073 | 2.0737 | 2.0548 | 1.9149 | 2.06 | 2.0788 | 1.9348 | 1.7251 | 1.9148
20 | 2050 | Summer | Pc, [MW] | Expected | - | 0 | 0 | 0 | 0 | 0 | 0 | 0 | 0 | 0 | 0 | 0 | 0 | 0 | 0 | 0 | 0 | 0 | 0 | 0 | 0 | 0 | 0 | 0 | 0
20 | 2050 | Summer | Flex Up, [MW] | Expected | - | 4.2089e-13 | 5.7791e-13 | -1.3643e-13 | 3.2008e-13 | 7.6377e-14 | 8.1381e-13 | 1.7714e-13 | 4.8388e-13 | -7.2957e-13 | 2.1378e-13 | -6.0066e-13 | -5.5568e-13 | -3.4318e-13 | -3.0125e-13 | -5.3123e-13 | -5.322e-13 | -7.2703e-13 | -4.9584e-14 | 5.4635e-13 | 2.6606e-13 | 1.4018e-13 | 1.6719e-13 | 3.5022e-13 | -4.7048e-14
20 | 2050 | Summer | Flex Down, [MW] | Expected | - | -4.2089e-13 | -5.7791e-13 | 1.3643e-13 | -3.2008e-13 | -7.6377e-14 | -8.1381e-13 | -1.7714e-13 | -4.8388e-13 | 7.2957e-13 | -2.1378e-13 | 6.0066e-13 | 5.5568e-13 | 3.4318e-13 | 3.0125e-13 | 5.3123e-13 | 5.322e-13 | 7.2703e-13 | 4.9584e-14 | -5.4635e-13 | -2.6606e-13 | -1.4018e-13 | -1.6719e-13 | -3.5022e-13 | 4.7048e-14
20 | 2050 | Summer | Pc_net, [MW] | Expected | - | 8.4177e-13 | 1.1558e-12 | -2.7286e-13 | 6.4016e-13 | 1.5275e-13 | 1.6276e-12 | 3.5429e-13 | 9.6777e-13 | -1.4591e-12 | 4.2756e-13 | -1.2013e-12 | -1.1114e-12 | -6.8635e-13 | -6.025e-13 | -1.0625e-12 | -1.0644e-12 | -1.4541e-12 | -9.9169e-14 | 1.0927e-12 | 5.3212e-13 | 2.8036e-13 | 3.3439e-13 | 7.0044e-13 | -9.4095e-14
20 | 2050 | Summer | Qc, [MVAr] | Expected | - | 0 | 0 | 0 | 0 | 0 | 0 | 0 | 0 | 0 | 0 | 0 | 0 | 0 | 0 | 0 | 0 | 0 | 0 | 0 | 0 | 0 | 0 | 0 | 0
21 | 2050 | Summer | Pc, [MW] | Expected | - | 1.4999 | 1.3854 | 1.2846 | 1.2711 | 1.2172 | 1.2394 | 1.3178 | 1.1654 | 1.3258 | 1.4732 | 1.555 | 1.5647 | 1.5854 | 1.4933 | 1.3749 | 1.3716 | 1.3397 | 1.3424 | 1.3187 | 1.3435 | 1.5364 | 1.6043 | 1.714 | 1.4984
21 | 2050 | Summer | Flex Up, [MW] | Expected | - | 0.4224 | 0.4448 | 0.47259 | 0.49989 | 0.51682 | 0.53296 | 0.49903 | 0.58942 | 0.59656 | 1.2343 | 1.0991 | 1.0443 | 1.0022 | 0.95745 | 0.94351 | 0.87394 | 0.86132 | 0.669 | 0.31673 | 0.31558 | 0.32532 | 0.33013 | 0.34351 | 0.37757
21 | 2050 | Summer | Flex Down, [MW] | Expected | - | 0.717 | 0.73204 | 0.76663 | 0.82511 | 0.84982 | 0.90889 | 0.9212 | 0.74477 | 0.56689 | 0.49526 | 0.61429 | 0.59104 | 0.56082 | 0.5342 | 0.52461 | 0.50001 | 0.44691 | 0.62447 | 0.45196 | 0.50903 | 0.55042 | 0.57127 | 0.60598 | 0.65577
21 | 2050 | Summer | Pc_net, [MW] | Expected | - | 1.2053 | 1.0981 | 0.99059 | 0.94586 | 0.8842 | 0.8635 | 0.89565 | 1.0101 | 1.3555 | 2.2122 | 2.0397 | 2.0179 | 2.0268 | 1.9165 | 1.7938 | 1.7455 | 1.7541 | 1.3869 | 1.1835 | 1.15 | 1.3113 | 1.3632 | 1.4516 | 1.2202
21 | 2050 | Summer | Qc, [MVAr] | Expected | - | 1.1227 | 1.0151 | 0.98711 | 0.98471 | 0.97972 | 0.99041 | 1.0145 | 1.095 | 1.2608 | 1.3912 | 1.4995 | 1.5112 | 1.5206 | 1.4237 | 1.3108 | 1.2976 | 1.2626 | 1.2359 | 1.2474 | 1.276 | 1.454 | 1.526 | 1.4214 | 1.1677
22 | 2050 | Summer | Pc, [MW] | Expected | - | 0 | 0 | 0 | 0 | 0 | 0 | 0 | 0 | 0 | 0 | 0 | 0 | 0 | 0 | 0 | 0 | 0 | 0 | 0 | 0 | 0 | 0 | 0 | 0
22 | 2050 | Summer | Flex Up, [MW] | Expected | - | 1.7141e-13 | 3.2283e-13 | -3.4316e-13 | 8.7499e-14 | -1.4201e-13 | 5.1961e-13 | -5.1785e-14 | 3.0518e-13 | -7.6348e-13 | 5.3258e-13 | -1.5584e-13 | -1.2073e-13 | 5.9353e-14 | 1.0701e-13 | -1.0622e-13 | -8.5556e-14 | -2.4402e-13 | -1.4829e-13 | 1.9427e-13 | 5.3266e-14 | -5.377e-14 | -3.3032e-14 | 1.1464e-13 | -2.1975e-13
22 | 2050 | Summer | Flex Down, [MW] | Expected | - | -1.7141e-13 | -3.2283e-13 | 3.4316e-13 | -8.7499e-14 | 1.4201e-13 | -5.1961e-13 | 5.1785e-14 | -3.0518e-13 | 7.6348e-13 | -5.3258e-13 | 1.5584e-13 | 1.2073e-13 | -5.9353e-14 | -1.0701e-13 | 1.0622e-13 | 8.5556e-14 | 2.4402e-13 | 1.4829e-13 | -1.9427e-13 | -5.3266e-14 | 5.377e-14 | 3.3032e-14 | -1.1464e-13 | 2.1975e-13
22 | 2050 | Summer | Pc_net, [MW] | Expected | - | 3.4283e-13 | 6.4565e-13 | -6.8632e-13 | 1.75e-13 | -2.8402e-13 | 1.0392e-12 | -1.0357e-13 | 6.1035e-13 | -1.527e-12 | 1.0652e-12 | -3.1169e-13 | -2.4146e-13 | 1.1871e-13 | 2.1402e-13 | -2.1244e-13 | -1.7111e-13 | -4.8803e-13 | -2.9658e-13 | 3.8855e-13 | 1.0653e-13 | -1.0754e-13 | -6.6064e-14 | 2.2927e-13 | -4.395e-13
22 | 2050 | Summer | Qc, [MVAr] | Expected | - | 0 | 0 | 0 | 0 | 0 | 0 | 0 | 0 | 0 | 0 | 0 | 0 | 0 | 0 | 0 | 0 | 0 | 0 | 0 | 0 | 0 | 0 | 0 | 0
23 | 2050 | Summer | Pc, [MW] | Expected | - | 1.2754 | 1.1823 | 1.0872 | 1.0741 | 1.0213 | 1.0414 | 1.1149 | 0.94642 | 1.0737 | 1.195 | 1.2551 | 1.2625 | 1.2813 | 1.2085 | 1.1128 | 1.1121 | 1.0872 | 1.0952 | 1.0692 | 1.0883 | 1.2456 | 1.2991 | 1.4298 | 1.2649
23 | 2050 | Summer | Flex Up, [MW] | Expected | - | 0.36073 | 0.37823 | 0.39847 | 0.41805 | 0.43019 | 0.44061 | 0.41376 | 0.4955 | 0.53693 | 1.2314 | 1.2636 | 1.2223 | 1.1837 | 1.1278 | 1.1025 | 1.0028 | 0.93584 | 0.59442 | 0.28441 | 0.28027 | 0.28682 | 0.29006 | 0.29959 | 0.32638
23 | 2050 | Summer | Flex Down, [MW] | Expected | - | 0.77962 | 0.79985 | 0.84247 | 0.90955 | 0.93969 | 1.0056 | 1.0104 | 0.84056 | 0.62758 | 0.49936 | 0.46142 | 0.4223 | 0.38698 | 0.36996 | 0.37086 | 0.37512 | 0.37466 | 0.70169 | 0.4843 | 0.54445 | 0.58904 | 0.61147 | 0.65009 | 0.70732
23 | 2050 | Summer | Pc_net, [MW] | Expected | - | 0.8565 | 0.76072 | 0.64321 | 0.58263 | 0.51176 | 0.47636 | 0.51831 | 0.60135 | 0.98301 | 1.927 | 2.0572 | 2.0625 | 2.078 | 1.9663 | 1.8444 | 1.7398 | 1.6484 | 0.98796 | 0.86933 | 0.82412 | 0.94337 | 0.9777 | 1.0793 | 0.88393
23 | 2050 | Summer | Qc, [MVAr] | Expected | - | -0.28994 | -0.28034 | -0.27471 | -0.27953 | -0.26352 | -0.26005 | -0.33201 | -0.28741 | -0.23737 | -0.1677 | -0.19221 | -0.18975 | -0.18888 | -0.18104 | -0.24882 | -0.241 | -0.24686 | -0.25808 | -0.2675 | -0.29321 | -0.26596 | -0.20475 | -0.22303 | -0.24381
24 | 2050 | Summer | Pc, [MW] | Expected | - | 1.2754 | 1.1823 | 1.0872 | 1.0741 | 1.0213 | 1.0414 | 1.1149 | 0.94642 | 1.0737 | 1.195 | 1.2551 | 1.2625 | 1.2813 | 1.2085 | 1.1128 | 1.1121 | 1.0872 | 1.0952 | 1.0692 | 1.0883 | 1.2456 | 1.2991 | 1.4298 | 1.2649
24 | 2050 | Summer | Flex Up, [MW] | Expected | - | 0.3849 | 0.42036 | 0.46495 | 0.50146 | 0.53575 | 0.55968 | 0.50351 | 0.58842 | 0.56407 | 1.1119 | 1.1321 | 1.1042 | 1.0776 | 1.0393 | 1.0246 | 0.93602 | 0.88056 | 0.62577 | 0.30231 | 0.30085 | 0.29811 | 0.30117 | 0.30087 | 0.34887
24 | 2050 | Summer | Flex Down, [MW] | Expected | - | 0.75563 | 0.75801 | 0.77665 | 0.82712 | 0.83558 | 0.88829 | 0.92183 | 0.74922 | 0.60025 | 0.6231 | 0.59117 | 0.53858 | 0.4912 | 0.45707 | 0.44799 | 0.44172 | 0.43073 | 0.67092 | 0.46642 | 0.52388 | 0.57776 | 0.60038 | 0.64884 | 0.68487
24 | 2050 | Summer | Pc_net, [MW] | Expected | - | 0.90466 | 0.84469 | 0.77551 | 0.74848 | 0.72143 | 0.71274 | 0.69661 | 0.78561 | 1.0375 | 1.6837 | 1.796 | 1.8281 | 1.8677 | 1.7907 | 1.6893 | 1.6064 | 1.537 | 1.0501 | 0.90512 | 0.86528 | 0.96594 | 0.99989 | 1.0818 | 0.92887
24 | 2050 | Summer | Qc, [MVAr] | Expected | - | -0.28994 | -0.28034 | -0.27471 | -0.27953 | -0.26352 | -0.26005 | -0.33201 | -0.28741 | -0.23737 | -0.1677 | -0.19221 | -0.18975 | -0.18888 | -0.18104 | -0.24882 | -0.241 | -0.24686 | -0.25808 | -0.2675 | -0.29321 | -0.26596 | -0.20475 | -0.22303 | -0.24381
26 | 2050 | Summer | Pc, [MW] | Expected | - | 0 | 0 | 0 | 0 | 0 | 0 | 0 | 0 | 0 | 0 | 0 | 0 | 0 | 0 | 0 | 0 | 0 | 0 | 0 | 0 | 0 | 0 | 0 | 0
26 | 2050 | Summer | Flex Up, [MW] | Expected | - | 2.1459e-13 | 2.5835e-13 | -3.0742e-13 | 4.6283e-15 | -1.8917e-13 | 6.8699e-13 | -1.2435e-14 | 5.0773e-13 | -7.5338e-13 | 4.6504e-13 | -4.4475e-13 | -3.0744e-13 | 1.8819e-13 | 2.4677e-13 | -3.676e-14 | -1.2242e-13 | -5.7115e-13 | 2.2973e-14 | 6.5047e-13 | 8.7937e-14 | -1.6042e-13 | -9.9924e-14 | 1.5943e-13 | -4.8781e-13
26 | 2050 | Summer | Flex Down, [MW] | Expected | - | -2.1459e-13 | -2.5835e-13 | 3.0742e-13 | -4.6283e-15 | 1.8917e-13 | -6.8699e-13 | 1.2435e-14 | -5.0773e-13 | 7.5338e-13 | -4.6504e-13 | 4.4475e-13 | 3.0744e-13 | -1.8819e-13 | -2.4677e-13 | 3.676e-14 | 1.2242e-13 | 5.7115e-13 | -2.2973e-14 | -6.5047e-13 | -8.7937e-14 | 1.6042e-13 | 9.9924e-14 | -1.5943e-13 | 4.8781e-13
26 | 2050 | Summer | Pc_net, [MW] | Expected | - | 4.2918e-13 | 5.1669e-13 | -6.1484e-13 | 9.2565e-15 | -3.7834e-13 | 1.374e-12 | -2.4871e-14 | 1.0155e-12 | -1.5068e-12 | 9.3008e-13 | -8.8951e-13 | -6.1488e-13 | 3.7638e-13 | 4.9353e-13 | -7.3519e-14 | -2.4485e-13 | -1.1423e-12 | 4.5946e-14 | 1.3009e-12 | 1.7587e-13 | -3.2085e-13 | -1.9985e-13 | 3.1886e-13 | -9.7561e-13
26 | 2050 | Summer | Qc, [MVAr] | Expected | - | 0 | 0 | 0 | 0 | 0 | 0 | 0 | 0 | 0 | 0 | 0 | 0 | 0 | 0 | 0 | 0 | 0 | 0 | 0 | 0 | 0 | 0 | 0 | 0

## Generation
Node ID | Generator ID | Type | Year | Day | Quantity | Market Scenario | Operation Scenario | 0 | 1 | 2 | 3 | 4 | 5 | 6 | 7 | 8 | 9 | 10 | 11 | 12 | 13 | 14 | 15 | 16 | 17 | 18 | 19 | 20 | 21 | 22 | 23
18 | 1 | Reference (TN) | 2020 | Winter | Pg, [MW] | 0 | 0 | 2.4037 | 2.0457 | 1.2488 | 1.8813 | 1.8494 | 1.3677 | 2.2164 | 2.3449 | 2.802 | 2.9959 | 3.2142 | 3.2458 | 3.1306 | 3.1667 | 3.155 | 3.2133 | 3.3792 | 3.3961 | 3.1899 | 3.395 | 3.1726 | 1.9083 | 1.6202 | 2.0622
18 | 1 | Reference (TN) | 2020 | Winter | Pg_curt, [MW] | 0 | 0 | 0 | 0 | 0 | 0 | 0 | 0 | 0 | 0 | 0 | 0 | 0 | 0 | 0 | 0 | 0 | 0 | 0 | 0 | 0 | 0 | 0 | 0 | 0 | 0
18 | 1 | Reference (TN) | 2020 | Winter | Pg_net, [MW] | 0 | 0 | 2.4037 | 2.0457 | 1.2488 | 1.8813 | 1.8494 | 1.3677 | 2.2164 | 2.3449 | 2.802 | 2.9959 | 3.2142 | 3.2458 | 3.1306 | 3.1667 | 3.155 | 3.2133 | 3.3792 | 3.3961 | 3.1899 | 3.395 | 3.1726 | 1.9083 | 1.6202 | 2.0622
18 | 1 | Reference (TN) | 2020 | Winter | Qg, [MVAr] | 0 | 0 | 1.632 | 1.5672 | 1.622 | 1.529 | 1.5335 | 1.6704 | 1.8353 | 1.9536 | 2.0712 | 2.0723 | 2.0672 | 2.0689 | 2.0794 | 2.0924 | 1.975 | 1.9025 | 1.9395 | 2.1413 | 2.1012 | 2.0082 | 1.9079 | 1.8771 | 1.7975 | 1.708
13 | 2 | Conventional (Gas) | 2020 | Winter | Pg, [MW] | 0 | 0 | 4.9424 | 4.3172 | 3.7844 | 3.9892 | 3.9784 | 4.5832 | 6.6647 | 7.7627 | 8.5213 | 8.7372 | 8.8049 | 8.8897 | 8.6618 | 8.6107 | 8.1745 | 8.0378 | 8.4364 | 9.3103 | 8.9933 | 8.6996 | 8.2807 | 7.5861 | 6.6859 | 5.8559
13 | 2 | Conventional (Gas) | 2020 | Winter | Pg_curt, [MW] | 0 | 0 | 0 | 0 | 0 | 0 | 0 | 0 | 0 | 0 | 0 | 0 | 0 | 0 | 0 | 0 | 0 | 0 | 0 | 0 | 0 | 0 | 0 | 0 | 0 | 0
13 | 2 | Conventional (Gas) | 2020 | Winter | Pg_net, [MW] | 0 | 0 | 4.9424 | 4.3172 | 3.7844 | 3.9892 | 3.9784 | 4.5832 | 6.6647 | 7.7627 | 8.5213 | 8.7372 | 8.8049 | 8.8897 | 8.6618 | 8.6107 | 8.1745 | 8.0378 | 8.4364 | 9.3103 | 8.9933 | 8.6996 | 8.2807 | 7.5861 | 6.6859 | 5.8559
13 | 2 | Conventional (Gas) | 2020 | Winter | Qg, [MVAr] | 0 | 0 | -0.32764 | -0.29883 | -0.23805 | -0.29398 | -0.3043 | -0.25955 | -0.20659 | -0.16556 | -0.13252 | -0.13127 | -0.14222 | -0.14137 | -0.20539 | -0.23205 | -0.26148 | -0.26475 | -0.23067 | -0.084861 | -0.097399 | -0.15324 | -0.17414 | -0.1343 | -0.18813 | -0.27433
11 | 3 | Conventional (Gas) | 2020 | Winter | Pg, [MW] | 0 | 0 | 0.88141 | 0.8773 | 0.87383 | 0.87153 | 0.87639 | 0.84607 | 0.83353 | 0.83017 | 0.82276 | 0.83121 | 0.83523 | 0.83556 | 0.83993 | 0.84021 | 0.83819 | 0.83833 | 0.83653 | 0.82365 | 0.82324 | 0.8267 | 0.8305 | 0.83078 | 0.83727 | 0.84852
11 | 3 | Conventional (Gas) | 2020 | Winter | Pg_curt, [MW] | 0 | 0 | 0 | 0 | 0 | 0 | 0 | 0 | 0 | 0 | 0 | 0 | 0 | 0 | 0 | 0 | 0 | 0 | 0 | 0 | 0 | 0 | 0 | 0 | 0 | 0
11 | 3 | Conventional (Gas) | 2020 | Winter | Pg_net, [MW] | 0 | 0 | 0.88141 | 0.8773 | 0.87383 | 0.87153 | 0.87639 | 0.84607 | 0.83353 | 0.83017 | 0.82276 | 0.83121 | 0.83523 | 0.83556 | 0.83993 | 0.84021 | 0.83819 | 0.83833 | 0.83653 | 0.82365 | 0.82324 | 0.8267 | 0.8305 | 0.83078 | 0.83727 | 0.84852
11 | 3 | Conventional (Gas) | 2020 | Winter | Qg, [MVAr] | 0 | 0 | -0.080387 | -0.10096 | -0.12335 | -0.12002 | -0.079631 | 0.085112 | 0.060612 | 0.021581 | -0.023869 | 0.019477 | 0.042813 | 0.0379 | 0.10748 | 0.11084 | 0.14486 | 0.082291 | 0.050602 | -0.070271 | -0.038485 | -0.017554 | 0.014028 | 0.022223 | 0.083191 | 0.10828
19 | 4 | Conventional (Gas) | 2020 | Winter | Pg, [MW] | 0 | 0 | 0.25168 | 0.24378 | 0.22816 | 0.2397 | 0.23841 | 0.24509 | 0.2414 | 0.24684 | 0.25443 | 0.25788 | 0.26198 | 0.26288 | 0.26074 | 0.26162 | 0.2613 | 0.26214 | 0.26473 | 0.26909 | 0.26259 | 0.26523 | 0.26064 | 0.30466 | 0.32168 | 0.23807
19 | 4 | Conventional (Gas) | 2020 | Winter | Pg_curt, [MW] | 0 | 0 | 0 | 0 | 0 | 0 | 0 | 0 | 0 | 0 | 0 | 0 | 0 | 0 | 0 | 0 | 0 | 0 | 0 | 0 | 0 | 0 | 0 | 0 | 0 | 0
19 | 4 | Conventional (Gas) | 2020 | Winter | Pg_net, [MW] | 0 | 0 | 0.25168 | 0.24378 | 0.22816 | 0.2397 | 0.23841 | 0.24509 | 0.2414 | 0.24684 | 0.25443 | 0.25788 | 0.26198 | 0.26288 | 0.26074 | 0.26162 | 0.2613 | 0.26214 | 0.26473 | 0.26909 | 0.26259 | 0.26523 | 0.26064 | 0.30466 | 0.32168 | 0.23807
19 | 4 | Conventional (Gas) | 2020 | Winter | Qg, [MVAr] | 0 | 0 | 0.060819 | 0.050768 | -0.017471 | 0.046377 | 0.042941 | -0.026632 | 0.042938 | 0.03864 | 0.063604 | 0.070089 | 0.076854 | 0.078062 | 0.073172 | 0.074912 | 0.073888 | 0.076548 | 0.081763 | 0.08343 | 0.07792 | 0.084454 | 0.078332 | -0.006177 | -0.016963 | 0.038921
15 | 5 | Conventional (Gas) | 2020 | Winter | Pg, [MW] | 0 | 0 | 0.60349 | 0.57989 | 0.56647 | 0.56593 | 0.5669 | 0.60556 | 0.65028 | 0.66038 | 0.66902 | 0.67167 | 0.67186 | 0.67396 | 0.67126 | 0.6701 | 0.6646 | 0.65979 | 0.66371 | 0.68857 | 0.67712 | 0.66817 | 0.66155 | 0.65409 | 0.64824 | 0.64218
15 | 5 | Conventional (Gas) | 2020 | Winter | Pg_curt, [MW] | 0 | 0 | 0 | 0 | 0 | 0 | 0 | 0 | 0 | 0 | 0 | 0 | 0 | 0 | 0 | 0 | 0 | 0 | 0 | 0 | 0 | 0 | 0 | 0 | 0 | 0
15 | 5 | Conventional (Gas) | 2020 | Winter | Pg_net, [MW] | 0 | 0 | 0.60349 | 0.57989 | 0.56647 | 0.56593 | 0.5669 | 0.60556 | 0.65028 | 0.66038 | 0.66902 | 0.67167 | 0.67186 | 0.67396 | 0.67126 | 0.6701 | 0.6646 | 0.65979 | 0.66371 | 0.68857 | 0.67712 | 0.66817 | 0.66155 | 0.65409 | 0.64824 | 0.64218
15 | 5 | Conventional (Gas) | 2020 | Winter | Qg, [MVAr] | 0 | 0 | -0.028196 | -0.02092 | -0.021192 | -0.01685 | -0.019894 | -0.056895 | -0.07076 | -0.07812 | -0.079668 | -0.088356 | -0.091848 | -0.093437 | -0.093601 | -0.092439 | -0.092173 | -0.083933 | -0.087779 | -0.089428 | -0.087642 | -0.08638 | -0.085325 | -0.083296 | -0.077771 | -0.064833
22 | 6 | Conventional (Gas) | 2020 | Winter | Pg, [MW] | 0 | 0 | 5.5431 | 5.1548 | 4.8231 | 4.959 | 4.9401 | 5.3039 | 6.7429 | 7.6165 | 8.3383 | 8.5984 | 8.686 | 8.8048 | 8.4525 | 8.4123 | 7.9927 | 7.8877 | 8.3298 | 9.3207 | 8.9679 | 8.6642 | 8.2015 | 7.4881 | 6.7154 | 6.1354
22 | 6 | Conventional (Gas) | 2020 | Winter | Pg_curt, [MW] | 0 | 0 | 0 | 0 | 0 | 0 | 0 | 0 | 0 | 0 | 0 | 0 | 0 | 0 | 0 | 0 | 0 | 0 | 0 | 0 | 0 | 0 | 0 | 0 | 0 | 0
22 | 6 | Conventional (Gas) | 2020 | Winter | Pg_net, [MW] | 0 | 0 | 5.5431 | 5.1548 | 4.8231 | 4.959 | 4.9401 | 5.3039 | 6.7429 | 7.6165 | 8.3383 | 8.5984 | 8.686 | 8.8048 | 8.4525 | 8.4123 | 7.9927 | 7.8877 | 8.3298 | 9.3207 | 8.9679 | 8.6642 | 8.2015 | 7.4881 | 6.7154 | 6.1354
22 | 6 | Conventional (Gas) | 2020 | Winter | Qg, [MVAr] | 0 | 0 | -0.29661 | -0.29875 | -0.24138 | -0.3204 | -0.296 | -0.24517 | -0.30377 | -0.29394 | -0.31482 | -0.31808 | -0.31823 | -0.32869 | -0.30053 | -0.31169 | -0.2971 | -0.31798 | -0.34213 | -0.35439 | -0.34781 | -0.36516 | -0.36049 | -0.28467 | -0.26381 | -0.288
18 | 1 | Reference (TN) | 2020 | Winter | Pg, [MW] | 0 | 1 | 2.476 | 2.3141 | 2.4178 | 2.1576 | 2.4569 | 2.7278 | 2.8369 | 2.8701 | 2.8991 | 3.0086 | 3.1473 | 2.977 | 2.8429 | 2.7573 | 2.6912 | 2.8042 | 2.6636 | 2.8883 | 3.0318 | 2.9211 | 2.856 | 2.8 | 2.8096 | 2.8307
18 | 1 | Reference (TN) | 2020 | Winter | Pg_curt, [MW] | 0 | 1 | 0 | 0 | 0 | 0 | 0 | 0 | 0 | 0 | 0 | 0 | 0 | 0 | 0 | 0 | 0 | 0 | 0 | 0 | 0 | 0 | 0 | 0 | 0 | 0
18 | 1 | Reference (TN) | 2020 | Winter | Pg_net, [MW] | 0 | 1 | 2.476 | 2.3141 | 2.4178 | 2.1576 | 2.4569 | 2.7278 | 2.8369 | 2.8701 | 2.8991 | 3.0086 | 3.1473 | 2.977 | 2.8429 | 2.7573 | 2.6912 | 2.8042 | 2.6636 | 2.8883 | 3.0318 | 2.9211 | 2.856 | 2.8 | 2.8096 | 2.8307
18 | 1 | Reference (TN) | 2020 | Winter | Qg, [MVAr] | 0 | 1 | 1.7 | 1.6648 | 1.611 | 1.68 | 1.8852 | 2.1013 | 2.1268 | 2.4653 | 2.5336 | 2.5764 | 2.5272 | 2.4104 | 2.2352 | 2.1717 | 2.2026 | 2.6027 | 2.8257 | 2.7181 | 2.6928 | 2.5231 | 2.3825 | 2.1171 | 1.9024 | 1.9104
13 | 2 | Conventional (Gas) | 2020 | Winter | Pg, [MW] | 0 | 1 | 5.0145 | 4.5845 | 4.3151 | 4.1821 | 5.1886 | 6.4681 | 7.3453 | 8.36 | 8.6313 | 8.7858 | 8.9132 | 8.485 | 7.8792 | 7.4182 | 7.4358 | 8.3957 | 8.6482 | 8.4002 | 8.327 | 7.8021 | 7.1681 | 6.1014 | 5.1769 | 5.1037
13 | 2 | Conventional (Gas) | 2020 | Winter | Pg_curt, [MW] | 0 | 1 | 0 | 0 | 0 | 0 | 0 | 0 | 0 | 0 | 0 | 0 | 0 | 0 | 0 | 0 | 0 | 0 | 0 | 0 | 0 | 0 | 0 | 0 | 0 | 0
13 | 2 | Conventional (Gas) | 2020 | Winter | Pg_net, [MW] | 0 | 1 | 5.0145 | 4.5845 | 4.3151 | 4.1821 | 5.1886 | 6.4681 | 7.3453 | 8.36 | 8.6313 | 8.7858 | 8.9132 | 8.485 | 7.8792 | 7.4182 | 7.4358 | 8.3957 | 8.6482 | 8.4002 | 8.327 | 7.8021 | 7.1681 | 6.1014 | 5.1769 | 5.1037
13 | 2 | Conventional (Gas) | 2020 | Winter | Qg, [MVAr] | 0 | 1 | -0.25349 | -0.22436 | -0.1982 | -0.21139 | -0.31194 | -0.34877 | -0.35392 | -0.38186 | -0.3832 | -0.38955 | -0.39715 | -0.38148 | -0.36751 | -0.36253 | -0.36472 | -0.39094 | -0.40272 | -0.3969 | -0.39903 | -0.38382 | -0.37542 | -0.33421 | -0.30121 | -0.29948
11 | 3 | Conventional (Gas) | 2020 | Winter | Pg, [MW] | 0 | 1 | 0.87281 | 0.87525 | 0.86588 | 0.86746 | 0.85296 | 0.83772 | 0.83519 | 0.83051 | 0.8298 | 0.82952 | 0.83324 | 0.83257 | 0.8349 | 0.83441 | 0.83441 | 0.82617 | 0.82215 | 0.82345 | 0.82431 | 0.82718 | 0.82898 | 0.83506 | 0.84339 | 0.84253
11 | 3 | Conventional (Gas) | 2020 | Winter | Pg_curt, [MW] | 0 | 1 | 0 | 0 | 0 | 0 | 0 | 0 | 0 | 0 | 0 | 0 | 0 | 0 | 0 | 0 | 0 | 0 | 0 | 0 | 0 | 0 | 0 | 0 | 0 | 0
11 | 3 | Conventional (Gas) | 2020 | Winter | Pg_net, [MW] | 0 | 1 | 0.87281 | 0.87525 | 0.86588 | 0.86746 | 0.85296 | 0.83772 | 0.83519 | 0.83051 | 0.8298 | 0.82952 | 0.83324 | 0.83257 | 0.8349 | 0.83441 | 0.83441 | 0.82617 | 0.82215 | 0.82345 | 0.82431 | 0.82718 | 0.82898 | 0.83506 | 0.84339 | 0.84253
11 | 3 | Conventional (Gas) | 2020 | Winter | Qg, [MVAr] | 0 | 1 | 0.010811 | -0.04969 | -0.10349 | -0.098754 | 0.088757 | 0.10109 | 0.079838 | 0.029363 | 0.017181 | 0.012127 | 0.032488 | 0.037881 | 0.064899 | 0.072996 | 0.073222 | 0.001265 | -0.041896 | -0.021236 | -0.0092427 | 0.024915 | 0.052294 | 0.099314 | 0.10466 | 0.10565
19 | 4 | Conventional (Gas) | 2020 | Winter | Pg, [MW] | 0 | 1 | 0.25533 | 0.25194 | 0.255 | 0.24872 | 0.25681 | 0.26266 | 0.26424 | 0.26698 | 0.26808 | 0.27 | 0.27161 | 0.26817 | 0.26464 | 0.26254 | 0.26152 | 0.26685 | 0.26759 | 0.26915 | 0.27112 | 0.26814 | 0.26611 | 0.26433 | 0.26458 | 0.26562
19 | 4 | Conventional (Gas) | 2020 | Winter | Pg_curt, [MW] | 0 | 1 | 0 | 0 | 0 | 0 | 0 | 0 | 0 | 0 | 0 | 0 | 0 | 0 | 0 | 0 | 0 | 0 | 0 | 0 | 0 | 0 | 0 | 0 | 0 | 0
19 | 4 | Conventional (Gas) | 2020 | Winter | Pg_net, [MW] | 0 | 1 | 0.25533 | 0.25194 | 0.255 | 0.24872 | 0.25681 | 0.26266 | 0.26424 | 0.26698 | 0.26808 | 0.27 | 0.27161 | 0.26817 | 0.26464 | 0.26254 | 0.26152 | 0.26685 | 0.26759 | 0.26915 | 0.27112 | 0.26814 | 0.26611 | 0.26433 | 0.26458 | 0.26562
19 | 4 | Conventional (Gas) | 2020 | Winter | Qg, [MVAr] | 0 | 1 | 0.068094 | 0.065394 | 0.068187 | 0.06325 | 0.069928 | 0.077413 | 0.079865 | 0.084729 | 0.086282 | 0.089539 | 0.091811 | 0.086639 | 0.081279 | 0.07837 | 0.077021 | 0.084928 | 0.082452 | 0.088904 | 0.092438 | 0.087478 | 0.084177 | 0.079329 | 0.076126 | 0.076736
15 | 5 | Conventional (Gas) | 2020 | Winter | Pg, [MW] | 0 | 1 | 0.58893 | 0.56898 | 0.55464 | 0.54238 | 0.59169 | 0.63399 | 0.64472 | 0.65237 | 0.65552 | 0.65668 | 0.65763 | 0.65381 | 0.64989 | 0.64648 | 0.64662 | 0.65234 | 0.65149 | 0.64858 | 0.64693 | 0.64347 | 0.63771 | 0.6239 | 0.58554 | 0.58175
15 | 5 | Conventional (Gas) | 2020 | Winter | Pg_curt, [MW] | 0 | 1 | 0 | 0 | 0 | 0 | 0 | 0 | 0 | 0 | 0 | 0 | 0 | 0 | 0 | 0 | 0 | 0 | 0 | 0 | 0 | 0 | 0 | 0 | 0 | 0
15 | 5 | Conventional (Gas) | 2020 | Winter | Pg_net, [MW] | 0 | 1 | 0.58893 | 0.56898 | 0.55464 | 0.54238 | 0.59169 | 0.63399 | 0.64472 | 0.65237 | 0.65552 | 0.65668 | 0.65763 | 0.65381 | 0.64989 | 0.64648 | 0.64662 | 0.65234 | 0.65149 | 0.64858 | 0.64693 | 0.64347 | 0.63771 | 0.6239 | 0.58554 | 0.58175
15 | 5 | Conventional (Gas) | 2020 | Winter | Qg, [MVAr] | 0 | 1 | -0.031604 | -0.018942 | -0.0076841 | -0.010113 | -0.04976 | -0.063161 | -0.068919 | -0.076544 | -0.077537 | -0.079153 | -0.083511 | -0.078247 | -0.0744 | -0.070893 | -0.071562 | -0.0757 | -0.073764 | -0.072205 | -0.072824 | -0.06933 | -0.065947 | -0.0543 | -0.042915 | -0.042092
22 | 6 | Conventional (Gas) | 2020 | Winter | Pg, [MW] | 0 | 1 | 5.3266 | 5.0881 | 4.9535 | 4.8894 | 5.4785 | 6.2325 | 6.7729 | 7.4799 | 7.6705 | 7.7949 | 7.9017 | 7.5665 | 7.1199 | 6.8088 | 6.8232 | 7.5149 | 7.7086 | 7.548 | 7.5144 | 7.1243 | 6.6981 | 6.0061 | 5.4873 | 5.452
22 | 6 | Conventional (Gas) | 2020 | Winter | Pg_curt, [MW] | 0 | 1 | 0 | 0 | 0 | 0 | 0 | 0 | 0 | 0 | 0 | 0 | 0 | 0 | 0 | 0 | 0 | 0 | 0 | 0 | 0 | 0 | 0 | 0 | 0 | 0
22 | 6 | Conventional (Gas) | 2020 | Winter | Pg_net, [MW] | 0 | 1 | 5.3266 | 5.0881 | 4.9535 | 4.8894 | 5.4785 | 6.2325 | 6.7729 | 7.4799 | 7.6705 | 7.7949 | 7.9017 | 7.5665 | 7.1199 | 6.8088 | 6.8232 | 7.5149 | 7.7086 | 7.548 | 7.5144 | 7.1243 | 6.6981 | 6.0061 | 5.4873 | 5.452
22 | 6 | Conventional (Gas) | 2020 | Winter | Qg, [MVAr] | 0 | 1 | -0.21087 | -0.22401 | -0.22524 | -0.23889 | -0.24243 | -0.24289 | -0.24751 | -0.26859 | -0.27172 | -0.2704 | -0.27034 | -0.27026 | -0.26066 | -0.24309 | -0.2465 | -0.26389 | -0.26569 | -0.27683 | -0.28076 | -0.26727 | -0.25192 | -0.24053 | -0.20969 | -0.21119
18 | 1 | Reference (TN) | 2020 | Winter | Pg, [MW] | 0 | 2 | 2.7445 | 2.6649 | 2.745 | 2.6923 | 2.7438 | 2.7277 | 2.754 | 2.7935 | 2.8522 | 2.941 | 2.9464 | 2.9236 | 2.8416 | 3.0441 | 3.1073 | 2.9619 | 2.9814 | 3.0041 | 2.9813 | 2.9038 | 2.8876 | 2.8454 | 2.8931 | 2.7897
18 | 1 | Reference (TN) | 2020 | Winter | Pg_curt, [MW] | 0 | 2 | 0 | 0 | 0 | 0 | 0 | 0 | 0 | 0 | 0 | 0 | 0 | 0 | 0 | 0 | 0 | 0 | 0 | 0 | 0 | 0 | 0 | 0 | 0 | 0
18 | 1 | Reference (TN) | 2020 | Winter | Pg_net, [MW] | 0 | 2 | 2.7445 | 2.6649 | 2.745 | 2.6923 | 2.7438 | 2.7277 | 2.754 | 2.7935 | 2.8522 | 2.941 | 2.9464 | 2.9236 | 2.8416 | 3.0441 | 3.1073 | 2.9619 | 2.9814 | 3.0041 | 2.9813 | 2.9038 | 2.8876 | 2.8454 | 2.8931 | 2.7897
18 | 1 | Reference (TN) | 2020 | Winter | Qg, [MVAr] | 0 | 2 | 1.8136 | 1.7289 | 1.7456 | 1.7166 | 1.6486 | 1.722 | 1.8867 | 1.8076 | 1.886 | 2.0824 | 2.2177 | 2.2622 | 2.2788 | 2.1236 | 1.9687 | 1.9422 | 2.0925 | 2.4554 | 2.5346 | 2.5979 | 2.5729 | 2.4035 | 2.2019 | 1.899
13 | 2 | Conventional (Gas) | 2020 | Winter | Pg, [MW] | 0 | 2 | 4.5348 | 3.98 | 3.6648 | 3.4601 | 3.3211 | 3.7706 | 4.5333 | 5.0847 | 6.0046 | 7.0597 | 7.7247 | 8.0565 | 7.9823 | 7.4735 | 6.8182 | 6.6992 | 6.8399 | 7.572 | 7.8512 | 8.1227 | 7.9951 | 7.3967 | 6.4685 | 5.0226
13 | 2 | Conventional (Gas) | 2020 | Winter | Pg_curt, [MW] | 0 | 2 | 0 | 0 | 0 | 0 | 0 | 0 | 0 | 0 | 0 | 0 | 0 | 0 | 0 | 0 | 0 | 0 | 0 | 0 | 0 | 0 | 0 | 0 | 0 | 0
13 | 2 | Conventional (Gas) | 2020 | Winter | Pg_net, [MW] | 0 | 2 | 4.5348 | 3.98 | 3.6648 | 3.4601 | 3.3211 | 3.7706 | 4.5333 | 5.0847 | 6.0046 | 7.0597 | 7.7247 | 8.0565 | 7.9823 | 7.4735 | 6.8182 | 6.6992 | 6.8399 | 7.572 | 7.8512 | 8.1227 | 7.9951 | 7.3967 | 6.4685 | 5.0226
13 | 2 | Conventional (Gas) | 2020 | Winter | Qg, [MVAr] | 0 | 2 | -0.25847 | -0.22161 | -0.21971 | -0.20231 | -0.19413 | -0.24201 | -0.30273 | -0.30981 | -0.33183 | -0.35245 | -0.37214 | -0.38454 | -0.38309 | -0.36125 | -0.34178 | -0.34083 | -0.3414 | -0.37067 | -0.37578 | -0.38702 | -0.38556 | -0.38625 | -0.35908 | -0.29389
11 | 3 | Conventional (Gas) | 2020 | Winter | Pg, [MW] | 0 | 2 | 0.85654 | 0.86618 | 0.86613 | 0.86274 | 0.86112 | 0.86652 | 0.84516 | 0.83772 | 0.83005 | 0.82731 | 0.82832 | 0.82916 | 0.82968 | 0.83344 | 0.83702 | 0.83672 | 0.82624 | 0.82242 | 0.82179 | 0.82177 | 0.82273 | 0.82885 | 0.83128 | 0.84416
11 | 3 | Conventional (Gas) | 2020 | Winter | Pg_curt, [MW] | 0 | 2 | 0 | 0 | 0 | 0 | 0 | 0 | 0 | 0 | 0 | 0 | 0 | 0 | 0 | 0 | 0 | 0 | 0 | 0 | 0 | 0 | 0 | 0 | 0 | 0
11 | 3 | Conventional (Gas) | 2020 | Winter | Pg_net, [MW] | 0 | 2 | 0.85654 | 0.86618 | 0.86613 | 0.86274 | 0.86112 | 0.86652 | 0.84516 | 0.83772 | 0.83005 | 0.82731 | 0.82832 | 0.82916 | 0.82968 | 0.83344 | 0.83702 | 0.83672 | 0.82624 | 0.82242 | 0.82179 | 0.82177 | 0.82273 | 0.82885 | 0.83128 | 0.84416
11 | 3 | Conventional (Gas) | 2020 | Winter | Qg, [MVAr] | 0 | 2 | 0.073534 | 0.0092321 | -0.010874 | -0.057005 | -0.041762 | -0.028196 | 0.096221 | 0.11062 | 0.089841 | 0.046875 | 0.035694 | 0.031336 | 0.034424 | 0.068598 | 0.093933 | 0.094416 | 0.04069 | -0.0077866 | -0.026352 | -0.03236 | -0.017515 | 0.045113 | 0.082096 | 0.10509
19 | 4 | Conventional (Gas) | 2020 | Winter | Pg, [MW] | 0 | 2 | 0.26375 | 0.26224 | 0.26467 | 0.26484 | 0.266 | 0.26594 | 0.26579 | 0.26484 | 0.26456 | 0.26619 | 0.26633 | 0.26585 | 0.26444 | 0.26768 | 0.26854 | 0.26586 | 0.26695 | 0.26923 | 0.26916 | 0.26826 | 0.2679 | 0.2658 | 0.26618 | 0.26461
19 | 4 | Conventional (Gas) | 2020 | Winter | Pg_curt, [MW] | 0 | 2 | 0 | 0 | 0 | 0 | 0 | 0 | 0 | 0 | 0 | 0 | 0 | 0 | 0 | 0 | 0 | 0 | 0 | 0 | 0 | 0 | 0 | 0 | 0 | 0
19 | 4 | Conventional (Gas) | 2020 | Winter | Pg_net, [MW] | 0 | 2 | 0.26375 | 0.26224 | 0.26467 | 0.26484 | 0.266 | 0.26594 | 0.26579 | 0.26484 | 0.26456 | 0.26619 | 0.26633 | 0.26585 | 0.26444 | 0.26768 | 0.26854 | 0.26586 | 0.26695 | 0.26923 | 0.26916 | 0.26826 | 0.2679 | 0.2658 | 0.26618 | 0.26461
19 | 4 | Conventional (Gas) | 2020 | Winter | Qg, [MVAr] | 0 | 2 | 0.073577 | 0.070696 | 0.074123 | 0.073691 | 0.072173 | 0.077588 | 0.077487 | 0.074648 | 0.077438 | 0.082534 | 0.083641 | 0.083364 | 0.081502 | 0.084444 | 0.083598 | 0.080513 | 0.083532 | 0.08951 | 0.089857 | 0.088446 | 0.08769 | 0.084025 | 0.082901 | 0.074902
15 | 5 | Conventional (Gas) | 2020 | Winter | Pg, [MW] | 0 | 2 | 0.55194 | 0.51352 | 0.48874 | 0.46315 | 0.44999 | 0.47957 | 0.54004 | 0.57507 | 0.61793 | 0.63656 | 0.64224 | 0.64515 | 0.64611 | 0.64293 | 0.63674 | 0.63683 | 0.63651 | 0.64044 | 0.64335 | 0.64537 | 0.64436 | 0.63906 | 0.62862 | 0.57521
15 | 5 | Conventional (Gas) | 2020 | Winter | Pg_curt, [MW] | 0 | 2 | 0 | 0 | 0 | 0 | 0 | 0 | 0 | 0 | 0 | 0 | 0 | 0 | 0 | 0 | 0 | 0 | 0 | 0 | 0 | 0 | 0 | 0 | 0 | 0
15 | 5 | Conventional (Gas) | 2020 | Winter | Pg_net, [MW] | 0 | 2 | 0.55194 | 0.51352 | 0.48874 | 0.46315 | 0.44999 | 0.47957 | 0.54004 | 0.57507 | 0.61793 | 0.63656 | 0.64224 | 0.64515 | 0.64611 | 0.64293 | 0.63674 | 0.63683 | 0.63651 | 0.64044 | 0.64335 | 0.64537 | 0.64436 | 0.63906 | 0.62862 | 0.57521
15 | 5 | Conventional (Gas) | 2020 | Winter | Qg, [MVAr] | 0 | 2 | -0.027579 | -0.011562 | -0.0090375 | 0.00043452 | 0.0030791 | -0.014813 | -0.040052 | -0.04527 | -0.05481 | -0.062459 | -0.069926 | -0.074887 | -0.07475 | -0.069403 | -0.06291 | -0.062942 | -0.058522 | -0.063117 | -0.064842 | -0.068698 | -0.068576 | -0.06994 | -0.061558 | -0.039718
22 | 6 | Conventional (Gas) | 2020 | Winter | Pg, [MW] | 0 | 2 | 5.1229 | 4.839 | 4.6856 | 4.6122 | 4.5443 | 4.7857 | 5.168 | 5.462 | 5.9768 | 6.6322 | 7.069 | 7.2958 | 7.2272 | 6.8775 | 6.4526 | 6.3702 | 6.4725 | 6.9807 | 7.1615 | 7.3546 | 7.2619 | 6.8514 | 6.2587 | 5.404
22 | 6 | Conventional (Gas) | 2020 | Winter | Pg_curt, [MW] | 0 | 2 | 0 | 0 | 0 | 0 | 0 | 0 | 0 | 0 | 0 | 0 | 0 | 0 | 0 | 0 | 0 | 0 | 0 | 0 | 0 | 0 | 0 | 0 | 0 | 0
22 | 6 | Conventional (Gas) | 2020 | Winter | Pg_net, [MW] | 0 | 2 | 5.1229 | 4.839 | 4.6856 | 4.6122 | 4.5443 | 4.7857 | 5.168 | 5.462 | 5.9768 | 6.6322 | 7.069 | 7.2958 | 7.2272 | 6.8775 | 6.4526 | 6.3702 | 6.4725 | 6.9807 | 7.1615 | 7.3546 | 7.2619 | 6.8514 | 6.2587 | 5.404
22 | 6 | Conventional (Gas) | 2020 | Winter | Qg, [MVAr] | 0 | 2 | -0.18137 | -0.15476 | -0.18725 | -0.19264 | -0.1711 | -0.28498 | -0.26311 | -0.21528 | -0.2323 | -0.26114 | -0.25727 | -0.26536 | -0.26254 | -0.24836 | -0.24803 | -0.24974 | -0.24196 | -0.268 | -0.26522 | -0.27306 | -0.27499 | -0.26677 | -0.24801 | -0.18742
18 | 1 | Reference (TN) | 2020 | Winter | Pg, [MW] | Expected | - | 2.4627 | 2.1725 | 1.6295 | 2.0366 | 2.064 | 1.7563 | 2.3818 | 2.484 | 2.8231 | 2.9899 | 3.1664 | 3.1614 | 3.0482 | 3.0907 | 3.0819 | 3.1189 | 3.2201 | 3.2675 | 3.1375 | 3.2571 | 3.0867 | 2.1696 | 1.9719 | 2.2759
18 | 1 | Reference (TN) | 2020 | Winter | Pg_curt, [MW] | Expected | - | 0 | 0 | 0 | 0 | 0 | 0 | 0 | 0 | 0 | 0 | 0 | 0 | 0 | 0 | 0 | 0 | 0 | 0 | 0 | 0 | 0 | 0 | 0 | 0
18 | 1 | Reference (TN) | 2020 | Winter | Pg_net, [MW] | Expected | - | 2.4627 | 2.1725 | 1.6295 | 2.0366 | 2.064 | 1.7563 | 2.3818 | 2.484 | 2.8231 | 2.9899 | 3.1664 | 3.1614 | 3.0482 | 3.0907 | 3.0819 | 3.1189 | 3.2201 | 3.2675 | 3.1375 | 3.2571 | 3.0867 | 2.1696 | 1.9719 | 2.2759
18 | 1 | Reference (TN) | 2020 | Winter | Qg, [MVAr] | Expected | - | 1.6677 | 1.6043 | 1.638 | 1.5774 | 1.6002 | 1.7394 | 1.8843 | 2.0059 | 2.1108 | 2.1458 | 2.1544 | 2.1453 | 2.1302 | 2.1082 | 2.0066 | 2.0082 | 2.0879 | 2.2686 | 2.2476 | 2.166 | 2.0707 | 1.9866 | 1.8703 | 1.7642
13 | 2 | Conventional (Gas) | 2020 | Winter | Pg, [MW] | Expected | - | 4.8945 | 4.3072 | 3.8431 | 3.9412 | 4.0574 | 4.7364 | 6.4574 | 7.4654 | 8.1775 | 8.5045 | 8.6661 | 8.7129 | 8.4529 | 8.2779 | 7.8752 | 7.8977 | 8.2386 | 8.932 | 8.735 | 8.489 | 8.081 | 7.347 | 6.4393 | 5.6294
13 | 2 | Conventional (Gas) | 2020 | Winter | Pg_curt, [MW] | Expected | - | 0 | 0 | 0 | 0 | 0 | 0 | 0 | 0 | 0 | 0 | 0 | 0 | 0 | 0 | 0 | 0 | 0 | 0 | 0 | 0 | 0 | 0 | 0 | 0
13 | 2 | Conventional (Gas) | 2020 | Winter | Pg_net, [MW] | Expected | - | 4.8945 | 4.3072 | 3.8431 | 3.9412 | 4.0574 | 4.7364 | 6.4574 | 7.4654 | 8.1775 | 8.5045 | 8.6661 | 8.7129 | 8.4529 | 8.2779 | 7.8752 | 7.8977 | 8.2386 | 8.932 | 8.735 | 8.489 | 8.081 | 7.347 | 6.4393 | 5.6294
13 | 2 | Conventional (Gas) | 2020 | Winter | Qg, [MVAr] | Expected | - | -0.30717 | -0.27716 | -0.22974 | -0.26909 | -0.28965 | -0.26979 | -0.24137 | -0.21707 | -0.19681 | -0.19977 | -0.21149 | -0.21041 | -0.25393 | -0.26914 | -0.2877 | -0.29364 | -0.27107 | -0.17027 | -0.18026 | -0.21957 | -0.2331 | -0.19885 | -0.2287 | -0.28072
11 | 3 | Conventional (Gas) | 2020 | Winter | Pg, [MW] | Expected | - | 0.87663 | 0.87542 | 0.8716 | 0.86969 | 0.87086 | 0.8478 | 0.83543 | 0.8313 | 0.82481 | 0.83041 | 0.83396 | 0.83422 | 0.83775 | 0.83842 | 0.83748 | 0.83636 | 0.833 | 0.82345 | 0.82318 | 0.82606 | 0.82917 | 0.83112 | 0.83729 | 0.84704
11 | 3 | Conventional (Gas) | 2020 | Winter | Pg_curt, [MW] | Expected | - | 0 | 0 | 0 | 0 | 0 | 0 | 0 | 0 | 0 | 0 | 0 | 0 | 0 | 0 | 0 | 0 | 0 | 0 | 0 | 0 | 0 | 0 | 0 | 0
11 | 3 | Conventional (Gas) | 2020 | Winter | Pg_net, [MW] | Expected | - | 0.87663 | 0.87542 | 0.8716 | 0.86969 | 0.87086 | 0.8478 | 0.83543 | 0.8313 | 0.82481 | 0.83041 | 0.83396 | 0.83422 | 0.83775 | 0.83842 | 0.83748 | 0.83636 | 0.833 | 0.82345 | 0.82318 | 0.82606 | 0.82917 | 0.83112 | 0.83729 | 0.84704
11 | 3 | Conventional (Gas) | 2020 | Winter | Qg, [MVAr] | Expected | - | -0.04537 | -0.077893 | -0.10444 | -0.10798 | -0.050165 | 0.071207 | 0.068445 | 0.035412 | -0.0017603 | 0.022341 | 0.040321 | 0.03696 | 0.090959 | 0.099399 | 0.12735 | 0.072448 | 0.035972 | -0.054339 | -0.032574 | -0.013602 | 0.014989 | 0.036506 | 0.086101 | 0.10745
19 | 4 | Conventional (Gas) | 2020 | Winter | Pg, [MW] | Expected | - | 0.25393 | 0.24758 | 0.23721 | 0.24458 | 0.24498 | 0.25058 | 0.24815 | 0.25229 | 0.25783 | 0.2608 | 0.26397 | 0.26406 | 0.26182 | 0.26262 | 0.26237 | 0.26334 | 0.26545 | 0.26912 | 0.26475 | 0.26608 | 0.26246 | 0.29335 | 0.30559 | 0.2458
19 | 4 | Conventional (Gas) | 2020 | Winter | Pg_curt, [MW] | Expected | - | 0 | 0 | 0 | 0 | 0 | 0 | 0 | 0 | 0 | 0 | 0 | 0 | 0 | 0 | 0 | 0 | 0 | 0 | 0 | 0 | 0 | 0 | 0 | 0
19 | 4 | Conventional (Gas) | 2020 | Winter | Pg_net, [MW] | Expected | - | 0.25393 | 0.24758 | 0.23721 | 0.24458 | 0.24498 | 0.25058 | 0.24815 | 0.25229 | 0.25783 | 0.2608 | 0.26397 | 0.26406 | 0.26182 | 0.26262 | 0.26237 | 0.26334 | 0.26545 | 0.26912 | 0.26475 | 0.26608 | 0.26246 | 0.29335 | 0.30559 | 0.2458
19 | 4 | Conventional (Gas) | 2020 | Winter | Qg, [MVAr] | Expected | - | 0.063681 | 0.055704 | 0.0078508 | 0.05269 | 0.050972 | 0.00312 | 0.053149 | 0.050368 | 0.06882 | 0.074646 | 0.07996 | 0.080045 | 0.07552 | 0.076768 | 0.075723 | 0.078312 | 0.082114 | 0.08508 | 0.081699 | 0.085456 | 0.080504 | 0.018924 | 0.010602 | 0.049463
15 | 5 | Conventional (Gas) | 2020 | Winter | Pg, [MW] | Expected | - | 0.59404 | 0.56885 | 0.55367 | 0.54788 | 0.55374 | 0.59163 | 0.63374 | 0.64705 | 0.65979 | 0.66451 | 0.66559 | 0.66697 | 0.66462 | 0.66284 | 0.65805 | 0.65545 | 0.65808 | 0.67598 | 0.66798 | 0.66138 | 0.65569 | 0.64763 | 0.63648 | 0.62398
15 | 5 | Conventional (Gas) | 2020 | Winter | Pg_curt, [MW] | Expected | - | 0 | 0 | 0 | 0 | 0 | 0 | 0 | 0 | 0 | 0 | 0 | 0 | 0 | 0 | 0 | 0 | 0 | 0 | 0 | 0 | 0 | 0 | 0 | 0
15 | 5 | Conventional (Gas) | 2020 | Winter | Pg_net, [MW] | Expected | - | 0.59404 | 0.56885 | 0.55367 | 0.54788 | 0.55374 | 0.59163 | 0.63374 | 0.64705 | 0.65979 | 0.66451 | 0.66559 | 0.66697 | 0.66462 | 0.66284 | 0.65805 | 0.65545 | 0.65808 | 0.67598 | 0.66798 | 0.66138 | 0.65569 | 0.64763 | 0.63648 | 0.62398
15 | 5 | Conventional (Gas) | 2020 | Winter | Qg, [MVAr] | Expected | - | -0.028595 | -0.019301 | -0.017526 | -0.013418 | -0.020879 | -0.051778 | -0.06611 | -0.073202 | -0.075812 | -0.083342 | -0.087525 | -0.088617 | -0.088165 | -0.08607 | -0.085048 | -0.079758 | -0.081597 | -0.083209 | -0.082268 | -0.081418 | -0.080164 | -0.077246 | -0.070475 | -0.057996
22 | 6 | Conventional (Gas) | 2020 | Winter | Pg, [MW] | Expected | - | 5.4521 | 5.1002 | 4.8221 | 4.8995 | 4.9604 | 5.3625 | 6.5222 | 7.2892 | 7.9055 | 8.2027 | 8.3429 | 8.4123 | 8.087 | 7.964 | 7.6056 | 7.6177 | 7.9758 | 8.7332 | 8.5022 | 8.2571 | 7.8525 | 7.1854 | 6.4747 | 5.9333
22 | 6 | Conventional (Gas) | 2020 | Winter | Pg_curt, [MW] | Expected | - | 0 | 0 | 0 | 0 | 0 | 0 | 0 | 0 | 0 | 0 | 0 | 0 | 0 | 0 | 0 | 0 | 0 | 0 | 0 | 0 | 0 | 0 | 0 | 0
22 | 6 | Conventional (Gas) | 2020 | Winter | Pg_net, [MW] | Expected | - | 5.4521 | 5.1002 | 4.8221 | 4.8995 | 4.9604 | 5.3625 | 6.5222 | 7.2892 | 7.9055 | 8.2027 | 8.3429 | 8.4123 | 8.087 | 7.964 | 7.6056 | 7.6177 | 7.9758 | 8.7332 | 8.5022 | 8.2571 | 7.8525 | 7.1854 | 6.4747 | 5.9333
22 | 6 | Conventional (Gas) | 2020 | Winter | Qg, [MVAr] | Expected | - | -0.2679 | -0.2675 | -0.23134 | -0.29051 | -0.2705 | -0.25053 | -0.28992 | -0.27908 | -0.29687 | -0.30314 | -0.30268 | -0.3113 | -0.28941 | -0.29284 | -0.28286 | -0.3005 | -0.3169 | -0.33097 | -0.32643 | -0.33802 | -0.33276 | -0.2758 | -0.25382 | -0.26266
18 | 1 | Reference (TN) | 2020 | Summer | Pg, [MW] | 0 | 0 | 2.047 | 2.4199 | 1.4201 | 2.121 | 1.8698 | 1.7985 | 2.3742 | 2.4726 | 2.833 | 2.9304 | 2.6177 | 2.7479 | 2.9167 | 2.8013 | 2.847 | 3.0072 | 3.0408 | 2.9564 | 2.6704 | 2.9395 | 3.0031 | 2.8759 | 2.7512 | 2.8334
18 | 1 | Reference (TN) | 2020 | Summer | Pg_curt, [MW] | 0 | 0 | 0 | 0 | 0 | 0 | 0 | 0 | 0 | 0 | 0 | 0 | 0 | 0 | 0 | 0 | 0 | 0 | 0 | 0 | 0 | 0 | 0 | 0 | 0 | 0
18 | 1 | Reference (TN) | 2020 | Summer | Pg_net, [MW] | 0 | 0 | 2.047 | 2.4199 | 1.4201 | 2.121 | 1.8698 | 1.7985 | 2.3742 | 2.4726 | 2.833 | 2.9304 | 2.6177 | 2.7479 | 2.9167 | 2.8013 | 2.847 | 3.0072 | 3.0408 | 2.9564 | 2.6704 | 2.9395 | 3.0031 | 2.8759 | 2.7512 | 2.8334
18 | 1 | Reference (TN) | 2020 | Summer | Qg, [MVAr] | 0 | 0 | 1.0121 | 0.95319 | 0.89917 | 0.91034 | 0.94063 | 0.87611 | 0.93152 | 1.2582 | 1.3877 | 1.4103 | 1.3962 | 1.2221 | 1.0476 | 1.2224 | 1.3578 | 1.3851 | 1.2967 | 1.2681 | 1.2494 | 1.2465 | 1.2038 | 1.2161 | 1.2238 | 1.1941
13 | 2 | Conventional (Gas) | 2020 | Summer | Pg, [MW] | 0 | 0 | 4.6963 | 4.4563 | 3.7244 | 4.0036 | 3.9027 | 3.9099 | 4.7844 | 5.7632 | 6.0527 | 5.6466 | 5.6118 | 3.8796 | 3.4118 | 3.7525 | 5.6789 | 5.9565 | 6.0625 | 6.0792 | 6.059 | 6.0165 | 5.3384 | 5.1077 | 6.016 | 5.5822
13 | 2 | Conventional (Gas) | 2020 | Summer | Pg_curt, [MW] | 0 | 0 | 0 | 0 | 0 | 0 | 0 | 0 | 0 | 0 | 0 | 0 | 0 | 0 | 0 | 0 | 0 | 0 | 0 | 0 | 0 | 0 | 0 | 0 | 0 | 0
13 | 2 | Conventional (Gas) | 2020 | Summer | Pg_net, [MW] | 0 | 0 | 4.6963 | 4.4563 | 3.7244 | 4.0036 | 3.9027 | 3.9099 | 4.7844 | 5.7632 | 6.0527 | 5.6466 | 5.6118 | 3.8796 | 3.4118 | 3.7525 | 5.6789 | 5.9565 | 6.0625 | 6.0792 | 6.059 | 6.0165 | 5.3384 | 5.1077 | 6.016 | 5.5822
13 | 2 | Conventional (Gas) | 2020 | Summer | Qg, [MVAr] | 0 | 0 | -0.26176 | -0.30614 | -0.21493 | -0.2677 | -0.26438 | -0.25176 | -0.25334 | -0.2511 | -0.21661 | -0.13877 | -0.13066 | 0.11917 | 0.26947 | 0.14884 | -0.11625 | -0.18105 | -0.22559 | -0.23926 | -0.2443 | -0.21307 | -0.10352 | -0.069227 | -0.23562 | -0.28416
11 | 3 | Conventional (Gas) | 2020 | Summer | Pg, [MW] | 0 | 0 | 0.8886 | 0.89009 | 0.87524 | 0.88165 | 0.88052 | 0.87745 | 0.88603 | 0.90028 | 0.89745 | 0.90068 | 0.90366 | 0.9156 | 0.93091 | 0.92237 | 0.91592 | 0.90493 | 0.90156 | 0.90079 | 0.90267 | 0.89837 | 0.89 | 0.88805 | 0.8922 | 0.89962
11 | 3 | Conventional (Gas) | 2020 | Summer | Pg_curt, [MW] | 0 | 0 | 0 | 0 | 0 | 0 | 0 | 0 | 0 | 0 | 0 | 0 | 0 | 0 | 0 | 0 | 0 | 0 | 0 | 0 | 0 | 0 | 0 | 0 | 0 | 0
11 | 3 | Conventional (Gas) | 2020 | Summer | Pg_net, [MW] | 0 | 0 | 0.8886 | 0.89009 | 0.87524 | 0.88165 | 0.88052 | 0.87745 | 0.88603 | 0.90028 | 0.89745 | 0.90068 | 0.90366 | 0.9156 | 0.93091 | 0.92237 | 0.91592 | 0.90493 | 0.90156 | 0.90079 | 0.90267 | 0.89837 | 0.89 | 0.88805 | 0.8922 | 0.89962
11 | 3 | Conventional (Gas) | 2020 | Summer | Qg, [MVAr] | 0 | 0 | -0.11399 | -0.14573 | -0.089642 | -0.12459 | -0.11448 | -0.10939 | -0.10786 | -0.078735 | -0.064833 | -0.071579 | -0.076817 | -0.10747 | -0.17832 | -0.1502 | -0.12809 | -0.07544 | -0.071517 | -0.071316 | -0.078534 | -0.065844 | -0.070671 | -0.075673 | -0.061476 | -0.11351
19 | 4 | Conventional (Gas) | 2020 | Summer | Pg, [MW] | 0 | 0 | 0.17185 | 0.17179 | 0.16263 | 0.17153 | 0.16993 | 0.17044 | 0.17771 | 0.17187 | 0.1738 | 0.17395 | 0.17119 | 0.17425 | 0.19535 | 0.17657 | 0.17239 | 0.1744 | 0.17503 | 0.17456 | 0.17225 | 0.17421 | 0.17457 | 0.1737 | 0.17298 | 0.17615
19 | 4 | Conventional (Gas) | 2020 | Summer | Pg_curt, [MW] | 0 | 0 | 0 | 0 | 0 | 0 | 0 | 0 | 0 | 0 | 0 | 0 | 0 | 0 | 0 | 0 | 0 | 0 | 0 | 0 | 0 | 0 | 0 | 0 | 0 | 0
19 | 4 | Conventional (Gas) | 2020 | Summer | Pg_net, [MW] | 0 | 0 | 0.17185 | 0.17179 | 0.16263 | 0.17153 | 0.16993 | 0.17044 | 0.17771 | 0.17187 | 0.1738 | 0.17395 | 0.17119 | 0.17425 | 0.19535 | 0.17657 | 0.17239 | 0.1744 | 0.17503 | 0.17456 | 0.17225 | 0.17421 | 0.17457 | 0.1737 | 0.17298 | 0.17615
19 | 4 | Conventional (Gas) | 2020 | Summer | Qg, [MVAr] | 0 | 0 | 0.13125 | 0.16556 | 0.098713 | 0.14801 | 0.13824 | 0.12726 | 0.1337 | 0.14343 | 0.15827 | 0.16365 | 0.15447 | 0.15782 | 0.15164 | 0.15995 | 0.1601 | 0.16336 | 0.16225 | 0.15939 | 0.15116 | 0.15855 | 0.16162 | 0.15951 | 0.15442 | 0.15913
15 | 5 | Conventional (Gas) | 2020 | Summer | Pg, [MW] | 0 | 0 | 0.68274 | 0.68639 | 0.60832 | 0.63616 | 0.62782 | 0.62026 | 0.67784 | 0.74518 | 0.77823 | 0.78821 | 0.78745 | 0.80963 | 0.85301 | 0.81488 | 0.78732 | 0.78106 | 0.7747 | 0.77281 | 0.76878 | 0.78184 | 0.79524 | 0.79814 | 0.77292 | 0.72934
15 | 5 | Conventional (Gas) | 2020 | Summer | Pg_curt, [MW] | 0 | 0 | 0 | 0 | 0 | 0 | 0 | 0 | 0 | 0 | 0 | 0 | 0 | 0 | 0 | 0 | 0 | 0 | 0 | 0 | 0 | 0 | 0 | 0 | 0 | 0
15 | 5 | Conventional (Gas) | 2020 | Summer | Pg_net, [MW] | 0 | 0 | 0.68274 | 0.68639 | 0.60832 | 0.63616 | 0.62782 | 0.62026 | 0.67784 | 0.74518 | 0.77823 | 0.78821 | 0.78745 | 0.80963 | 0.85301 | 0.81488 | 0.78732 | 0.78106 | 0.7747 | 0.77281 | 0.76878 | 0.78184 | 0.79524 | 0.79814 | 0.77292 | 0.72934
15 | 5 | Conventional (Gas) | 2020 | Summer | Qg, [MVAr] | 0 | 0 | -0.041374 | -0.07321 | -0.025272 | -0.057432 | -0.05107 | -0.043437 | -0.034159 | -0.058758 | -0.077929 | -0.087612 | -0.084572 | -0.095453 | -0.14251 | -0.093503 | -0.078488 | -0.084104 | -0.080932 | -0.077847 | -0.072762 | -0.082613 | -0.093652 | -0.092468 | -0.084885 | -0.058487
22 | 6 | Conventional (Gas) | 2020 | Summer | Pg, [MW] | 0 | 0 | 3.5413 | 3.1217 | 2.8922 | 2.8863 | 2.8801 | 2.9534 | 3.6417 | 4.6709 | 6.0018 | 6.9643 | 6.9409 | 9.3889 | 9.8579 | 9.5876 | 7.0301 | 6.357 | 5.9021 | 5.7471 | 5.4792 | 6.1845 | 7.4773 | 7.7951 | 5.7012 | 4.4042
22 | 6 | Conventional (Gas) | 2020 | Summer | Pg_curt, [MW] | 0 | 0 | 0 | 0 | 0 | 0 | 0 | 0 | 0 | 0 | 0 | 0 | 0 | 0 | 0 | 0 | 0 | 0 | 0 | 0 | 0 | 0 | 0 | 0 | 0 | 0
22 | 6 | Conventional (Gas) | 2020 | Summer | Pg_net, [MW] | 0 | 0 | 3.5413 | 3.1217 | 2.8922 | 2.8863 | 2.8801 | 2.9534 | 3.6417 | 4.6709 | 6.0018 | 6.9643 | 6.9409 | 9.3889 | 9.8579 | 9.5876 | 7.0301 | 6.357 | 5.9021 | 5.7471 | 5.4792 | 6.1845 | 7.4773 | 7.7951 | 5.7012 | 4.4042
22 | 6 | Conventional (Gas) | 2020 | Summer | Qg, [MVAr] | 0 | 0 | -0.2887 | -0.43773 | -0.23054 | -0.35551 | -0.37706 | -0.33285 | -0.1846 | -0.23733 | -0.27085 | -0.26007 | -0.26468 | -0.1907 | -0.17488 | -0.19458 | -0.2452 | -0.24084 | -0.26085 | -0.27423 | -0.28425 | -0.26634 | -0.23953 | -0.23931 | -0.29234 | -0.29169
18 | 1 | Reference (TN) | 2020 | Summer | Pg, [MW] | 0 | 1 | 3.4028 | 3.0795 | 2.6898 | 2.6568 | 2.8184 | 2.9554 | 2.9854 | 2.8997 | 2.8839 | 2.8505 | 2.8544 | 2.7986 | 2.912 | 2.8734 | 2.8089 | 2.5891 | 2.2131 | 2.3426 | 2.5546 | 2.7188 | 2.9247 | 2.501 | 2.6195 | 2.6464
18 | 1 | Reference (TN) | 2020 | Summer | Pg_curt, [MW] | 0 | 1 | 0 | 0 | 0 | 0 | 0 | 0 | 0 | 0 | 0 | 0 | 0 | 0 | 0 | 0 | 0 | 0 | 0 | 0 | 0 | 0 | 0 | 0 | 0 | 0
18 | 1 | Reference (TN) | 2020 | Summer | Pg_net, [MW] | 0 | 1 | 3.4028 | 3.0795 | 2.6898 | 2.6568 | 2.8184 | 2.9554 | 2.9854 | 2.8997 | 2.8839 | 2.8505 | 2.8544 | 2.7986 | 2.912 | 2.8734 | 2.8089 | 2.5891 | 2.2131 | 2.3426 | 2.5546 | 2.7188 | 2.9247 | 2.501 | 2.6195 | 2.6464
18 | 1 | Reference (TN) | 2020 | Summer | Qg, [MVAr] | 0 | 1 | 1.3824 | 1.379 | 1.375 | 1.3214 | 1.3242 | 1.2334 | 1.1896 | 1.3203 | 1.4953 | 1.5562 | 1.6129 | 1.6033 | 1.617 | 1.4626 | 1.3132 | 1.3287 | 1.3286 | 1.3242 | 1.3058 | 1.3204 | 1.4676 | 1.6894 | 1.6684 | 1.3702
13 | 2 | Conventional (Gas) | 2020 | Summer | Pg, [MW] | 0 | 1 | 4.8265 | 4.4416 | 4.1519 | 4.1776 | 4.2516 | 4.3335 | 4.751 | 5.4143 | 6.1311 | 6.4036 | 6.5739 | 6.6003 | 6.6475 | 6.4595 | 6.4159 | 6.221 | 5.9865 | 5.8341 | 5.8015 | 6.0392 | 6.4324 | 6.6876 | 6.3646 | 5.4117
13 | 2 | Conventional (Gas) | 2020 | Summer | Pg_curt, [MW] | 0 | 1 | 0 | 0 | 0 | 0 | 0 | 0 | 0 | 0 | 0 | 0 | 0 | 0 | 0 | 0 | 0 | 0 | 0 | 0 | 0 | 0 | 0 | 0 | 0 | 0
13 | 2 | Conventional (Gas) | 2020 | Summer | Pg_net, [MW] | 0 | 1 | 4.8265 | 4.4416 | 4.1519 | 4.1776 | 4.2516 | 4.3335 | 4.751 | 5.4143 | 6.1311 | 6.4036 | 6.5739 | 6.6003 | 6.6475 | 6.4595 | 6.4159 | 6.221 | 5.9865 | 5.8341 | 5.8015 | 6.0392 | 6.4324 | 6.6876 | 6.3646 | 5.4117
13 | 2 | Conventional (Gas) | 2020 | Summer | Qg, [MVAr] | 0 | 1 | -0.07205 | -0.066185 | -0.06407 | -0.07124 | -0.067194 | -0.073615 | -0.086598 | -0.11711 | -0.14525 | -0.16592 | -0.17836 | -0.18945 | -0.17745 | -0.17438 | -0.16022 | -0.14834 | -0.16044 | -0.14672 | -0.13708 | -0.14246 | -0.16281 | -0.19398 | -0.18232 | -0.12569
11 | 3 | Conventional (Gas) | 2020 | Summer | Pg, [MW] | 0 | 1 | 0.87968 | 0.87158 | 0.86466 | 0.8608 | 0.86249 | 0.86689 | 0.87671 | 0.88714 | 0.8899 | 0.88705 | 0.88574 | 0.8949 | 0.89863 | 0.89679 | 0.89567 | 0.89771 | 0.89445 | 0.89409 | 0.89315 | 0.8857 | 0.88632 | 0.88176 | 0.8838 | 0.88747
11 | 3 | Conventional (Gas) | 2020 | Summer | Pg_curt, [MW] | 0 | 1 | 0 | 0 | 0 | 0 | 0 | 0 | 0 | 0 | 0 | 0 | 0 | 0 | 0 | 0 | 0 | 0 | 0 | 0 | 0 | 0 | 0 | 0 | 0 | 0
11 | 3 | Conventional (Gas) | 2020 | Summer | Pg_net, [MW] | 0 | 1 | 0.87968 | 0.87158 | 0.86466 | 0.8608 | 0.86249 | 0.86689 | 0.87671 | 0.88714 | 0.8899 | 0.88705 | 0.88574 | 0.8949 | 0.89863 | 0.89679 | 0.89567 | 0.89771 | 0.89445 | 0.89409 | 0.89315 | 0.8857 | 0.88632 | 0.88176 | 0.8838 | 0.88747
11 | 3 | Conventional (Gas) | 2020 | Summer | Qg, [MVAr] | 0 | 1 | -0.024646 | 0.0008899 | 0.0063899 | 0.021972 | 0.021384 | 0.011743 | -0.023683 | -0.038688 | -0.035926 | -0.031903 | -0.034268 | -0.054967 | -0.070926 | -0.064152 | -0.053833 | -0.10199 | -0.062305 | -0.070666 | -0.063688 | -0.025515 | -0.03244 | -0.035785 | -0.0329 | -0.053452
19 | 4 | Conventional (Gas) | 2020 | Summer | Pg, [MW] | 0 | 1 | 0.18363 | 0.17984 | 0.17661 | 0.17647 | 0.17765 | 0.1787 | 0.18307 | 0.18075 | 0.17962 | 0.17924 | 0.17951 | 0.17876 | 0.17959 | 0.17901 | 0.17792 | 0.17637 | 0.17265 | 0.17428 | 0.17655 | 0.17799 | 0.17991 | 0.17725 | 0.17828 | 0.17881
19 | 4 | Conventional (Gas) | 2020 | Summer | Pg_curt, [MW] | 0 | 1 | 0 | 0 | 0 | 0 | 0 | 0 | 0 | 0 | 0 | 0 | 0 | 0 | 0 | 0 | 0 | 0 | 0 | 0 | 0 | 0 | 0 | 0 | 0 | 0
19 | 4 | Conventional (Gas) | 2020 | Summer | Pg_net, [MW] | 0 | 1 | 0.18363 | 0.17984 | 0.17661 | 0.17647 | 0.17765 | 0.1787 | 0.18307 | 0.18075 | 0.17962 | 0.17924 | 0.17951 | 0.17876 | 0.17959 | 0.17901 | 0.17792 | 0.17637 | 0.17265 | 0.17428 | 0.17655 | 0.17799 | 0.17991 | 0.17725 | 0.17828 | 0.17881
19 | 4 | Conventional (Gas) | 2020 | Summer | Qg, [MVAr] | 0 | 1 | 0.16965 | 0.15992 | 0.15007 | 0.15002 | 0.15294 | 0.15231 | 0.16486 | 0.17403 | 0.18072 | 0.18209 | 0.18404 | 0.1831 | 0.18665 | 0.18114 | 0.17597 | 0.17236 | 0.15906 | 0.16314 | 0.16813 | 0.17172 | 0.18176 | 0.17753 | 0.1798 | 0.16944
15 | 5 | Conventional (Gas) | 2020 | Summer | Pg, [MW] | 0 | 1 | 0.67547 | 0.65818 | 0.6365 | 0.64461 | 0.64935 | 0.65072 | 0.66973 | 0.70827 | 0.73955 | 0.74969 | 0.75408 | 0.75207 | 0.75295 | 0.74554 | 0.74947 | 0.73874 | 0.73211 | 0.7245 | 0.72314 | 0.7363 | 0.74909 | 0.759 | 0.74522 | 0.70116
15 | 5 | Conventional (Gas) | 2020 | Summer | Pg_curt, [MW] | 0 | 1 | 0 | 0 | 0 | 0 | 0 | 0 | 0 | 0 | 0 | 0 | 0 | 0 | 0 | 0 | 0 | 0 | 0 | 0 | 0 | 0 | 0 | 0 | 0 | 0
15 | 5 | Conventional (Gas) | 2020 | Summer | Pg_net, [MW] | 0 | 1 | 0.67547 | 0.65818 | 0.6365 | 0.64461 | 0.64935 | 0.65072 | 0.66973 | 0.70827 | 0.73955 | 0.74969 | 0.75408 | 0.75207 | 0.75295 | 0.74554 | 0.74947 | 0.73874 | 0.73211 | 0.7245 | 0.72314 | 0.7363 | 0.74909 | 0.759 | 0.74522 | 0.70116
15 | 5 | Conventional (Gas) | 2020 | Summer | Qg, [MVAr] | 0 | 1 | -0.00056472 | 0.0090382 | 0.015905 | 0.0080217 | 0.0086135 | 0.00074111 | -0.017776 | -0.039253 | -0.058953 | -0.070907 | -0.077623 | -0.082092 | -0.078072 | -0.077087 | -0.078882 | -0.067699 | -0.068274 | -0.058652 | -0.054758 | -0.062859 | -0.07494 | -0.084678 | -0.073328 | -0.038091
22 | 6 | Conventional (Gas) | 2020 | Summer | Pg, [MW] | 0 | 1 | 3.4729 | 3.1888 | 3.0062 | 3.0173 | 3.0618 | 3.1244 | 3.4643 | 3.9216 | 4.503 | 4.7645 | 4.9559 | 4.9998 | 5.0631 | 4.8479 | 4.7796 | 4.593 | 4.358 | 4.2346 | 4.2143 | 4.414 | 4.8108 | 5.0738 | 4.7338 | 3.923
22 | 6 | Conventional (Gas) | 2020 | Summer | Pg_curt, [MW] | 0 | 1 | 0 | 0 | 0 | 0 | 0 | 0 | 0 | 0 | 0 | 0 | 0 | 0 | 0 | 0 | 0 | 0 | 0 | 0 | 0 | 0 | 0 | 0 | 0 | 0
22 | 6 | Conventional (Gas) | 2020 | Summer | Pg_net, [MW] | 0 | 1 | 3.4729 | 3.1888 | 3.0062 | 3.0173 | 3.0618 | 3.1244 | 3.4643 | 3.9216 | 4.503 | 4.7645 | 4.9559 | 4.9998 | 5.0631 | 4.8479 | 4.7796 | 4.593 | 4.358 | 4.2346 | 4.2143 | 4.414 | 4.8108 | 5.0738 | 4.7338 | 3.923
22 | 6 | Conventional (Gas) | 2020 | Summer | Qg, [MVAr] | 0 | 1 | 0.045337 | 0.095058 | 0.11186 | 0.10051 | 0.10409 | 0.10639 | -0.07645 | -0.17928 | -0.22908 | -0.24266 | -0.25283 | -0.26116 | -0.27487 | -0.25126 | -0.25261 | -0.2804 | -0.25426 | -0.24897 | -0.23282 | -0.21693 | -0.24562 | -0.26439 | -0.26151 | -0.17893
18 | 1 | Reference (TN) | 2020 | Summer | Pg, [MW] | 0 | 2 | 2.6132 | 2.6679 | 2.7256 | 2.7275 | 2.7537 | 2.6985 | 2.7745 | 2.6274 | 2.7191 | 2.7739 | 2.9558 | 2.9488 | 3.0753 | 3.0123 | 2.9307 | 2.7572 | 2.7736 | 2.909 | 3.0602 | 2.8169 | 2.6906 | 2.671 | 0.9564 | 1.4148
18 | 1 | Reference (TN) | 2020 | Summer | Pg_curt, [MW] | 0 | 2 | 0 | 0 | 0 | 0 | 0 | 0 | 0 | 0 | 0 | 0 | 0 | 0 | 0 | 0 | 0 | 0 | 0 | 0 | 0 | 0 | 0 | 0 | 0 | 0
18 | 1 | Reference (TN) | 2020 | Summer | Pg_net, [MW] | 0 | 2 | 2.6132 | 2.6679 | 2.7256 | 2.7275 | 2.7537 | 2.6985 | 2.7745 | 2.6274 | 2.7191 | 2.7739 | 2.9558 | 2.9488 | 3.0753 | 3.0123 | 2.9307 | 2.7572 | 2.7736 | 2.909 | 3.0602 | 2.8169 | 2.6906 | 2.671 | 0.9564 | 1.4148
18 | 1 | Reference (TN) | 2020 | Summer | Qg, [MVAr] | 0 | 2 | 1.3249 | 1.2932 | 1.2401 | 1.1582 | 1.1586 | 0.97189 | 0.92603 | 0.86122 | 1.1758 | 1.2983 | 1.3694 | 1.5163 | 1.4725 | 1.3721 | 1.341 | 1.3045 | 1.321 | 1.245 | 1.2957 | 1.3348 | 1.479 | 1.6607 | 1.6352 | 1.3805
13 | 2 | Conventional (Gas) | 2020 | Summer | Pg, [MW] | 0 | 2 | 4.873 | 4.3967 | 4.2424 | 4.1633 | 4.0929 | 3.8043 | 4.0577 | 4.3988 | 5.2235 | 5.7302 | 6.2464 | 6.6647 | 6.5794 | 6.027 | 5.7264 | 5.2446 | 5.2449 | 5.1627 | 5.4341 | 5.6591 | 6.139 | 6.6049 | 6.0538 | 5.153
13 | 2 | Conventional (Gas) | 2020 | Summer | Pg_curt, [MW] | 0 | 2 | 0 | 0 | 0 | 0 | 0 | 0 | 0 | 0 | 0 | 0 | 0 | 0 | 0 | 0 | 0 | 0 | 0 | 0 | 0 | 0 | 0 | 0 | 0 | 0
13 | 2 | Conventional (Gas) | 2020 | Summer | Pg_net, [MW] | 0 | 2 | 4.873 | 4.3967 | 4.2424 | 4.1633 | 4.0929 | 3.8043 | 4.0577 | 4.3988 | 5.2235 | 5.7302 | 6.2464 | 6.6647 | 6.5794 | 6.027 | 5.7264 | 5.2446 | 5.2449 | 5.1627 | 5.4341 | 5.6591 | 6.139 | 6.6049 | 6.0538 | 5.153
13 | 2 | Conventional (Gas) | 2020 | Summer | Qg, [MVAr] | 0 | 2 | -0.099195 | -0.070541 | -0.064416 | -0.050036 | -0.052748 | -0.038102 | -0.040339 | -0.059728 | -0.14369 | -0.16908 | -0.17215 | -0.18246 | -0.17508 | -0.16417 | -0.1406 | -0.135 | -0.13596 | -0.11722 | -0.12247 | -0.13847 | -0.16878 | -0.19866 | -0.19916 | -0.14449
11 | 3 | Conventional (Gas) | 2020 | Summer | Pg, [MW] | 0 | 2 | 0.87993 | 0.87131 | 0.86586 | 0.86537 | 0.86209 | 0.86032 | 0.86582 | 0.87121 | 0.88339 | 0.88434 | 0.88645 | 0.89375 | 0.8963 | 0.89543 | 0.89229 | 0.88543 | 0.88486 | 0.88298 | 0.88545 | 0.88581 | 0.88303 | 0.87627 | 0.88093 | 0.88699
11 | 3 | Conventional (Gas) | 2020 | Summer | Pg_curt, [MW] | 0 | 2 | 0 | 0 | 0 | 0 | 0 | 0 | 0 | 0 | 0 | 0 | 0 | 0 | 0 | 0 | 0 | 0 | 0 | 0 | 0 | 0 | 0 | 0 | 0 | 0
11 | 3 | Conventional (Gas) | 2020 | Summer | Pg_net, [MW] | 0 | 2 | 0.87993 | 0.87131 | 0.86586 | 0.86537 | 0.86209 | 0.86032 | 0.86582 | 0.87121 | 0.88339 | 0.88434 | 0.88645 | 0.89375 | 0.8963 | 0.89543 | 0.89229 | 0.88543 | 0.88486 | 0.88298 | 0.88545 | 0.88581 | 0.88303 | 0.87627 | 0.88093 | 0.88699
11 | 3 | Conventional (Gas) | 2020 | Summer | Qg, [MVAr] | 0 | 2 | -0.04458 | -0.013775 | 0.013818 | 0.010659 | 0.022316 | 0.022872 | 0.0010437 | -0.028013 | -0.046143 | -0.034201 | -0.035132 | -0.05493 | -0.063355 | -0.09368 | -0.087038 | -0.081811 | -0.077496 | -0.061869 | -0.050455 | -0.033673 | -0.028157 | -0.035098 | -0.026027 | -0.058034
19 | 4 | Conventional (Gas) | 2020 | Summer | Pg, [MW] | 0 | 2 | 0.18007 | 0.17836 | 0.17545 | 0.1754 | 0.1744 | 0.16966 | 0.17573 | 0.17818 | 0.18128 | 0.18034 | 0.18049 | 0.18008 | 0.18082 | 0.18144 | 0.18139 | 0.18186 | 0.18266 | 0.18398 | 0.18444 | 0.18031 | 0.17863 | 0.17866 | 0.19789 | 0.17032
19 | 4 | Conventional (Gas) | 2020 | Summer | Pg_curt, [MW] | 0 | 2 | 0 | 0 | 0 | 0 | 0 | 0 | 0 | 0 | 0 | 0 | 0 | 0 | 0 | 0 | 0 | 0 | 0 | 0 | 0 | 0 | 0 | 0 | 0 | 0
19 | 4 | Conventional (Gas) | 2020 | Summer | Pg_net, [MW] | 0 | 2 | 0.18007 | 0.17836 | 0.17545 | 0.1754 | 0.1744 | 0.16966 | 0.17573 | 0.17818 | 0.18128 | 0.18034 | 0.18049 | 0.18008 | 0.18082 | 0.18144 | 0.18139 | 0.18186 | 0.18266 | 0.18398 | 0.18444 | 0.18031 | 0.17863 | 0.17866 | 0.19789 | 0.17032
19 | 4 | Conventional (Gas) | 2020 | Summer | Qg, [MVAr] | 0 | 2 | 0.16239 | 0.15312 | 0.1468 | 0.14323 | 0.1422 | 0.13188 | 0.13744 | 0.14012 | 0.16583 | 0.17252 | 0.17997 | 0.18497 | 0.18641 | 0.18362 | 0.18087 | 0.17606 | 0.17714 | 0.1734 | 0.17788 | 0.17397 | 0.1762 | 0.18112 | 0.11586 | 0.12243
15 | 5 | Conventional (Gas) | 2020 | Summer | Pg, [MW] | 0 | 2 | 0.67334 | 0.65087 | 0.64779 | 0.6424 | 0.63942 | 0.62488 | 0.63579 | 0.64817 | 0.68537 | 0.71217 | 0.73809 | 0.75246 | 0.74923 | 0.72417 | 0.71597 | 0.68931 | 0.68779 | 0.68173 | 0.697 | 0.71507 | 0.73723 | 0.75577 | 0.73728 | 0.69897
15 | 5 | Conventional (Gas) | 2020 | Summer | Pg_curt, [MW] | 0 | 2 | 0 | 0 | 0 | 0 | 0 | 0 | 0 | 0 | 0 | 0 | 0 | 0 | 0 | 0 | 0 | 0 | 0 | 0 | 0 | 0 | 0 | 0 | 0 | 0
15 | 5 | Conventional (Gas) | 2020 | Summer | Pg_net, [MW] | 0 | 2 | 0.67334 | 0.65087 | 0.64779 | 0.6424 | 0.63942 | 0.62488 | 0.63579 | 0.64817 | 0.68537 | 0.71217 | 0.73809 | 0.75246 | 0.74923 | 0.72417 | 0.71597 | 0.68931 | 0.68779 | 0.68173 | 0.697 | 0.71507 | 0.73723 | 0.75577 | 0.73728 | 0.69897
15 | 5 | Conventional (Gas) | 2020 | Summer | Qg, [MVAr] | 0 | 2 | -0.017083 | 0.0049337 | 0.008126 | 0.012776 | 0.012729 | 0.01617 | 0.008675 | -0.0076986 | -0.050057 | -0.066488 | -0.077176 | -0.085461 | -0.081574 | -0.067807 | -0.055459 | -0.044631 | -0.045315 | -0.036055 | -0.042501 | -0.052497 | -0.070357 | -0.086094 | -0.072483 | -0.043659
22 | 6 | Conventional (Gas) | 2020 | Summer | Pg, [MW] | 0 | 2 | 3.5371 | 3.1865 | 3.0381 | 2.9897 | 2.9283 | 2.6982 | 2.93 | 3.207 | 3.8106 | 4.189 | 4.6419 | 5.1056 | 5.0061 | 4.4506 | 4.1843 | 3.8176 | 3.8225 | 3.7762 | 3.9742 | 4.1186 | 4.5213 | 5.0031 | 4.3314 | 3.6802
22 | 6 | Conventional (Gas) | 2020 | Summer | Pg_curt, [MW] | 0 | 2 | 0 | 0 | 0 | 0 | 0 | 0 | 0 | 0 | 0 | 0 | 0 | 0 | 0 | 0 | 0 | 0 | 0 | 0 | 0 | 0 | 0 | 0 | 0 | 0
22 | 6 | Conventional (Gas) | 2020 | Summer | Pg_net, [MW] | 0 | 2 | 3.5371 | 3.1865 | 3.0381 | 2.9897 | 2.9283 | 2.6982 | 2.93 | 3.207 | 3.8106 | 4.189 | 4.6419 | 5.1056 | 5.0061 | 4.4506 | 4.1843 | 3.8176 | 3.8225 | 3.7762 | 3.9742 | 4.1186 | 4.5213 | 5.0031 | 4.3314 | 3.6802
22 | 6 | Conventional (Gas) | 2020 | Summer | Qg, [MVAr] | 0 | 2 | -0.10219 | 0.036683 | 0.13027 | 0.12827 | 0.15632 | 0.22055 | 0.11771 | 0.00023504 | -0.19091 | -0.22679 | -0.2494 | -0.27345 | -0.26759 | -0.28464 | -0.28414 | -0.28256 | -0.28578 | -0.2115 | -0.20835 | -0.21463 | -0.24598 | -0.26313 | -0.25902 | -0.23239
18 | 1 | Reference (TN) | 2020 | Summer | Pg, [MW] | Expected | - | 2.3216 | 2.5496 | 1.788 | 2.2842 | 2.1316 | 2.0923 | 2.5187 | 2.5557 | 2.824 | 2.8966 | 2.6998 | 2.7839 | 2.9387 | 2.8417 | 2.8535 | 2.9118 | 2.8844 | 2.8619 | 2.7095 | 2.8904 | 2.9473 | 2.7931 | 2.476 | 2.604
18 | 1 | Reference (TN) | 2020 | Summer | Pg_curt, [MW] | Expected | - | 0 | 0 | 0 | 0 | 0 | 0 | 0 | 0 | 0 | 0 | 0 | 0 | 0 | 0 | 0 | 0 | 0 | 0 | 0 | 0 | 0 | 0 | 0 | 0
18 | 1 | Reference (TN) | 2020 | Summer | Pg_net, [MW] | Expected | - | 2.3216 | 2.5496 | 1.788 | 2.2842 | 2.1316 | 2.0923 | 2.5187 | 2.5557 | 2.824 | 2.8966 | 2.6998 | 2.7839 | 2.9387 | 2.8417 | 2.8535 | 2.9118 | 2.8844 | 2.8619 | 2.7095 | 2.8904 | 2.9473 | 2.7931 | 2.476 | 2.604
18 | 1 | Reference (TN) | 2020 | Summer | Qg, [MVAr] | Expected | - | 1.1097 | 1.0626 | 1.0158 | 1.0045 | 1.0266 | 0.94084 | 0.96761 | 1.2103 | 1.3728 | 1.4151 | 1.4233 | 1.3186 | 1.1897 | 1.2781 | 1.349 | 1.3656 | 1.3047 | 1.2728 | 1.2641 | 1.2697 | 1.2808 | 1.3473 | 1.3461 | 1.2459
13 | 2 | Conventional (Gas) | 2020 | Summer | Pg, [MW] | Expected | - | 4.7402 | 4.4457 | 3.8595 | 4.0512 | 3.9797 | 3.9553 | 4.6758 | 5.5184 | 5.9454 | 5.7667 | 5.8399 | 4.6662 | 4.3266 | 4.4641 | 5.791 | 5.8926 | 5.9348 | 5.9133 | 5.933 | 5.9687 | 5.6091 | 5.5473 | 6.0712 | 5.4965
13 | 2 | Conventional (Gas) | 2020 | Summer | Pg_curt, [MW] | Expected | - | 0 | 0 | 0 | 0 | 0 | 0 | 0 | 0 | 0 | 0 | 0 | 0 | 0 | 0 | 0 | 0 | 0 | 0 | 0 | 0 | 0 | 0 | 0 | 0
13 | 2 | Conventional (Gas) | 2020 | Summer | Pg_net, [MW] | Expected | - | 4.7402 | 4.4457 | 3.8595 | 4.0512 | 3.9797 | 3.9553 | 4.6758 | 5.5184 | 5.9454 | 5.7667 | 5.8399 | 4.6662 | 4.3266 | 4.4641 | 5.791 | 5.8926 | 5.9348 | 5.9133 | 5.933 | 5.9687 | 5.6091 | 5.5473 | 6.0712 | 5.4965
13 | 2 | Conventional (Gas) | 2020 | Summer | Qg, [MVAr] | Expected | - | -0.21143 | -0.2382 | -0.17188 | -0.20854 | -0.20598 | -0.19579 | -0.19909 | -0.20462 | -0.196 | -0.14698 | -0.1434 | 0.031992 | 0.14211 | 0.05795 | -0.12601 | -0.1698 | -0.20348 | -0.2086 | -0.21158 | -0.19233 | -0.12131 | -0.10554 | -0.2228 | -0.24157
11 | 3 | Conventional (Gas) | 2020 | Summer | Pg, [MW] | Expected | - | 0.88609 | 0.88476 | 0.87239 | 0.87635 | 0.87531 | 0.8735 | 0.88181 | 0.89425 | 0.89436 | 0.8964 | 0.89864 | 0.90953 | 0.92136 | 0.91487 | 0.90965 | 0.90111 | 0.89816 | 0.89729 | 0.89885 | 0.89477 | 0.88848 | 0.88547 | 0.88939 | 0.89608
11 | 3 | Conventional (Gas) | 2020 | Summer | Pg_curt, [MW] | Expected | - | 0 | 0 | 0 | 0 | 0 | 0 | 0 | 0 | 0 | 0 | 0 | 0 | 0 | 0 | 0 | 0 | 0 | 0 | 0 | 0 | 0 | 0 | 0 | 0
11 | 3 | Conventional (Gas) | 2020 | Summer | Pg_net, [MW] | Expected | - | 0.88609 | 0.88476 | 0.87239 | 0.87635 | 0.87531 | 0.8735 | 0.88181 | 0.89425 | 0.89436 | 0.8964 | 0.89864 | 0.90953 | 0.92136 | 0.91487 | 0.90965 | 0.90111 | 0.89816 | 0.89729 | 0.89885 | 0.89477 | 0.88848 | 0.88547 | 0.88939 | 0.89608
11 | 3 | Conventional (Gas) | 2020 | Summer | Qg, [MVAr] | Expected | - | -0.091308 | -0.10593 | -0.061143 | -0.08433 | -0.075528 | -0.073193 | -0.080278 | -0.065768 | -0.058033 | -0.060571 | -0.064783 | -0.092461 | -0.14655 | -0.12983 | -0.11162 | -0.080143 | -0.071055 | -0.069874 | -0.072402 | -0.055487 | -0.059136 | -0.064178 | -0.052329 | -0.097006
19 | 4 | Conventional (Gas) | 2020 | Summer | Pg, [MW] | Expected | - | 0.17471 | 0.17388 | 0.16646 | 0.17279 | 0.17167 | 0.17151 | 0.17819 | 0.17404 | 0.1757 | 0.17562 | 0.17371 | 0.17573 | 0.19102 | 0.17762 | 0.17446 | 0.17575 | 0.17578 | 0.17586 | 0.17461 | 0.17562 | 0.17592 | 0.17491 | 0.17729 | 0.1757
19 | 4 | Conventional (Gas) | 2020 | Summer | Pg_curt, [MW] | Expected | - | 0 | 0 | 0 | 0 | 0 | 0 | 0 | 0 | 0 | 0 | 0 | 0 | 0 | 0 | 0 | 0 | 0 | 0 | 0 | 0 | 0 | 0 | 0 | 0
19 | 4 | Conventional (Gas) | 2020 | Summer | Pg_net, [MW] | Expected | - | 0.17471 | 0.17388 | 0.16646 | 0.17279 | 0.17167 | 0.17151 | 0.17819 | 0.17404 | 0.1757 | 0.17562 | 0.17371 | 0.17573 | 0.19102 | 0.17762 | 0.17446 | 0.17575 | 0.17578 | 0.17586 | 0.17461 | 0.17562 | 0.17592 | 0.17491 | 0.17729 | 0.1757
19 | 4 | Conventional (Gas) | 2020 | Summer | Qg, [MVAr] | Expected | - | 0.14119 | 0.16298 | 0.11292 | 0.14761 | 0.14091 | 0.1315 | 0.13869 | 0.14733 | 0.16256 | 0.16755 | 0.16234 | 0.16531 | 0.16161 | 0.16636 | 0.16534 | 0.16646 | 0.16392 | 0.16193 | 0.1574 | 0.16264 | 0.16658 | 0.16517 | 0.15253 | 0.15536
15 | 5 | Conventional (Gas) | 2020 | Summer | Pg, [MW] | Expected | - | 0.68036 | 0.67728 | 0.61799 | 0.63826 | 0.63255 | 0.62527 | 0.67067 | 0.72605 | 0.75944 | 0.77185 | 0.77563 | 0.79324 | 0.82389 | 0.79202 | 0.77172 | 0.76191 | 0.7562 | 0.7529 | 0.75201 | 0.7658 | 0.78036 | 0.7865 | 0.76387 | 0.72098
15 | 5 | Conventional (Gas) | 2020 | Summer | Pg_curt, [MW] | Expected | - | 0 | 0 | 0 | 0 | 0 | 0 | 0 | 0 | 0 | 0 | 0 | 0 | 0 | 0 | 0 | 0 | 0 | 0 | 0 | 0 | 0 | 0 | 0 | 0
15 | 5 | Conventional (Gas) | 2020 | Summer | Pg_net, [MW] | Expected | - | 0.68036 | 0.67728 | 0.61799 | 0.63826 | 0.63255 | 0.62527 | 0.67067 | 0.72605 | 0.75944 | 0.77185 | 0.77563 | 0.79324 | 0.82389 | 0.79202 | 0.77172 | 0.76191 | 0.7562 | 0.7529 | 0.75201 | 0.7658 | 0.78036 | 0.7865 | 0.76387 | 0.72098
15 | 5 | Conventional (Gas) | 2020 | Summer | Qg, [MVAr] | Expected | - | -0.032074 | -0.050297 | -0.014618 | -0.038052 | -0.033429 | -0.02861 | -0.025699 | -0.048677 | -0.071236 | -0.082208 | -0.082523 | -0.092117 | -0.1246 | -0.087487 | -0.075254 | -0.076121 | -0.074036 | -0.069135 | -0.065867 | -0.075489 | -0.087651 | -0.090445 | -0.081462 | -0.053455
22 | 6 | Conventional (Gas) | 2020 | Summer | Pg, [MW] | Expected | - | 3.5309 | 3.1405 | 2.9293 | 2.9198 | 2.9129 | 2.9414 | 3.5147 | 4.3547 | 5.4747 | 6.2536 | 6.3289 | 8.15 | 8.4798 | 8.1766 | 6.3021 | 5.7422 | 5.3844 | 5.2495 | 5.0835 | 5.6364 | 6.6741 | 7.0075 | 5.3673 | 4.232
22 | 6 | Conventional (Gas) | 2020 | Summer | Pg_curt, [MW] | Expected | - | 0 | 0 | 0 | 0 | 0 | 0 | 0 | 0 | 0 | 0 | 0 | 0 | 0 | 0 | 0 | 0 | 0 | 0 | 0 | 0 | 0 | 0 | 0 | 0
22 | 6 | Conventional (Gas) | 2020 | Summer | Pg_net, [MW] | Expected | - | 3.5309 | 3.1405 | 2.9293 | 2.9198 | 2.9129 | 2.9414 | 3.5147 | 4.3547 | 5.4747 | 6.2536 | 6.3289 | 8.15 | 8.4798 | 8.1766 | 6.3021 | 5.7422 | 5.3844 | 5.2495 | 5.0835 | 5.6364 | 6.6741 | 7.0075 | 5.3673 | 4.232
22 | 6 | Conventional (Gas) | 2020 | Summer | Qg, [MVAr] | Expected | - | -0.21433 | -0.29384 | -0.13008 | -0.22125 | -0.23212 | -0.19105 | -0.12596 | -0.1951 | -0.25346 | -0.25283 | -0.2608 | -0.21259 | -0.20241 | -0.21554 | -0.25182 | -0.25245 | -0.26347 | -0.26166 | -0.26606 | -0.25189 | -0.24132 | -0.2463 | -0.28317 | -0.26711
18 | 1 | Reference (TN) | 2030 | Winter | Pg, [MW] | 0 | 0 | 3.0652 | 2.6343 | 1.6643 | 2.4151 | 2.3597 | 1.7945 | 2.8016 | 2.788 | 3.195 | 3.2938 | 3.3913 | 3.3255 | 3.126 | 3.1811 | 3.2181 | 3.3968 | 3.7285 | 3.9321 | 3.7755 | 4.1275 | 3.944 | 2.4492 | 2.163 | 2.6719
18 | 1 | Reference (TN) | 2030 | Winter | Pg_curt, [MW] | 0 | 0 | 0 | 0 | 0 | 0 | 0 | 0 | 0 | 0 | 0 | 0 | 0 | 0 | 0 | 0 | 0 | 0 | 0 | 0 | 0 | 0 | 0 | 0 | 0 | 0
18 | 1 | Reference (TN) | 2030 | Winter | Pg_net, [MW] | 0 | 0 | 3.0652 | 2.6343 | 1.6643 | 2.4151 | 2.3597 | 1.7945 | 2.8016 | 2.788 | 3.195 | 3.2938 | 3.3913 | 3.3255 | 3.126 | 3.1811 | 3.2181 | 3.3968 | 3.7285 | 3.9321 | 3.7755 | 4.1275 | 3.944 | 2.4492 | 2.163 | 2.6719
18 | 1 | Reference (TN) | 2030 | Winter | Qg, [MVAr] | 0 | 0 | 1.6989 | 1.6163 | 1.5828 | 1.5698 | 1.5743 | 1.6268 | 1.9022 | 2.0435 | 2.2302 | 2.252 | 2.2629 | 2.2713 | 2.2657 | 2.2809 | 2.1351 | 2.0532 | 2.1124 | 2.351 | 2.2682 | 2.1354 | 1.9975 | 1.8709 | 1.7744 | 1.7538
13 | 2 | Conventional (Gas) | 2030 | Winter | Pg, [MW] | 0 | 0 | 6.3686 | 5.7839 | 5.2153 | 5.4308 | 5.3565 | 5.8501 | 7.2412 | 7.1696 | 6.9129 | 6.1544 | 5.3899 | 4.7722 | 3.9915 | 3.9833 | 3.8988 | 4.5246 | 5.8978 | 7.8419 | 8.5739 | 9.0943 | 9.2633 | 8.6368 | 7.9488 | 7.1672
13 | 2 | Conventional (Gas) | 2030 | Winter | Pg_curt, [MW] | 0 | 0 | 0 | 0 | 0 | 0 | 0 | 0 | 0 | 0 | 0 | 0 | 0 | 0 | 0 | 0 | 0 | 0 | 0 | 0 | 0 | 0 | 0 | 0 | 0 | 0
13 | 2 | Conventional (Gas) | 2030 | Winter | Pg_net, [MW] | 0 | 0 | 6.3686 | 5.7839 | 5.2153 | 5.4308 | 5.3565 | 5.8501 | 7.2412 | 7.1696 | 6.9129 | 6.1544 | 5.3899 | 4.7722 | 3.9915 | 3.9833 | 3.8988 | 4.5246 | 5.8978 | 7.8419 | 8.5739 | 9.0943 | 9.2633 | 8.6368 | 7.9488 | 7.1672
13 | 2 | Conventional (Gas) | 2030 | Winter | Qg, [MVAr] | 0 | 0 | -0.34966 | -0.32611 | -0.24545 | -0.32181 | -0.3227 | -0.20966 | -0.17555 | -0.12742 | -0.10761 | -0.073661 | -0.023473 | 0.028442 | 0.039687 | 0.011188 | -0.009154 | -0.085283 | -0.15467 | -0.11637 | -0.094817 | -0.10891 | -0.095047 | -0.056073 | -0.11581 | -0.22766
11 | 3 | Conventional (Gas) | 2030 | Winter | Pg, [MW] | 0 | 0 | 0.95823 | 0.9502 | 0.9417 | 0.9446 | 0.94361 | 0.95152 | 0.96858 | 0.97083 | 0.97355 | 0.97191 | 0.95815 | 0.92777 | 0.8708 | 0.86926 | 0.88289 | 0.93108 | 0.96979 | 0.97846 | 0.9767 | 0.97788 | 0.9763 | 0.97278 | 0.96948 | 0.96518
11 | 3 | Conventional (Gas) | 2030 | Winter | Pg_curt, [MW] | 0 | 0 | 0 | 0 | 0 | 0 | 0 | 0 | 0 | 0 | 0 | 0 | 0 | 0 | 0 | 0 | 0 | 0 | 0 | 0 | 0 | 0 | 0 | 0 | 0 | 0
11 | 3 | Conventional (Gas) | 2030 | Winter | Pg_net, [MW] | 0 | 0 | 0.95823 | 0.9502 | 0.9417 | 0.9446 | 0.94361 | 0.95152 | 0.96858 | 0.97083 | 0.97355 | 0.97191 | 0.95815 | 0.92777 | 0.8708 | 0.86926 | 0.88289 | 0.93108 | 0.96979 | 0.97846 | 0.9767 | 0.97788 | 0.9763 | 0.97278 | 0.96948 | 0.96518
11 | 3 | Conventional (Gas) | 2030 | Winter | Qg, [MVAr] | 0 | 0 | -0.13837 | -0.12896 | -0.11965 | -0.12517 | -0.11891 | -0.12862 | -0.13762 | -0.1335 | -0.13865 | -0.14373 | -0.14107 | -0.13444 | -0.12014 | -0.11965 | -0.11575 | -0.12158 | -0.14157 | -0.16311 | -0.1729 | -0.18877 | -0.20245 | -0.17776 | -0.16594 | -0.15647
19 | 4 | Conventional (Gas) | 2030 | Winter | Pg, [MW] | 0 | 0 | 0.034157 | 0.03713 | 0.040441 | 0.039454 | 0.039559 | 0.035632 | 0.028254 | 0.028307 | 0.030605 | 0.036343 | 0.044474 | 0.052089 | 0.061542 | 0.06224 | 0.062017 | 0.052265 | 0.038661 | 0.026357 | 0.022681 | 0.020459 | 0.019652 | 0.020619 | 0.023225 | 0.02669
19 | 4 | Conventional (Gas) | 2030 | Winter | Pg_curt, [MW] | 0 | 0 | 0 | 0 | 0 | 0 | 0 | 0 | 0 | 0 | 0 | 0 | 0 | 0 | 0 | 0 | 0 | 0 | 0 | 0 | 0 | 0 | 0 | 0 | 0 | 0
19 | 4 | Conventional (Gas) | 2030 | Winter | Pg_net, [MW] | 0 | 0 | 0.034157 | 0.03713 | 0.040441 | 0.039454 | 0.039559 | 0.035632 | 0.028254 | 0.028307 | 0.030605 | 0.036343 | 0.044474 | 0.052089 | 0.061542 | 0.06224 | 0.062017 | 0.052265 | 0.038661 | 0.026357 | 0.022681 | 0.020459 | 0.019652 | 0.020619 | 0.023225 | 0.02669
19 | 4 | Conventional (Gas) | 2030 | Winter | Qg, [MVAr] | 0 | 0 | 0.13328 | 0.11634 | 0.082336 | 0.10804 | 0.10528 | 0.091651 | 0.13583 | 0.13931 | 0.15815 | 0.16458 | 0.16574 | 0.16114 | 0.14976 | 0.15156 | 0.14753 | 0.15378 | 0.17369 | 0.18905 | 0.18173 | 0.19001 | 0.18192 | 0.12912 | 0.11396 | 0.12719
15 | 5 | Conventional (Gas) | 2030 | Winter | Pg, [MW] | 0 | 0 | 0.94216 | 0.92909 | 0.91669 | 0.92 | 0.91818 | 0.93354 | 0.95616 | 0.95671 | 0.95411 | 0.94066 | 0.92678 | 0.91538 | 0.8971 | 0.89715 | 0.89043 | 0.90431 | 0.93502 | 0.96543 | 0.97411 | 0.97806 | 0.97875 | 0.97311 | 0.96631 | 0.95646
15 | 5 | Conventional (Gas) | 2030 | Winter | Pg_curt, [MW] | 0 | 0 | 0 | 0 | 0 | 0 | 0 | 0 | 0 | 0 | 0 | 0 | 0 | 0 | 0 | 0 | 0 | 0 | 0 | 0 | 0 | 0 | 0 | 0 | 0 | 0
15 | 5 | Conventional (Gas) | 2030 | Winter | Pg_net, [MW] | 0 | 0 | 0.94216 | 0.92909 | 0.91669 | 0.92 | 0.91818 | 0.93354 | 0.95616 | 0.95671 | 0.95411 | 0.94066 | 0.92678 | 0.91538 | 0.8971 | 0.89715 | 0.89043 | 0.90431 | 0.93502 | 0.96543 | 0.97411 | 0.97806 | 0.97875 | 0.97311 | 0.96631 | 0.95646
15 | 5 | Conventional (Gas) | 2030 | Winter | Qg, [MVAr] | 0 | 0 | -0.064057 | -0.057609 | -0.047512 | -0.05336 | -0.05095 | -0.061562 | -0.09394 | -0.096299 | -0.099022 | -0.098531 | -0.09467 | -0.087279 | -0.069652 | -0.066954 | -0.068416 | -0.077393 | -0.098983 | -0.12152 | -0.1292 | -0.13489 | -0.12986 | -0.1118 | -0.095537 | -0.079619
22 | 6 | Conventional (Gas) | 2030 | Winter | Pg, [MW] | 0 | 0 | 6.3647 | 5.9199 | 5.537 | 5.6647 | 5.6282 | 5.982 | 7.1414 | 7.0753 | 6.8037 | 5.9124 | 5.015 | 4.4148 | 3.8927 | 3.8637 | 3.7892 | 4.2407 | 5.4535 | 7.7072 | 8.639 | 9.362 | 9.4587 | 8.5177 | 7.7526 | 7.043
22 | 6 | Conventional (Gas) | 2030 | Winter | Pg_curt, [MW] | 0 | 0 | 0 | 0 | 0 | 0 | 0 | 0 | 0 | 0 | 0 | 0 | 0 | 0 | 0 | 0 | 0 | 0 | 0 | 0 | 0 | 0 | 0 | 0 | 0 | 0
22 | 6 | Conventional (Gas) | 2030 | Winter | Pg_net, [MW] | 0 | 0 | 6.3647 | 5.9199 | 5.537 | 5.6647 | 5.6282 | 5.982 | 7.1414 | 7.0753 | 6.8037 | 5.9124 | 5.015 | 4.4148 | 3.8927 | 3.8637 | 3.7892 | 4.2407 | 5.4535 | 7.7072 | 8.639 | 9.362 | 9.4587 | 8.5177 | 7.7526 | 7.043
22 | 6 | Conventional (Gas) | 2030 | Winter | Qg, [MVAr] | 0 | 0 | -0.42604 | -0.41142 | -0.38334 | -0.42059 | -0.406 | -0.44115 | -0.45125 | -0.4048 | -0.41679 | -0.44312 | -0.32004 | -0.20094 | -0.10343 | -0.10161 | -0.066069 | -0.15903 | -0.38999 | -0.50591 | -0.47154 | -0.48617 | -0.50075 | -0.45789 | -0.46233 | -0.47909
11 | 7 | Renewable (Solar) | 2030 | Winter | Pg, [MW] | 0 | 0 | 0.05 | 0.05 | 0.05 | 0.05 | 0.05 | 0.05 | 0.672 | 1.792 | 3.068 | 4.376 | 5.564 | 6.473 | 6.977 | 7 | 6.54 | 5.664 | 4.496 | 3.193 | 1.908 | 0.769 | 0.05 | 0.05 | 0.05 | 0.05
11 | 7 | Renewable (Solar) | 2030 | Winter | Pg_curt, [MW] | 0 | 0 | -8.7251e-07 | -8.7248e-07 | -8.7248e-07 | -8.725e-07 | -8.725e-07 | -8.7249e-07 | -8.7253e-07 | -8.7244e-07 | -8.7247e-07 | -8.725e-07 | -8.7241e-07 | -8.7246e-07 | -8.7248e-07 | -8.7239e-07 | -8.7246e-07 | -8.7247e-07 | -8.7251e-07 | -8.7247e-07 | -8.7249e-07 | -8.7241e-07 | -8.7251e-07 | -8.7254e-07 | -8.7246e-07 | -8.725e-07
11 | 7 | Renewable (Solar) | 2030 | Winter | Pg_net, [MW] | 0 | 0 | 0.050001 | 0.050001 | 0.050001 | 0.050001 | 0.050001 | 0.050001 | 0.672 | 1.792 | 3.068 | 4.376 | 5.564 | 6.473 | 6.977 | 7 | 6.54 | 5.664 | 4.496 | 3.193 | 1.908 | 0.769 | 0.050001 | 0.050001 | 0.050001 | 0.050001
11 | 7 | Renewable (Solar) | 2030 | Winter | Qg, [MVAr] | 0 | 0 | 0 | 0 | 0 | 0 | 0 | 0 | 0 | 0 | 0 | 0 | 0 | 0 | 0 | 0 | 0 | 0 | 0 | 0 | 0 | 0 | 0 | 0 | 0 | 0
17 | 8 | Renewable (Solar) | 2030 | Winter | Pg, [MW] | 0 | 0 | 0.05 | 0.05 | 0.05 | 0.05 | 0.05 | 0.05 | 0.672 | 1.792 | 3.068 | 4.376 | 5.564 | 6.473 | 6.977 | 7 | 6.54 | 5.664 | 4.496 | 3.193 | 1.908 | 0.769 | 0.05 | 0.05 | 0.05 | 0.05
17 | 8 | Renewable (Solar) | 2030 | Winter | Pg_curt, [MW] | 0 | 0 | -8.7251e-07 | -8.7247e-07 | -8.7247e-07 | -8.7249e-07 | -8.7249e-07 | -8.725e-07 | -8.7246e-07 | -8.7249e-07 | -8.725e-07 | -8.7253e-07 | -8.7239e-07 | -8.725e-07 | -8.7242e-07 | -8.7248e-07 | -8.7249e-07 | -8.7247e-07 | -8.7252e-07 | -8.7246e-07 | -8.7252e-07 | -8.7244e-07 | -8.7247e-07 | -8.7255e-07 | -8.7243e-07 | -8.725e-07
17 | 8 | Renewable (Solar) | 2030 | Winter | Pg_net, [MW] | 0 | 0 | 0.050001 | 0.050001 | 0.050001 | 0.050001 | 0.050001 | 0.050001 | 0.672 | 1.792 | 3.068 | 4.376 | 5.564 | 6.473 | 6.977 | 7 | 6.54 | 5.664 | 4.496 | 3.193 | 1.908 | 0.769 | 0.050001 | 0.050001 | 0.050001 | 0.050001
17 | 8 | Renewable (Solar) | 2030 | Winter | Qg, [MVAr] | 0 | 0 | 0 | 0 | 0 | 0 | 0 | 0 | 0 | 0 | 0 | 0 | 0 | 0 | 0 | 0 | 0 | 0 | 0 | 0 | 0 | 0 | 0 | 0 | 0 | 0
18 | 1 | Reference (TN) | 2030 | Winter | Pg, [MW] | 0 | 1 | 3.1957 | 3.0023 | 3.1114 | 2.7959 | 3.1635 | 3.5098 | 3.6252 | 3.5444 | 3.4855 | 3.5325 | 3.5788 | 3.2774 | 3.0542 | 2.9466 | 2.9251 | 3.1866 | 3.1141 | 3.4883 | 3.6995 | 3.6219 | 3.5928 | 3.51 | 3.5683 | 3.6098
18 | 1 | Reference (TN) | 2030 | Winter | Pg_curt, [MW] | 0 | 1 | 0 | 0 | 0 | 0 | 0 | 0 | 0 | 0 | 0 | 0 | 0 | 0 | 0 | 0 | 0 | 0 | 0 | 0 | 0 | 0 | 0 | 0 | 0 | 0
18 | 1 | Reference (TN) | 2030 | Winter | Pg_net, [MW] | 0 | 1 | 3.1957 | 3.0023 | 3.1114 | 2.7959 | 3.1635 | 3.5098 | 3.6252 | 3.5444 | 3.4855 | 3.5325 | 3.5788 | 3.2774 | 3.0542 | 2.9466 | 2.9251 | 3.1866 | 3.1141 | 3.4883 | 3.6995 | 3.6219 | 3.5928 | 3.51 | 3.5683 | 3.6098
18 | 1 | Reference (TN) | 2030 | Winter | Qg, [MVAr] | 0 | 1 | 1.7928 | 1.7548 | 1.7058 | 1.7737 | 2.0057 | 2.2554 | 2.2752 | 2.6799 | 2.7737 | 2.8405 | 2.8022 | 2.6605 | 2.4471 | 2.367 | 2.3979 | 2.8699 | 3.1104 | 2.9883 | 2.953 | 2.7408 | 2.5754 | 2.2849 | 2.0412 | 2.0456
13 | 2 | Conventional (Gas) | 2030 | Winter | Pg, [MW] | 0 | 1 | 6.4292 | 6.0324 | 5.7419 | 5.6102 | 6.4925 | 7.6245 | 7.9068 | 7.662 | 6.7847 | 5.8354 | 4.9892 | 3.7126 | 2.5907 | 2.145 | 2.613 | 4.4395 | 5.679 | 6.6344 | 7.764 | 8.2915 | 8.3714 | 7.2506 | 6.5459 | 6.5178
13 | 2 | Conventional (Gas) | 2030 | Winter | Pg_curt, [MW] | 0 | 1 | 0 | 0 | 0 | 0 | 0 | 0 | 0 | 0 | 0 | 0 | 0 | 0 | 0 | 0 | 0 | 0 | 0 | 0 | 0 | 0 | 0 | 0 | 0 | 0
13 | 2 | Conventional (Gas) | 2030 | Winter | Pg_net, [MW] | 0 | 1 | 6.4292 | 6.0324 | 5.7419 | 5.6102 | 6.4925 | 7.6245 | 7.9068 | 7.662 | 6.7847 | 5.8354 | 4.9892 | 3.7126 | 2.5907 | 2.145 | 2.613 | 4.4395 | 5.679 | 6.6344 | 7.764 | 8.2915 | 8.3714 | 7.2506 | 6.5459 | 6.5178
13 | 2 | Conventional (Gas) | 2030 | Winter | Qg, [MVAr] | 0 | 1 | -0.24681 | -0.23517 | -0.22362 | -0.23128 | -0.27832 | -0.30484 | -0.32118 | -0.35627 | -0.34964 | -0.33561 | -0.30093 | -0.24293 | -0.19249 | -0.17715 | -0.19798 | -0.29324 | -0.36177 | -0.38412 | -0.3958 | -0.36619 | -0.34051 | -0.29859 | -0.27515 | -0.2757
11 | 3 | Conventional (Gas) | 2030 | Winter | Pg, [MW] | 0 | 1 | 0.95882 | 0.95357 | 0.94927 | 0.94595 | 0.95784 | 0.96778 | 0.97271 | 0.97483 | 0.97305 | 0.96024 | 0.92997 | 0.83191 | 0.6948 | 0.64832 | 0.72791 | 0.90061 | 0.95588 | 0.97148 | 0.97596 | 0.97506 | 0.97001 | 0.96655 | 0.95955 | 0.95906
11 | 3 | Conventional (Gas) | 2030 | Winter | Pg_curt, [MW] | 0 | 1 | 0 | 0 | 0 | 0 | 0 | 0 | 0 | 0 | 0 | 0 | 0 | 0 | 0 | 0 | 0 | 0 | 0 | 0 | 0 | 0 | 0 | 0 | 0 | 0
11 | 3 | Conventional (Gas) | 2030 | Winter | Pg_net, [MW] | 0 | 1 | 0.95882 | 0.95357 | 0.94927 | 0.94595 | 0.95784 | 0.96778 | 0.97271 | 0.97483 | 0.97305 | 0.96024 | 0.92997 | 0.83191 | 0.6948 | 0.64832 | 0.72791 | 0.90061 | 0.95588 | 0.97148 | 0.97596 | 0.97506 | 0.97001 | 0.96655 | 0.95955 | 0.95906
11 | 3 | Conventional (Gas) | 2030 | Winter | Qg, [MVAr] | 0 | 1 | -0.11384 | -0.10486 | -0.10202 | -0.1044 | -0.12778 | -0.14141 | -0.12576 | -0.12619 | -0.11964 | -0.11829 | -0.11402 | -0.09759 | -0.083561 | -0.078736 | -0.082627 | -0.10684 | -0.12066 | -0.12422 | -0.13479 | -0.13839 | -0.15431 | -0.12404 | -0.1183 | -0.11687
19 | 4 | Conventional (Gas) | 2030 | Winter | Pg, [MW] | 0 | 1 | 0.027583 | 0.029173 | 0.030577 | 0.031019 | 0.026039 | 0.021067 | 0.020231 | 0.021112 | 0.025532 | 0.032184 | 0.040758 | 0.057746 | 0.080531 | 0.093145 | 0.0771 | 0.046551 | 0.033828 | 0.027081 | 0.021793 | 0.019929 | 0.019745 | 0.02275 | 0.025976 | 0.026288
19 | 4 | Conventional (Gas) | 2030 | Winter | Pg_curt, [MW] | 0 | 1 | 0 | 0 | 0 | 0 | 0 | 0 | 0 | 0 | 0 | 0 | 0 | 0 | 0 | 0 | 0 | 0 | 0 | 0 | 0 | 0 | 0 | 0 | 0 | 0
19 | 4 | Conventional (Gas) | 2030 | Winter | Pg_net, [MW] | 0 | 1 | 0.027583 | 0.029173 | 0.030577 | 0.031019 | 0.026039 | 0.021067 | 0.020231 | 0.021112 | 0.025532 | 0.032184 | 0.040758 | 0.057746 | 0.080531 | 0.093145 | 0.0771 | 0.046551 | 0.033828 | 0.027081 | 0.021793 | 0.019929 | 0.019745 | 0.02275 | 0.025976 | 0.026288
19 | 4 | Conventional (Gas) | 2030 | Winter | Qg, [MVAr] | 0 | 1 | 0.16947 | 0.16086 | 0.16133 | 0.154 | 0.17787 | 0.20193 | 0.20514 | 0.21571 | 0.21313 | 0.21258 | 0.20307 | 0.18091 | 0.16049 | 0.15137 | 0.15498 | 0.19068 | 0.20802 | 0.21946 | 0.22777 | 0.22108 | 0.21608 | 0.20042 | 0.18956 | 0.19017
15 | 5 | Conventional (Gas) | 2030 | Winter | Pg, [MW] | 0 | 1 | 0.94387 | 0.9363 | 0.92966 | 0.92519 | 0.94368 | 0.95929 | 0.96232 | 0.96104 | 0.95121 | 0.93846 | 0.92912 | 0.89838 | 0.85849 | 0.83448 | 0.85257 | 0.91225 | 0.93385 | 0.94681 | 0.96282 | 0.96766 | 0.96815 | 0.9563 | 0.94409 | 0.94321
15 | 5 | Conventional (Gas) | 2030 | Winter | Pg_curt, [MW] | 0 | 1 | 0 | 0 | 0 | 0 | 0 | 0 | 0 | 0 | 0 | 0 | 0 | 0 | 0 | 0 | 0 | 0 | 0 | 0 | 0 | 0 | 0 | 0 | 0 | 0
15 | 5 | Conventional (Gas) | 2030 | Winter | Pg_net, [MW] | 0 | 1 | 0.94387 | 0.9363 | 0.92966 | 0.92519 | 0.94368 | 0.95929 | 0.96232 | 0.96104 | 0.95121 | 0.93846 | 0.92912 | 0.89838 | 0.85849 | 0.83448 | 0.85257 | 0.91225 | 0.93385 | 0.94681 | 0.96282 | 0.96766 | 0.96815 | 0.9563 | 0.94409 | 0.94321
15 | 5 | Conventional (Gas) | 2030 | Winter | Qg, [MVAr] | 0 | 1 | -0.063267 | -0.056215 | -0.051164 | -0.051499 | -0.072501 | -0.084632 | -0.092733 | -0.095324 | -0.086939 | -0.083335 | -0.077995 | -0.05952 | -0.04619 | -0.042998 | -0.047518 | -0.071095 | -0.084783 | -0.090737 | -0.1027 | -0.10255 | -0.098747 | -0.077724 | -0.067934 | -0.067685
22 | 6 | Conventional (Gas) | 2030 | Winter | Pg, [MW] | 0 | 1 | 5.957 | 5.6799 | 5.4922 | 5.3929 | 5.9838 | 6.7978 | 7.0252 | 6.8577 | 6.1184 | 5.1796 | 4.381 | 3.518 | 2.9001 | 2.6821 | 2.8914 | 3.96 | 4.9533 | 5.885 | 6.9533 | 7.3933 | 7.4269 | 6.5653 | 6.0484 | 6.0254
22 | 6 | Conventional (Gas) | 2030 | Winter | Pg_curt, [MW] | 0 | 1 | 0 | 0 | 0 | 0 | 0 | 0 | 0 | 0 | 0 | 0 | 0 | 0 | 0 | 0 | 0 | 0 | 0 | 0 | 0 | 0 | 0 | 0 | 0 | 0
22 | 6 | Conventional (Gas) | 2030 | Winter | Pg_net, [MW] | 0 | 1 | 5.957 | 5.6799 | 5.4922 | 5.3929 | 5.9838 | 6.7978 | 7.0252 | 6.8577 | 6.1184 | 5.1796 | 4.381 | 3.518 | 2.9001 | 2.6821 | 2.8914 | 3.96 | 4.9533 | 5.885 | 6.9533 | 7.3933 | 7.4269 | 6.5653 | 6.0484 | 6.0254
22 | 6 | Conventional (Gas) | 2030 | Winter | Qg, [MVAr] | 0 | 1 | -0.28664 | -0.27392 | -0.25535 | -0.2616 | -0.32081 | -0.35837 | -0.31707 | -0.29141 | -0.22983 | -0.13334 | 0.011325 | 0.13035 | 0.19257 | 0.22584 | 0.19726 | 0.056169 | -0.11989 | -0.23415 | -0.3122 | -0.34357 | -0.37679 | -0.34211 | -0.28851 | -0.2874
11 | 7 | Renewable (Solar) | 2030 | Winter | Pg, [MW] | 0 | 1 | 0.05 | 0.05 | 0.05 | 0.05 | 0.05 | 0.05 | 0.672 | 1.792 | 3.068 | 4.376 | 5.564 | 6.473 | 6.977 | 7 | 6.54 | 5.664 | 4.496 | 3.193 | 1.908 | 0.769 | 0.05 | 0.05 | 0.05 | 0.05
11 | 7 | Renewable (Solar) | 2030 | Winter | Pg_curt, [MW] | 0 | 1 | -3.6358e-07 | -3.6241e-07 | -3.628e-07 | -3.6291e-07 | -3.6382e-07 | -3.6341e-07 | -3.5968e-07 | -3.5997e-07 | -3.6072e-07 | -3.6057e-07 | -3.5882e-07 | -3.5723e-07 | -3.6622e-07 | -3.5332e-07 | -3.6766e-07 | -3.5715e-07 | -3.5884e-07 | -3.5994e-07 | -3.6329e-07 | -3.5612e-07 | -3.6301e-07 | -3.6409e-07 | -3.6303e-07 | -3.6356e-07
11 | 7 | Renewable (Solar) | 2030 | Winter | Pg_net, [MW] | 0 | 1 | 0.05 | 0.05 | 0.05 | 0.05 | 0.05 | 0.05 | 0.672 | 1.792 | 3.068 | 4.376 | 5.564 | 6.473 | 6.977 | 7 | 6.54 | 5.664 | 4.496 | 3.193 | 1.908 | 0.769 | 0.05 | 0.05 | 0.05 | 0.05
11 | 7 | Renewable (Solar) | 2030 | Winter | Qg, [MVAr] | 0 | 1 | 0 | 0 | 0 | 0 | 0 | 0 | 0 | 0 | 0 | 0 | 0 | 0 | 0 | 0 | 0 | 0 | 0 | 0 | 0 | 0 | 0 | 0 | 0 | 0
17 | 8 | Renewable (Solar) | 2030 | Winter | Pg, [MW] | 0 | 1 | 0.05 | 0.05 | 0.05 | 0.05 | 0.05 | 0.05 | 0.672 | 1.792 | 3.068 | 4.376 | 5.564 | 6.473 | 6.977 | 7 | 6.54 | 5.664 | 4.496 | 3.193 | 1.908 | 0.769 | 0.05 | 0.05 | 0.05 | 0.05
17 | 8 | Renewable (Solar) | 2030 | Winter | Pg_curt, [MW] | 0 | 1 | -3.6255e-07 | -3.6073e-07 | -3.6105e-07 | -3.6125e-07 | -3.6228e-07 | -3.6154e-07 | -3.5992e-07 | -3.5891e-07 | -3.6052e-07 | -3.6059e-07 | -3.5904e-07 | -3.6027e-07 | -3.6105e-07 | -3.5848e-07 | -3.6127e-07 | -3.5985e-07 | -3.591e-07 | -3.5955e-07 | -3.6435e-07 | -3.5384e-07 | -3.6264e-07 | -3.6281e-07 | -3.6154e-07 | -3.6244e-07
17 | 8 | Renewable (Solar) | 2030 | Winter | Pg_net, [MW] | 0 | 1 | 0.05 | 0.05 | 0.05 | 0.05 | 0.05 | 0.05 | 0.672 | 1.792 | 3.068 | 4.376 | 5.564 | 6.473 | 6.977 | 7 | 6.54 | 5.664 | 4.496 | 3.193 | 1.908 | 0.769 | 0.05 | 0.05 | 0.05 | 0.05
17 | 8 | Renewable (Solar) | 2030 | Winter | Qg, [MVAr] | 0 | 1 | 0 | 0 | 0 | 0 | 0 | 0 | 0 | 0 | 0 | 0 | 0 | 0 | 0 | 0 | 0 | 0 | 0 | 0 | 0 | 0 | 0 | 0 | 0 | 0
18 | 1 | Reference (TN) | 2030 | Winter | Pg, [MW] | 0 | 2 | 3.5292 | 3.4319 | 3.5117 | 3.4401 | 3.4808 | 3.4666 | 3.4795 | 3.3843 | 3.3813 | 3.4073 | 3.3211 | 3.23 | 3.0891 | 3.3136 | 3.4105 | 3.3287 | 3.4526 | 3.628 | 3.6453 | 3.6151 | 3.6486 | 3.5897 | 3.6978 | 3.5823
18 | 1 | Reference (TN) | 2030 | Winter | Pg_curt, [MW] | 0 | 2 | 0 | 0 | 0 | 0 | 0 | 0 | 0 | 0 | 0 | 0 | 0 | 0 | 0 | 0 | 0 | 0 | 0 | 0 | 0 | 0 | 0 | 0 | 0 | 0
18 | 1 | Reference (TN) | 2030 | Winter | Pg_net, [MW] | 0 | 2 | 3.5292 | 3.4319 | 3.5117 | 3.4401 | 3.4808 | 3.4666 | 3.4795 | 3.3843 | 3.3813 | 3.4073 | 3.3211 | 3.23 | 3.0891 | 3.3136 | 3.4105 | 3.3287 | 3.4526 | 3.628 | 3.6453 | 3.6151 | 3.6486 | 3.5897 | 3.6978 | 3.5823
18 | 1 | Reference (TN) | 2030 | Winter | Qg, [MVAr] | 0 | 2 | 1.9335 | 1.8397 | 1.8712 | 1.8329 | 1.7546 | 1.8473 | 2.0263 | 1.9376 | 2.0304 | 2.2657 | 2.4276 | 2.4808 | 2.4962 | 2.3269 | 2.1465 | 2.1064 | 2.2797 | 2.6916 | 2.7717 | 2.8239 | 2.7866 | 2.6022 | 2.3772 | 2.0311
13 | 2 | Conventional (Gas) | 2030 | Winter | Pg, [MW] | 0 | 2 | 5.8853 | 5.3807 | 5.0389 | 4.8604 | 4.674 | 5.0681 | 5.2476 | 4.551 | 4.2909 | 4.1853 | 3.7133 | 3.171 | 2.6044 | 2.0892 | 1.8519 | 2.5817 | 3.7925 | 5.7609 | 7.2096 | 8.5687 | 9.148 | 8.4953 | 7.7508 | 6.3497
13 | 2 | Conventional (Gas) | 2030 | Winter | Pg_curt, [MW] | 0 | 2 | 0 | 0 | 0 | 0 | 0 | 0 | 0 | 0 | 0 | 0 | 0 | 0 | 0 | 0 | 0 | 0 | 0 | 0 | 0 | 0 | 0 | 0 | 0 | 0
13 | 2 | Conventional (Gas) | 2030 | Winter | Pg_net, [MW] | 0 | 2 | 5.8853 | 5.3807 | 5.0389 | 4.8604 | 4.674 | 5.0681 | 5.2476 | 4.551 | 4.2909 | 4.1853 | 3.7133 | 3.171 | 2.6044 | 2.0892 | 1.8519 | 2.5817 | 3.7925 | 5.7609 | 7.2096 | 8.5687 | 9.148 | 8.4953 | 7.7508 | 6.3497
13 | 2 | Conventional (Gas) | 2030 | Winter | Qg, [MVAr] | 0 | 2 | -0.24905 | -0.23334 | -0.2322 | -0.22628 | -0.21857 | -0.24248 | -0.27634 | -0.25893 | -0.25831 | -0.26247 | -0.25027 | -0.23622 | -0.21364 | -0.17732 | -0.16169 | -0.19119 | -0.24483 | -0.34554 | -0.37723 | -0.38734 | -0.36729 | -0.34861 | -0.32514 | -0.27087
11 | 3 | Conventional (Gas) | 2030 | Winter | Pg, [MW] | 0 | 2 | 0.9492 | 0.93907 | 0.93063 | 0.92594 | 0.92121 | 0.93095 | 0.93729 | 0.92062 | 0.91614 | 0.90741 | 0.85681 | 0.76918 | 0.67282 | 0.61885 | 0.63288 | 0.75619 | 0.8824 | 0.95735 | 0.9723 | 0.97512 | 0.9735 | 0.97052 | 0.96689 | 0.95569
11 | 3 | Conventional (Gas) | 2030 | Winter | Pg_curt, [MW] | 0 | 2 | 0 | 0 | 0 | 0 | 0 | 0 | 0 | 0 | 0 | 0 | 0 | 0 | 0 | 0 | 0 | 0 | 0 | 0 | 0 | 0 | 0 | 0 | 0 | 0
11 | 3 | Conventional (Gas) | 2030 | Winter | Pg_net, [MW] | 0 | 2 | 0.9492 | 0.93907 | 0.93063 | 0.92594 | 0.92121 | 0.93095 | 0.93729 | 0.92062 | 0.91614 | 0.90741 | 0.85681 | 0.76918 | 0.67282 | 0.61885 | 0.63288 | 0.75619 | 0.8824 | 0.95735 | 0.9723 | 0.97512 | 0.9735 | 0.97052 | 0.96689 | 0.95569
11 | 3 | Conventional (Gas) | 2030 | Winter | Qg, [MVAr] | 0 | 2 | -0.09749 | -0.088484 | -0.089591 | -0.086459 | -0.078307 | -0.091434 | -0.092253 | -0.076638 | -0.080478 | -0.089116 | -0.090927 | -0.089068 | -0.083767 | -0.074843 | -0.069036 | -0.073687 | -0.081992 | -0.10568 | -0.11522 | -0.13385 | -0.15375 | -0.15806 | -0.14729 | -0.11267
19 | 4 | Conventional (Gas) | 2030 | Winter | Pg, [MW] | 0 | 2 | 0.030966 | 0.033724 | 0.035949 | 0.037896 | 0.039403 | 0.036392 | 0.036061 | 0.042344 | 0.044615 | 0.048801 | 0.056519 | 0.066607 | 0.078855 | 0.093297 | 0.098466 | 0.075303 | 0.051706 | 0.032694 | 0.023858 | 0.019219 | 0.018391 | 0.018839 | 0.020642 | 0.025917
19 | 4 | Conventional (Gas) | 2030 | Winter | Pg_curt, [MW] | 0 | 2 | 0 | 0 | 0 | 0 | 0 | 0 | 0 | 0 | 0 | 0 | 0 | 0 | 0 | 0 | 0 | 0 | 0 | 0 | 0 | 0 | 0 | 0 | 0 | 0
19 | 4 | Conventional (Gas) | 2030 | Winter | Pg_net, [MW] | 0 | 2 | 0.030966 | 0.033724 | 0.035949 | 0.037896 | 0.039403 | 0.036392 | 0.036061 | 0.042344 | 0.044615 | 0.048801 | 0.056519 | 0.066607 | 0.078855 | 0.093297 | 0.098466 | 0.075303 | 0.051706 | 0.032694 | 0.023858 | 0.019219 | 0.018391 | 0.018839 | 0.020642 | 0.025917
19 | 4 | Conventional (Gas) | 2030 | Winter | Qg, [MVAr] | 0 | 2 | 0.18091 | 0.17151 | 0.17446 | 0.16935 | 0.16646 | 0.17312 | 0.17964 | 0.16768 | 0.1666 | 0.17324 | 0.17287 | 0.16893 | 0.1626 | 0.1601 | 0.1557 | 0.15627 | 0.17294 | 0.20891 | 0.21741 | 0.22424 | 0.22748 | 0.21885 | 0.21079 | 0.18838
15 | 5 | Conventional (Gas) | 2030 | Winter | Pg, [MW] | 0 | 2 | 0.92573 | 0.90967 | 0.89666 | 0.88854 | 0.88042 | 0.89622 | 0.90164 | 0.87885 | 0.8843 | 0.88992 | 0.87644 | 0.85725 | 0.83364 | 0.80981 | 0.78681 | 0.82077 | 0.87144 | 0.92718 | 0.95433 | 0.96916 | 0.97319 | 0.9681 | 0.96056 | 0.9367
15 | 5 | Conventional (Gas) | 2030 | Winter | Pg_curt, [MW] | 0 | 2 | 0 | 0 | 0 | 0 | 0 | 0 | 0 | 0 | 0 | 0 | 0 | 0 | 0 | 0 | 0 | 0 | 0 | 0 | 0 | 0 | 0 | 0 | 0 | 0
15 | 5 | Conventional (Gas) | 2030 | Winter | Pg_net, [MW] | 0 | 2 | 0.92573 | 0.90967 | 0.89666 | 0.88854 | 0.88042 | 0.89622 | 0.90164 | 0.87885 | 0.8843 | 0.88992 | 0.87644 | 0.85725 | 0.83364 | 0.80981 | 0.78681 | 0.82077 | 0.87144 | 0.92718 | 0.95433 | 0.96916 | 0.97319 | 0.9681 | 0.96056 | 0.9367
15 | 5 | Conventional (Gas) | 2030 | Winter | Qg, [MVAr] | 0 | 2 | -0.051968 | -0.045481 | -0.044352 | -0.040875 | -0.038489 | -0.046917 | -0.057123 | -0.053395 | -0.058073 | -0.060394 | -0.057817 | -0.054754 | -0.048556 | -0.038278 | -0.031906 | -0.040029 | -0.053943 | -0.078991 | -0.094762 | -0.11154 | -0.11283 | -0.10155 | -0.089131 | -0.063011
22 | 6 | Conventional (Gas) | 2030 | Winter | Pg, [MW] | 0 | 2 | 5.5335 | 5.1753 | 4.9634 | 4.8144 | 4.6998 | 4.9319 | 4.986 | 4.4133 | 4.0054 | 3.7873 | 3.4463 | 3.1248 | 2.8339 | 2.5972 | 2.4858 | 2.8272 | 3.5669 | 5.1001 | 6.493 | 7.6145 | 8.0467 | 7.5058 | 6.9234 | 5.873
22 | 6 | Conventional (Gas) | 2030 | Winter | Pg_curt, [MW] | 0 | 2 | 0 | 0 | 0 | 0 | 0 | 0 | 0 | 0 | 0 | 0 | 0 | 0 | 0 | 0 | 0 | 0 | 0 | 0 | 0 | 0 | 0 | 0 | 0 | 0
22 | 6 | Conventional (Gas) | 2030 | Winter | Pg_net, [MW] | 0 | 2 | 5.5335 | 5.1753 | 4.9634 | 4.8144 | 4.6998 | 4.9319 | 4.986 | 4.4133 | 4.0054 | 3.7873 | 3.4463 | 3.1248 | 2.8339 | 2.5972 | 2.4858 | 2.8272 | 3.5669 | 5.1001 | 6.493 | 7.6145 | 8.0467 | 7.5058 | 6.9234 | 5.873
22 | 6 | Conventional (Gas) | 2030 | Winter | Qg, [MVAr] | 0 | 2 | -0.22965 | -0.17964 | -0.18643 | -0.16332 | -0.14956 | -0.20733 | -0.19204 | -0.047624 | 0.040754 | 0.089176 | 0.15857 | 0.18441 | 0.20636 | 0.24502 | 0.23608 | 0.18822 | 0.12364 | -0.11963 | -0.2435 | -0.33382 | -0.38424 | -0.39063 | -0.3594 | -0.25817
11 | 7 | Renewable (Solar) | 2030 | Winter | Pg, [MW] | 0 | 2 | 0.05 | 0.05 | 0.05 | 0.05 | 0.05 | 0.05 | 0.672 | 1.792 | 3.068 | 4.376 | 5.564 | 6.473 | 6.977 | 7 | 6.54 | 5.664 | 4.496 | 3.193 | 1.908 | 0.769 | 0.05 | 0.05 | 0.05 | 0.05
11 | 7 | Renewable (Solar) | 2030 | Winter | Pg_curt, [MW] | 0 | 2 | -3.6293e-07 | -3.6266e-07 | -3.6243e-07 | -3.6246e-07 | -3.6209e-07 | -3.6143e-07 | -3.5957e-07 | -3.6781e-07 | -3.579e-07 | -3.5757e-07 | -3.6154e-07 | -3.5929e-07 | -3.5209e-07 | -3.6e-07 | -3.5983e-07 | -3.5982e-07 | -3.6138e-07 | -3.5881e-07 | -3.6112e-07 | -3.6069e-07 | -3.6513e-07 | -3.5669e-07 | -3.655e-07 | -3.646e-07
11 | 7 | Renewable (Solar) | 2030 | Winter | Pg_net, [MW] | 0 | 2 | 0.05 | 0.05 | 0.05 | 0.05 | 0.05 | 0.05 | 0.672 | 1.792 | 3.068 | 4.376 | 5.564 | 6.473 | 6.977 | 7 | 6.54 | 5.664 | 4.496 | 3.193 | 1.908 | 0.769 | 0.05 | 0.05 | 0.05 | 0.05
11 | 7 | Renewable (Solar) | 2030 | Winter | Qg, [MVAr] | 0 | 2 | 0 | 0 | 0 | 0 | 0 | 0 | 0 | 0 | 0 | 0 | 0 | 0 | 0 | 0 | 0 | 0 | 0 | 0 | 0 | 0 | 0 | 0 | 0 | 0
17 | 8 | Renewable (Solar) | 2030 | Winter | Pg, [MW] | 0 | 2 | 0.05 | 0.05 | 0.05 | 0.05 | 0.05 | 0.05 | 0.672 | 1.792 | 3.068 | 4.376 | 5.564 | 6.473 | 6.977 | 7 | 6.54 | 5.664 | 4.496 | 3.193 | 1.908 | 0.769 | 0.05 | 0.05 | 0.05 | 0.05
17 | 8 | Renewable (Solar) | 2030 | Winter | Pg_curt, [MW] | 0 | 2 | -3.6133e-07 | -3.6096e-07 | -3.6076e-07 | -3.6071e-07 | -3.6054e-07 | -3.6046e-07 | -3.5946e-07 | -3.611e-07 | -3.6076e-07 | -3.573e-07 | -3.6235e-07 | -3.5874e-07 | -3.5808e-07 | -3.5992e-07 | -3.5994e-07 | -3.5998e-07 | -3.6123e-07 | -3.5727e-07 | -3.6109e-07 | -3.596e-07 | -3.6265e-07 | -3.6415e-07 | -3.6142e-07 | -3.6223e-07
17 | 8 | Renewable (Solar) | 2030 | Winter | Pg_net, [MW] | 0 | 2 | 0.05 | 0.05 | 0.05 | 0.05 | 0.05 | 0.05 | 0.672 | 1.792 | 3.068 | 4.376 | 5.564 | 6.473 | 6.977 | 7 | 6.54 | 5.664 | 4.496 | 3.193 | 1.908 | 0.769 | 0.05 | 0.05 | 0.05 | 0.05
17 | 8 | Renewable (Solar) | 2030 | Winter | Qg, [MVAr] | 0 | 2 | 0 | 0 | 0 | 0 | 0 | 0 | 0 | 0 | 0 | 0 | 0 | 0 | 0 | 0 | 0 | 0 | 0 | 0 | 0 | 0 | 0 | 0 | 0 | 0
18 | 1 | Reference (TN) | 2030 | Winter | Pg, [MW] | Expected | - | 3.1501 | 2.8008 | 2.135 | 2.6159 | 2.6347 | 2.2784 | 3.0161 | 2.9812 | 3.2632 | 3.3441 | 3.4081 | 3.305 | 3.1105 | 3.1665 | 3.2037 | 3.3571 | 3.6013 | 3.8253 | 3.746 | 3.9821 | 3.8516 | 2.7637 | 2.583 | 2.9359
18 | 1 | Reference (TN) | 2030 | Winter | Pg_curt, [MW] | Expected | - | 0 | 0 | 0 | 0 | 0 | 0 | 0 | 0 | 0 | 0 | 0 | 0 | 0 | 0 | 0 | 0 | 0 | 0 | 0 | 0 | 0 | 0 | 0 | 0
18 | 1 | Reference (TN) | 2030 | Winter | Pg_net, [MW] | Expected | - | 3.1501 | 2.8008 | 2.135 | 2.6159 | 2.6347 | 2.2784 | 3.0161 | 2.9812 | 3.2632 | 3.3441 | 3.4081 | 3.305 | 3.1105 | 3.1665 | 3.2037 | 3.3571 | 3.6013 | 3.8253 | 3.746 | 3.9821 | 3.8516 | 2.7637 | 2.583 | 2.9359
18 | 1 | Reference (TN) | 2030 | Winter | Qg, [MVAr] | Expected | - | 1.7458 | 1.668 | 1.6416 | 1.6365 | 1.6617 | 1.7481 | 1.9732 | 2.1193 | 2.2793 | 2.3381 | 2.3635 | 2.3569 | 2.3245 | 2.2997 | 2.1743 | 2.1775 | 2.2789 | 2.4907 | 2.438 | 2.3202 | 2.1928 | 2.0345 | 1.8986 | 1.8351
13 | 2 | Conventional (Gas) | 2030 | Winter | Pg, [MW] | Expected | - | 6.3082 | 5.7618 | 5.2653 | 5.375 | 5.4213 | 5.9919 | 7.0514 | 6.8659 | 6.52 | 5.8275 | 5.0931 | 4.3921 | 3.5932 | 3.4501 | 3.4227 | 4.2349 | 5.5658 | 7.3721 | 8.2633 | 8.9045 | 9.1194 | 8.4186 | 7.7201 | 6.9577
13 | 2 | Conventional (Gas) | 2030 | Winter | Pg_curt, [MW] | Expected | - | 0 | 0 | 0 | 0 | 0 | 0 | 0 | 0 | 0 | 0 | 0 | 0 | 0 | 0 | 0 | 0 | 0 | 0 | 0 | 0 | 0 | 0 | 0 | 0
13 | 2 | Conventional (Gas) | 2030 | Winter | Pg_net, [MW] | Expected | - | 6.3082 | 5.7618 | 5.2653 | 5.375 | 5.4213 | 5.9919 | 7.0514 | 6.8659 | 6.52 | 5.8275 | 5.0931 | 4.3921 | 3.5932 | 3.4501 | 3.4227 | 4.2349 | 5.5658 | 7.3721 | 8.2633 | 8.9045 | 9.1194 | 8.4186 | 7.7201 | 6.9577
13 | 2 | Conventional (Gas) | 2030 | Winter | Qg, [MVAr] | Expected | - | -0.3206 | -0.29987 | -0.24044 | -0.29523 | -0.30148 | -0.22795 | -0.21075 | -0.1789 | -0.16372 | -0.13805 | -0.09551 | -0.048134 | -0.029671 | -0.042647 | -0.05792 | -0.13012 | -0.19714 | -0.18736 | -0.17816 | -0.18544 | -0.169 | -0.13251 | -0.16848 | -0.2407
11 | 3 | Conventional (Gas) | 2030 | Winter | Pg, [MW] | Expected | - | 0.95702 | 0.94909 | 0.9412 | 0.94213 | 0.94244 | 0.95091 | 0.9647 | 0.96423 | 0.96528 | 0.96103 | 0.93965 | 0.89142 | 0.81738 | 0.80192 | 0.82504 | 0.90174 | 0.95532 | 0.97445 | 0.97597 | 0.97708 | 0.975 | 0.97157 | 0.9677 | 0.96295
11 | 3 | Conventional (Gas) | 2030 | Winter | Pg_curt, [MW] | Expected | - | 0 | 0 | 0 | 0 | 0 | 0 | 0 | 0 | 0 | 0 | 0 | 0 | 0 | 0 | 0 | 0 | 0 | 0 | 0 | 0 | 0 | 0 | 0 | 0
11 | 3 | Conventional (Gas) | 2030 | Winter | Pg_net, [MW] | Expected | - | 0.95702 | 0.94909 | 0.9412 | 0.94213 | 0.94244 | 0.95091 | 0.9647 | 0.96423 | 0.96528 | 0.96103 | 0.93965 | 0.89142 | 0.81738 | 0.80192 | 0.82504 | 0.90174 | 0.95532 | 0.97445 | 0.97597 | 0.97708 | 0.975 | 0.97157 | 0.9677 | 0.96295
11 | 3 | Conventional (Gas) | 2030 | Winter | Qg, [MVAr] | Expected | - | -0.12902 | -0.11974 | -0.11284 | -0.11667 | -0.11438 | -0.12514 | -0.12945 | -0.12433 | -0.12762 | -0.13229 | -0.13004 | -0.12269 | -0.10972 | -0.1074 | -0.10435 | -0.11263 | -0.13007 | -0.14935 | -0.15921 | -0.17373 | -0.18862 | -0.16727 | -0.15647 | -0.14456
19 | 4 | Conventional (Gas) | 2030 | Winter | Pg, [MW] | Expected | - | 0.032762 | 0.035507 | 0.03839 | 0.038026 | 0.037606 | 0.03366 | 0.028223 | 0.029284 | 0.031882 | 0.037528 | 0.045664 | 0.054971 | 0.066728 | 0.071092 | 0.069378 | 0.05474 | 0.039834 | 0.027365 | 0.022722 | 0.020206 | 0.019485 | 0.020669 | 0.023249 | 0.026522
19 | 4 | Conventional (Gas) | 2030 | Winter | Pg_curt, [MW] | Expected | - | 0 | 0 | 0 | 0 | 0 | 0 | 0 | 0 | 0 | 0 | 0 | 0 | 0 | 0 | 0 | 0 | 0 | 0 | 0 | 0 | 0 | 0 | 0 | 0
19 | 4 | Conventional (Gas) | 2030 | Winter | Pg_net, [MW] | Expected | - | 0.032762 | 0.035507 | 0.03839 | 0.038026 | 0.037606 | 0.03366 | 0.028223 | 0.029284 | 0.031882 | 0.037528 | 0.045664 | 0.054971 | 0.066728 | 0.071092 | 0.069378 | 0.05474 | 0.039834 | 0.027365 | 0.022722 | 0.020206 | 0.019485 | 0.020669 | 0.023249 | 0.026522
19 | 4 | Conventional (Gas) | 2030 | Winter | Qg, [MVAr] | Expected | - | 0.14526 | 0.13058 | 0.10678 | 0.12337 | 0.12439 | 0.11904 | 0.15199 | 0.15428 | 0.16721 | 0.17267 | 0.17209 | 0.16507 | 0.15313 | 0.15275 | 0.14976 | 0.1594 | 0.17849 | 0.19623 | 0.19341 | 0.19933 | 0.19331 | 0.15212 | 0.13859 | 0.14493
15 | 5 | Conventional (Gas) | 2030 | Winter | Pg, [MW] | Expected | - | 0.94005 | 0.92735 | 0.91568 | 0.91624 | 0.91643 | 0.93189 | 0.94925 | 0.9462 | 0.94372 | 0.9331 | 0.91992 | 0.90465 | 0.88252 | 0.87572 | 0.87022 | 0.89351 | 0.92577 | 0.95731 | 0.96967 | 0.9753 | 0.97644 | 0.96999 | 0.96232 | 0.95174
15 | 5 | Conventional (Gas) | 2030 | Winter | Pg_curt, [MW] | Expected | - | 0 | 0 | 0 | 0 | 0 | 0 | 0 | 0 | 0 | 0 | 0 | 0 | 0 | 0 | 0 | 0 | 0 | 0 | 0 | 0 | 0 | 0 | 0 | 0
15 | 5 | Conventional (Gas) | 2030 | Winter | Pg_net, [MW] | Expected | - | 0.94005 | 0.92735 | 0.91568 | 0.91624 | 0.91643 | 0.93189 | 0.94925 | 0.9462 | 0.94372 | 0.9331 | 0.91992 | 0.90465 | 0.88252 | 0.87572 | 0.87022 | 0.89351 | 0.92577 | 0.95731 | 0.96967 | 0.9753 | 0.97644 | 0.96999 | 0.96232 | 0.95174
15 | 5 | Conventional (Gas) | 2030 | Winter | Qg, [MVAr] | Expected | - | -0.062217 | -0.055678 | -0.047582 | -0.051311 | -0.052249 | -0.062765 | -0.088508 | -0.090031 | -0.091446 | -0.090912 | -0.087023 | -0.078667 | -0.063286 | -0.059435 | -0.060215 | -0.071156 | -0.09052 | -0.11104 | -0.12049 | -0.12693 | -0.12298 | -0.10547 | -0.090678 | -0.075541
22 | 6 | Conventional (Gas) | 2030 | Winter | Pg, [MW] | Expected | - | 6.1877 | 5.7792 | 5.4486 | 5.5044 | 5.5464 | 5.9485 | 6.8169 | 6.6639 | 6.306 | 5.5041 | 4.7003 | 4.1024 | 3.5996 | 3.514 | 3.4747 | 3.9987 | 5.1125 | 7.0744 | 8.0916 | 8.8311 | 8.9667 | 8.0942 | 7.3907 | 6.7305
22 | 6 | Conventional (Gas) | 2030 | Winter | Pg_curt, [MW] | Expected | - | 0 | 0 | 0 | 0 | 0 | 0 | 0 | 0 | 0 | 0 | 0 | 0 | 0 | 0 | 0 | 0 | 0 | 0 | 0 | 0 | 0 | 0 | 0 | 0
22 | 6 | Conventional (Gas) | 2030 | Winter | Pg_net, [MW] | Expected | - | 6.1877 | 5.7792 | 5.4486 | 5.5044 | 5.5464 | 5.9485 | 6.8169 | 6.6639 | 6.306 | 5.5041 | 4.7003 | 4.1024 | 3.5996 | 3.514 | 3.4747 | 3.9987 | 5.1125 | 7.0744 | 8.0916 | 8.8311 | 8.9667 | 8.0942 | 7.3907 | 6.7305
22 | 6 | Conventional (Gas) | 2030 | Winter | Qg, [MVAr] | Expected | - | -0.37807 | -0.35866 | -0.33693 | -0.36112 | -0.3572 | -0.39592 | -0.39505 | -0.33758 | -0.32472 | -0.32282 | -0.20433 | -0.098565 | -0.016886 | -0.0053153 | 0.014713 | -0.078677 | -0.27803 | -0.4119 | -0.4162 | -0.44404 | -0.4664 | -0.43174 | -0.42279 | -0.42015
11 | 7 | Renewable (Solar) | 2030 | Winter | Pg, [MW] | Expected | - | 0.05 | 0.05 | 0.05 | 0.05 | 0.05 | 0.05 | 0.672 | 1.792 | 3.068 | 4.376 | 5.564 | 6.473 | 6.977 | 7 | 6.54 | 5.664 | 4.496 | 3.193 | 1.908 | 0.769 | 0.05 | 0.05 | 0.05 | 0.05
11 | 7 | Renewable (Solar) | 2030 | Winter | Pg_curt, [MW] | Expected | - | -7.27e-07 | -7.2678e-07 | -7.268e-07 | -7.2684e-07 | -7.2691e-07 | -7.2676e-07 | -7.2598e-07 | -7.2714e-07 | -7.2586e-07 | -7.2581e-07 | -7.2606e-07 | -7.2555e-07 | -7.2582e-07 | -7.2504e-07 | -7.2712e-07 | -7.2562e-07 | -7.2611e-07 | -7.2587e-07 | -7.2669e-07 | -7.2555e-07 | -7.2724e-07 | -7.2621e-07 | -7.2726e-07 | -7.2724e-07
11 | 7 | Renewable (Solar) | 2030 | Winter | Pg_net, [MW] | Expected | - | 0.050001 | 0.050001 | 0.050001 | 0.050001 | 0.050001 | 0.050001 | 0.672 | 1.792 | 3.068 | 4.376 | 5.564 | 6.473 | 6.977 | 7 | 6.54 | 5.664 | 4.496 | 3.193 | 1.908 | 0.769 | 0.050001 | 0.050001 | 0.050001 | 0.050001
11 | 7 | Renewable (Solar) | 2030 | Winter | Qg, [MVAr] | Expected | - | 0 | 0 | 0 | 0 | 0 | 0 | 0 | 0 | 0 | 0 | 0 | 0 | 0 | 0 | 0 | 0 | 0 | 0 | 0 | 0 | 0 | 0 | 0 | 0
17 | 8 | Renewable (Solar) | 2030 | Winter | Pg, [MW] | Expected | - | 0.05 | 0.05 | 0.05 | 0.05 | 0.05 | 0.05 | 0.672 | 1.792 | 3.068 | 4.376 | 5.564 | 6.473 | 6.977 | 7 | 6.54 | 5.664 | 4.496 | 3.193 | 1.908 | 0.769 | 0.05 | 0.05 | 0.05 | 0.05
17 | 8 | Renewable (Solar) | 2030 | Winter | Pg_curt, [MW] | Expected | - | -7.2663e-07 | -7.2629e-07 | -7.2631e-07 | -7.2634e-07 | -7.2647e-07 | -7.2635e-07 | -7.2596e-07 | -7.2607e-07 | -7.2626e-07 | -7.2579e-07 | -7.2619e-07 | -7.2593e-07 | -7.2589e-07 | -7.2583e-07 | -7.2623e-07 | -7.2603e-07 | -7.2613e-07 | -7.2559e-07 | -7.2686e-07 | -7.2509e-07 | -7.2681e-07 | -7.271e-07 | -7.2645e-07 | -7.2674e-07
17 | 8 | Renewable (Solar) | 2030 | Winter | Pg_net, [MW] | Expected | - | 0.050001 | 0.050001 | 0.050001 | 0.050001 | 0.050001 | 0.050001 | 0.672 | 1.792 | 3.068 | 4.376 | 5.564 | 6.473 | 6.977 | 7 | 6.54 | 5.664 | 4.496 | 3.193 | 1.908 | 0.769 | 0.050001 | 0.050001 | 0.050001 | 0.050001
17 | 8 | Renewable (Solar) | 2030 | Winter | Qg, [MVAr] | Expected | - | 0 | 0 | 0 | 0 | 0 | 0 | 0 | 0 | 0 | 0 | 0 | 0 | 0 | 0 | 0 | 0 | 0 | 0 | 0 | 0 | 0 | 0 | 0 | 0
18 | 1 | Reference (TN) | 2030 | Summer | Pg, [MW] | 0 | 0 | 2.5801 | 3.0002 | 1.8249 | 2.6339 | 2.3243 | 2.2343 | 2.8807 | 2.8321 | 3.1262 | 3.0948 | 2.553 | 2.6072 | 2.6744 | 2.6247 | 2.7354 | 3.034 | 3.2007 | 3.2828 | 3.0549 | 3.4793 | 3.6458 | 3.4963 | 3.4023 | 3.4976
18 | 1 | Reference (TN) | 2030 | Summer | Pg_curt, [MW] | 0 | 0 | 0 | 0 | 0 | 0 | 0 | 0 | 0 | 0 | 0 | 0 | 0 | 0 | 0 | 0 | 0 | 0 | 0 | 0 | 0 | 0 | 0 | 0 | 0 | 0
18 | 1 | Reference (TN) | 2030 | Summer | Pg_net, [MW] | 0 | 0 | 2.5801 | 3.0002 | 1.8249 | 2.6339 | 2.3243 | 2.2343 | 2.8807 | 2.8321 | 3.1262 | 3.0948 | 2.553 | 2.6072 | 2.6744 | 2.6247 | 2.7354 | 3.034 | 3.2007 | 3.2828 | 3.0549 | 3.4793 | 3.6458 | 3.4963 | 3.4023 | 3.4976
18 | 1 | Reference (TN) | 2030 | Summer | Qg, [MVAr] | 0 | 0 | 1.2311 | 1.1829 | 1.0713 | 1.1188 | 1.1471 | 1.0675 | 1.144 | 1.528 | 1.731 | 1.8066 | 1.7592 | 1.7942 | 1.7823 | 1.8167 | 1.7264 | 1.7207 | 1.6075 | 1.5791 | 1.5546 | 1.6262 | 1.6913 | 1.7313 | 1.5671 | 1.4858
13 | 2 | Conventional (Gas) | 2030 | Summer | Pg, [MW] | 0 | 0 | 6.5278 | 6.198 | 5.3551 | 5.6507 | 5.4681 | 5.4539 | 5.9746 | 5.9086 | 5.7623 | 4.9226 | 3.7157 | 3.2429 | 2.8476 | 2.8288 | 2.8717 | 3.4963 | 4.3801 | 5.6417 | 6.6517 | 8.1984 | 9.3767 | 9.3762 | 8.8087 | 7.7121
13 | 2 | Conventional (Gas) | 2030 | Summer | Pg_curt, [MW] | 0 | 0 | 0 | 0 | 0 | 0 | 0 | 0 | 0 | 0 | 0 | 0 | 0 | 0 | 0 | 0 | 0 | 0 | 0 | 0 | 0 | 0 | 0 | 0 | 0 | 0
13 | 2 | Conventional (Gas) | 2030 | Summer | Pg_net, [MW] | 0 | 0 | 6.5278 | 6.198 | 5.3551 | 5.6507 | 5.4681 | 5.4539 | 5.9746 | 5.9086 | 5.7623 | 4.9226 | 3.7157 | 3.2429 | 2.8476 | 2.8288 | 2.8717 | 3.4963 | 4.3801 | 5.6417 | 6.6517 | 8.1984 | 9.3767 | 9.3762 | 8.8087 | 7.7121
13 | 2 | Conventional (Gas) | 2030 | Summer | Qg, [MVAr] | 0 | 0 | -0.45014 | -0.4569 | -0.32976 | -0.3838 | -0.36936 | -0.3746 | -0.4771 | -0.36529 | -0.31077 | -0.15933 | -0.032641 | 0.022163 | 0.046814 | 0.049368 | -0.0013124 | -0.056902 | -0.20862 | -0.34811 | -0.42534 | -0.51456 | -0.50798 | -0.48954 | -0.48831 | -0.5301
11 | 3 | Conventional (Gas) | 2030 | Summer | Pg, [MW] | 0 | 0 | 0.92959 | 0.91499 | 0.88052 | 0.89197 | 0.88381 | 0.88375 | 0.91307 | 0.91245 | 0.9042 | 0.85664 | 0.7598 | 0.66949 | 0.60527 | 0.60286 | 0.63905 | 0.72936 | 0.82391 | 0.89834 | 0.94273 | 0.97409 | 0.97409 | 0.9738 | 0.97333 | 0.95994
11 | 3 | Conventional (Gas) | 2030 | Summer | Pg_curt, [MW] | 0 | 0 | 0 | 0 | 0 | 0 | 0 | 0 | 0 | 0 | 0 | 0 | 0 | 0 | 0 | 0 | 0 | 0 | 0 | 0 | 0 | 0 | 0 | 0 | 0 | 0
11 | 3 | Conventional (Gas) | 2030 | Summer | Pg_net, [MW] | 0 | 0 | 0.92959 | 0.91499 | 0.88052 | 0.89197 | 0.88381 | 0.88375 | 0.91307 | 0.91245 | 0.9042 | 0.85664 | 0.7598 | 0.66949 | 0.60527 | 0.60286 | 0.63905 | 0.72936 | 0.82391 | 0.89834 | 0.94273 | 0.97409 | 0.97409 | 0.9738 | 0.97333 | 0.95994
11 | 3 | Conventional (Gas) | 2030 | Summer | Qg, [MVAr] | 0 | 0 | -0.11876 | -0.11567 | -0.092606 | -0.10689 | -0.10025 | -0.099086 | -0.094527 | -0.097178 | -0.10431 | -0.10585 | -0.094293 | -0.090653 | -0.08726 | -0.086198 | -0.081403 | -0.085988 | -0.089962 | -0.099646 | -0.11189 | -0.13576 | -0.17213 | -0.1727 | -0.16445 | -0.14626
19 | 4 | Conventional (Gas) | 2030 | Summer | Pg, [MW] | 0 | 0 | 0.033432 | 0.033995 | 0.039134 | 0.036786 | 0.038267 | 0.038444 | 0.03508 | 0.03559 | 0.036314 | 0.04325 | 0.059208 | 0.067339 | 0.075285 | 0.075683 | 0.072648 | 0.059114 | 0.046478 | 0.036353 | 0.032578 | 0.027928 | 0.024834 | 0.024373 | 0.025322 | 0.027822
19 | 4 | Conventional (Gas) | 2030 | Summer | Pg_curt, [MW] | 0 | 0 | 0 | 0 | 0 | 0 | 0 | 0 | 0 | 0 | 0 | 0 | 0 | 0 | 0 | 0 | 0 | 0 | 0 | 0 | 0 | 0 | 0 | 0 | 0 | 0
19 | 4 | Conventional (Gas) | 2030 | Summer | Pg_net, [MW] | 0 | 0 | 0.033432 | 0.033995 | 0.039134 | 0.036786 | 0.038267 | 0.038444 | 0.03508 | 0.03559 | 0.036314 | 0.04325 | 0.059208 | 0.067339 | 0.075285 | 0.075683 | 0.072648 | 0.059114 | 0.046478 | 0.036353 | 0.032578 | 0.027928 | 0.024834 | 0.024373 | 0.025322 | 0.027822
19 | 4 | Conventional (Gas) | 2030 | Summer | Qg, [MVAr] | 0 | 0 | 0.12461 | 0.13635 | 0.09245 | 0.12204 | 0.11219 | 0.1073 | 0.1288 | 0.1391 | 0.1536 | 0.15274 | 0.13184 | 0.13316 | 0.13427 | 0.13276 | 0.13193 | 0.14252 | 0.14691 | 0.15294 | 0.14985 | 0.1656 | 0.17447 | 0.17171 | 0.16478 | 0.165
15 | 5 | Conventional (Gas) | 2030 | Summer | Pg, [MW] | 0 | 0 | 0.90398 | 0.8847 | 0.83562 | 0.85238 | 0.84025 | 0.83964 | 0.87524 | 0.87685 | 0.87653 | 0.83439 | 0.7659 | 0.74181 | 0.71413 | 0.71478 | 0.70303 | 0.73579 | 0.79457 | 0.87055 | 0.9191 | 0.95626 | 0.96356 | 0.96379 | 0.96134 | 0.94404
15 | 5 | Conventional (Gas) | 2030 | Summer | Pg_curt, [MW] | 0 | 0 | 0 | 0 | 0 | 0 | 0 | 0 | 0 | 0 | 0 | 0 | 0 | 0 | 0 | 0 | 0 | 0 | 0 | 0 | 0 | 0 | 0 | 0 | 0 | 0
15 | 5 | Conventional (Gas) | 2030 | Summer | Pg_net, [MW] | 0 | 0 | 0.90398 | 0.8847 | 0.83562 | 0.85238 | 0.84025 | 0.83964 | 0.87524 | 0.87685 | 0.87653 | 0.83439 | 0.7659 | 0.74181 | 0.71413 | 0.71478 | 0.70303 | 0.73579 | 0.79457 | 0.87055 | 0.9191 | 0.95626 | 0.96356 | 0.96379 | 0.96134 | 0.94404
15 | 5 | Conventional (Gas) | 2030 | Summer | Qg, [MVAr] | 0 | 0 | -0.040717 | -0.044675 | -0.029553 | -0.041739 | -0.034993 | -0.036364 | -0.042247 | -0.036556 | -0.0354 | -0.030834 | -0.013995 | -0.006204 | -0.0015577 | 0.00035698 | -0.00026804 | -0.011477 | -0.022621 | -0.036377 | -0.04793 | -0.062382 | -0.073902 | -0.072052 | -0.068007 | -0.053756
22 | 6 | Conventional (Gas) | 2030 | Summer | Pg, [MW] | 0 | 0 | 3.4954 | 3.218 | 2.9707 | 2.9582 | 2.9464 | 2.9599 | 3.0732 | 3.0909 | 2.8586 | 2.3371 | 1.7729 | 1.5781 | 1.4228 | 1.4239 | 1.4262 | 1.6631 | 2.0579 | 2.7454 | 3.5056 | 4.5659 | 5.3256 | 5.3337 | 4.925 | 4.1848
22 | 6 | Conventional (Gas) | 2030 | Summer | Pg_curt, [MW] | 0 | 0 | 0 | 0 | 0 | 0 | 0 | 0 | 0 | 0 | 0 | 0 | 0 | 0 | 0 | 0 | 0 | 0 | 0 | 0 | 0 | 0 | 0 | 0 | 0 | 0
22 | 6 | Conventional (Gas) | 2030 | Summer | Pg_net, [MW] | 0 | 0 | 3.4954 | 3.218 | 2.9707 | 2.9582 | 2.9464 | 2.9599 | 3.0732 | 3.0909 | 2.8586 | 2.3371 | 1.7729 | 1.5781 | 1.4228 | 1.4239 | 1.4262 | 1.6631 | 2.0579 | 2.7454 | 3.5056 | 4.5659 | 5.3256 | 5.3337 | 4.925 | 4.1848
22 | 6 | Conventional (Gas) | 2030 | Summer | Qg, [MVAr] | 0 | 0 | -0.30575 | -0.21921 | -0.21021 | -0.18233 | -0.21131 | -0.23021 | -0.133 | -0.14278 | -0.10394 | -0.027184 | 0.072963 | 0.11922 | 0.14634 | 0.15164 | 0.20467 | 0.18238 | 0.098155 | -0.047037 | -0.23363 | -0.38557 | -0.53952 | -0.5782 | -0.51432 | -0.40338
11 | 7 | Renewable (Solar) | 2030 | Summer | Pg, [MW] | 0 | 0 | 0.05 | 0.05 | 0.05 | 0.05 | 0.05 | 0.05 | 0.672 | 1.792 | 3.068 | 4.376 | 5.564 | 6.473 | 6.977 | 7 | 6.54 | 5.664 | 4.496 | 3.193 | 1.908 | 0.769 | 0.05 | 0.05 | 0.05 | 0.05
11 | 7 | Renewable (Solar) | 2030 | Summer | Pg_curt, [MW] | 0 | 0 | -8.7278e-07 | -8.7223e-07 | -8.7269e-07 | -8.7271e-07 | -8.7268e-07 | -8.7271e-07 | -8.7261e-07 | -8.7268e-07 | -8.7262e-07 | -8.7255e-07 | -8.7278e-07 | -8.7271e-07 | -8.7266e-07 | -8.7271e-07 | -8.7269e-07 | -8.7269e-07 | -8.7257e-07 | -8.7264e-07 | -8.727e-07 | -8.7262e-07 | -8.7267e-07 | -8.7263e-07 | -8.7252e-07 | -8.7285e-07
11 | 7 | Renewable (Solar) | 2030 | Summer | Pg_net, [MW] | 0 | 0 | 0.050001 | 0.050001 | 0.050001 | 0.050001 | 0.050001 | 0.050001 | 0.672 | 1.792 | 3.068 | 4.376 | 5.564 | 6.473 | 6.977 | 7 | 6.54 | 5.664 | 4.496 | 3.193 | 1.908 | 0.769 | 0.050001 | 0.050001 | 0.050001 | 0.050001
11 | 7 | Renewable (Solar) | 2030 | Summer | Qg, [MVAr] | 0 | 0 | 0 | 0 | 0 | 0 | 0 | 0 | 0 | 0 | 0 | 0 | 0 | 0 | 0 | 0 | 0 | 0 | 0 | 0 | 0 | 0 | 0 | 0 | 0 | 0
17 | 8 | Renewable (Solar) | 2030 | Summer | Pg, [MW] | 0 | 0 | 0.05 | 0.05 | 0.05 | 0.05 | 0.05 | 0.05 | 0.672 | 1.792 | 3.068 | 4.376 | 5.564 | 6.473 | 6.977 | 7 | 6.54 | 5.664 | 4.496 | 3.193 | 1.908 | 0.769 | 0.05 | 0.05 | 0.05 | 0.05
17 | 8 | Renewable (Solar) | 2030 | Summer | Pg_curt, [MW] | 0 | 0 | -8.7272e-07 | -8.7255e-07 | -8.727e-07 | -8.7262e-07 | -8.727e-07 | -8.727e-07 | -8.7263e-07 | -8.727e-07 | -8.726e-07 | -8.7254e-07 | -8.7274e-07 | -8.7269e-07 | -8.7262e-07 | -8.7269e-07 | -8.7265e-07 | -8.7259e-07 | -8.7272e-07 | -8.7261e-07 | -8.727e-07 | -8.7259e-07 | -8.7268e-07 | -8.7266e-07 | -8.7262e-07 | -8.7274e-07
17 | 8 | Renewable (Solar) | 2030 | Summer | Pg_net, [MW] | 0 | 0 | 0.050001 | 0.050001 | 0.050001 | 0.050001 | 0.050001 | 0.050001 | 0.672 | 1.792 | 3.068 | 4.376 | 5.564 | 6.473 | 6.977 | 7 | 6.54 | 5.664 | 4.496 | 3.193 | 1.908 | 0.769 | 0.050001 | 0.050001 | 0.050001 | 0.050001
17 | 8 | Renewable (Solar) | 2030 | Summer | Qg, [MVAr] | 0 | 0 | 0 | 0 | 0 | 0 | 0 | 0 | 0 | 0 | 0 | 0 | 0 | 0 | 0 | 0 | 0 | 0 | 0 | 0 | 0 | 0 | 0 | 0 | 0 | 0
18 | 1 | Reference (TN) | 2030 | Summer | Pg, [MW] | 0 | 1 | 4.2684 | 3.8845 | 3.414 | 3.3711 | 3.5481 | 3.7042 | 3.7188 | 3.4803 | 3.3754 | 3.2166 | 3.0986 | 2.9425 | 3.0291 | 2.9743 | 2.9616 | 2.8006 | 2.4522 | 2.7449 | 3.0719 | 3.3434 | 3.6672 | 3.1813 | 3.3675 | 3.3861
18 | 1 | Reference (TN) | 2030 | Summer | Pg_curt, [MW] | 0 | 1 | 0 | 0 | 0 | 0 | 0 | 0 | 0 | 0 | 0 | 0 | 0 | 0 | 0 | 0 | 0 | 0 | 0 | 0 | 0 | 0 | 0 | 0 | 0 | 0
18 | 1 | Reference (TN) | 2030 | Summer | Pg_net, [MW] | 0 | 1 | 4.2684 | 3.8845 | 3.414 | 3.3711 | 3.5481 | 3.7042 | 3.7188 | 3.4803 | 3.3754 | 3.2166 | 3.0986 | 2.9425 | 3.0291 | 2.9743 | 2.9616 | 2.8006 | 2.4522 | 2.7449 | 3.0719 | 3.3434 | 3.6672 | 3.1813 | 3.3675 | 3.3861
18 | 1 | Reference (TN) | 2030 | Summer | Qg, [MVAr] | 0 | 1 | 1.6943 | 1.6853 | 1.6805 | 1.6173 | 1.6205 | 1.5147 | 1.4734 | 1.6299 | 1.8419 | 1.9148 | 1.9828 | 1.9656 | 1.9851 | 1.7945 | 1.6179 | 1.6292 | 1.6151 | 1.6233 | 1.6157 | 1.6435 | 1.8322 | 2.0977 | 2.0631 | 1.6931
13 | 2 | Conventional (Gas) | 2030 | Summer | Pg, [MW] | 0 | 1 | 6.3828 | 5.9356 | 5.5709 | 5.552 | 5.5745 | 5.6211 | 5.5682 | 4.9998 | 4.5852 | 3.6737 | 2.6639 | 1.6964 | 1.2264 | 0.98287 | 1.3991 | 2.1051 | 2.9852 | 4.2444 | 5.4499 | 6.8201 | 8.1022 | 8.3957 | 8.1853 | 7.043
13 | 2 | Conventional (Gas) | 2030 | Summer | Pg_curt, [MW] | 0 | 1 | 0 | 0 | 0 | 0 | 0 | 0 | 0 | 0 | 0 | 0 | 0 | 0 | 0 | 0 | 0 | 0 | 0 | 0 | 0 | 0 | 0 | 0 | 0 | 0
13 | 2 | Conventional (Gas) | 2030 | Summer | Pg_net, [MW] | 0 | 1 | 6.3828 | 5.9356 | 5.5709 | 5.552 | 5.5745 | 5.6211 | 5.5682 | 4.9998 | 4.5852 | 3.6737 | 2.6639 | 1.6964 | 1.2264 | 0.98287 | 1.3991 | 2.1051 | 2.9852 | 4.2444 | 5.4499 | 6.8201 | 8.1022 | 8.3957 | 8.1853 | 7.043
13 | 2 | Conventional (Gas) | 2030 | Summer | Qg, [MVAr] | 0 | 1 | -0.16588 | -0.15786 | -0.15142 | -0.1478 | -0.14797 | -0.15457 | -0.1471 | -0.13972 | -0.14167 | -0.12452 | -0.097731 | -0.072112 | -0.049509 | -0.039535 | -0.044053 | -0.075473 | -0.10797 | -0.14329 | -0.16293 | -0.18684 | -0.21807 | -0.2451 | -0.23922 | -0.18783
11 | 3 | Conventional (Gas) | 2030 | Summer | Pg, [MW] | 0 | 1 | 0.93218 | 0.91365 | 0.89599 | 0.89282 | 0.89462 | 0.89745 | 0.89812 | 0.87255 | 0.84719 | 0.77645 | 0.66965 | 0.56655 | 0.45583 | 0.42463 | 0.53057 | 0.63243 | 0.72001 | 0.82762 | 0.89518 | 0.94844 | 0.97215 | 0.9742 | 0.97176 | 0.95076
11 | 3 | Conventional (Gas) | 2030 | Summer | Pg_curt, [MW] | 0 | 1 | 0 | 0 | 0 | 0 | 0 | 0 | 0 | 0 | 0 | 0 | 0 | 0 | 0 | 0 | 0 | 0 | 0 | 0 | 0 | 0 | 0 | 0 | 0 | 0
11 | 3 | Conventional (Gas) | 2030 | Summer | Pg_net, [MW] | 0 | 1 | 0.93218 | 0.91365 | 0.89599 | 0.89282 | 0.89462 | 0.89745 | 0.89812 | 0.87255 | 0.84719 | 0.77645 | 0.66965 | 0.56655 | 0.45583 | 0.42463 | 0.53057 | 0.63243 | 0.72001 | 0.82762 | 0.89518 | 0.94844 | 0.97215 | 0.9742 | 0.97176 | 0.95076
11 | 3 | Conventional (Gas) | 2030 | Summer | Qg, [MVAr] | 0 | 1 | -0.070123 | -0.059436 | -0.054611 | -0.049343 | -0.049302 | -0.055172 | -0.055497 | -0.057229 | -0.065215 | -0.066025 | -0.062678 | -0.058345 | -0.054538 | -0.051149 | -0.050711 | -0.056065 | -0.059445 | -0.06705 | -0.070829 | -0.080493 | -0.10705 | -0.11913 | -0.11383 | -0.089967
19 | 4 | Conventional (Gas) | 2030 | Summer | Pg, [MW] | 0 | 1 | 0.030536 | 0.032091 | 0.033179 | 0.033614 | 0.033522 | 0.033437 | 0.03393 | 0.036841 | 0.041218 | 0.052172 | 0.070052 | 0.09796 | 0.1191 | 0.13144 | 0.10888 | 0.082659 | 0.06063 | 0.044085 | 0.034025 | 0.028961 | 0.024866 | 0.023629 | 0.024066 | 0.026884
19 | 4 | Conventional (Gas) | 2030 | Summer | Pg_curt, [MW] | 0 | 1 | 0 | 0 | 0 | 0 | 0 | 0 | 0 | 0 | 0 | 0 | 0 | 0 | 0 | 0 | 0 | 0 | 0 | 0 | 0 | 0 | 0 | 0 | 0 | 0
19 | 4 | Conventional (Gas) | 2030 | Summer | Pg_net, [MW] | 0 | 1 | 0.030536 | 0.032091 | 0.033179 | 0.033614 | 0.033522 | 0.033437 | 0.03393 | 0.036841 | 0.041218 | 0.052172 | 0.070052 | 0.09796 | 0.1191 | 0.13144 | 0.10888 | 0.082659 | 0.06063 | 0.044085 | 0.034025 | 0.028961 | 0.024866 | 0.023629 | 0.024066 | 0.026884
19 | 4 | Conventional (Gas) | 2030 | Summer | Qg, [MVAr] | 0 | 1 | 0.21323 | 0.19964 | 0.18508 | 0.18123 | 0.1869 | 0.18747 | 0.18454 | 0.18198 | 0.18562 | 0.1788 | 0.17331 | 0.16355 | 0.16499 | 0.15429 | 0.14899 | 0.148 | 0.14133 | 0.15657 | 0.17205 | 0.19046 | 0.21428 | 0.21209 | 0.21482 | 0.1957
15 | 5 | Conventional (Gas) | 2030 | Summer | Pg, [MW] | 0 | 1 | 0.91783 | 0.89624 | 0.87399 | 0.87273 | 0.8748 | 0.87632 | 0.87853 | 0.85661 | 0.84688 | 0.79907 | 0.73647 | 0.66052 | 0.62796 | 0.60017 | 0.64147 | 0.6887 | 0.73898 | 0.82189 | 0.88808 | 0.93783 | 0.95931 | 0.96091 | 0.95901 | 0.93923
15 | 5 | Conventional (Gas) | 2030 | Summer | Pg_curt, [MW] | 0 | 1 | 0 | 0 | 0 | 0 | 0 | 0 | 0 | 0 | 0 | 0 | 0 | 0 | 0 | 0 | 0 | 0 | 0 | 0 | 0 | 0 | 0 | 0 | 0 | 0
15 | 5 | Conventional (Gas) | 2030 | Summer | Pg_net, [MW] | 0 | 1 | 0.91783 | 0.89624 | 0.87399 | 0.87273 | 0.8748 | 0.87632 | 0.87853 | 0.85661 | 0.84688 | 0.79907 | 0.73647 | 0.66052 | 0.62796 | 0.60017 | 0.64147 | 0.6887 | 0.73898 | 0.82189 | 0.88808 | 0.93783 | 0.95931 | 0.96091 | 0.95901 | 0.93923
15 | 5 | Conventional (Gas) | 2030 | Summer | Qg, [MVAr] | 0 | 1 | -0.026597 | -0.021281 | -0.016973 | -0.018086 | -0.01821 | -0.025729 | -0.021551 | -0.015174 | -0.014666 | -0.011628 | -0.0038812 | 0.0016159 | 0.0093761 | 0.0070386 | 0.0012832 | -0.003075 | -0.012254 | -0.021499 | -0.027482 | -0.040452 | -0.056893 | -0.060435 | -0.056266 | -0.037825
22 | 6 | Conventional (Gas) | 2030 | Summer | Pg, [MW] | 0 | 1 | 3.4832 | 3.2401 | 3.0548 | 3.0711 | 3.0744 | 3.0875 | 2.9985 | 2.6411 | 2.3156 | 1.857 | 1.4305 | 1.0738 | 0.9441 | 0.87785 | 0.97122 | 1.1617 | 1.5002 | 2.096 | 2.8528 | 3.8297 | 4.6689 | 4.8523 | 4.6711 | 3.9425
22 | 6 | Conventional (Gas) | 2030 | Summer | Pg_curt, [MW] | 0 | 1 | 0 | 0 | 0 | 0 | 0 | 0 | 0 | 0 | 0 | 0 | 0 | 0 | 0 | 0 | 0 | 0 | 0 | 0 | 0 | 0 | 0 | 0 | 0 | 0
22 | 6 | Conventional (Gas) | 2030 | Summer | Pg_net, [MW] | 0 | 1 | 3.4832 | 3.2401 | 3.0548 | 3.0711 | 3.0744 | 3.0875 | 2.9985 | 2.6411 | 2.3156 | 1.857 | 1.4305 | 1.0738 | 0.9441 | 0.87785 | 0.97122 | 1.1617 | 1.5002 | 2.096 | 2.8528 | 3.8297 | 4.6689 | 4.8523 | 4.6711 | 3.9425
22 | 6 | Conventional (Gas) | 2030 | Summer | Qg, [MVAr] | 0 | 1 | -0.063437 | -0.037753 | -0.03343 | -0.021071 | -0.025549 | -0.034695 | -0.011876 | 0.04726 | 0.089234 | 0.15461 | 0.20754 | 0.24106 | 0.24677 | 0.26568 | 0.25446 | 0.20824 | 0.15974 | 0.076082 | -0.0090162 | -0.15352 | -0.30872 | -0.36687 | -0.3396 | -0.20008
11 | 7 | Renewable (Solar) | 2030 | Summer | Pg, [MW] | 0 | 1 | 0.05 | 0.05 | 0.05 | 0.05 | 0.05 | 0.05 | 0.672 | 1.792 | 3.068 | 4.376 | 5.564 | 6.473 | 6.977 | 7 | 6.54 | 5.664 | 4.496 | 3.193 | 1.908 | 0.769 | 0.05 | 0.05 | 0.05 | 0.05
11 | 7 | Renewable (Solar) | 2030 | Summer | Pg_curt, [MW] | 0 | 1 | -3.6056e-07 | -3.5075e-07 | -3.6321e-07 | -3.6549e-07 | -3.5741e-07 | -3.6137e-07 | -3.602e-07 | -3.6106e-07 | -3.5841e-07 | -3.6147e-07 | -3.6227e-07 | -3.6208e-07 | -3.6313e-07 | -3.6136e-07 | -3.6149e-07 | -3.5976e-07 | -3.6547e-07 | -3.6013e-07 | -3.622e-07 | -3.6125e-07 | -3.6154e-07 | -3.6235e-07 | -3.6336e-07 | -3.5633e-07
11 | 7 | Renewable (Solar) | 2030 | Summer | Pg_net, [MW] | 0 | 1 | 0.05 | 0.05 | 0.05 | 0.05 | 0.05 | 0.05 | 0.672 | 1.792 | 3.068 | 4.376 | 5.564 | 6.473 | 6.977 | 7 | 6.54 | 5.664 | 4.496 | 3.193 | 1.908 | 0.769 | 0.05 | 0.05 | 0.05 | 0.05
11 | 7 | Renewable (Solar) | 2030 | Summer | Qg, [MVAr] | 0 | 1 | 0 | 0 | 0 | 0 | 0 | 0 | 0 | 0 | 0 | 0 | 0 | 0 | 0 | 0 | 0 | 0 | 0 | 0 | 0 | 0 | 0 | 0 | 0 | 0
17 | 8 | Renewable (Solar) | 2030 | Summer | Pg, [MW] | 0 | 1 | 0.05 | 0.05 | 0.05 | 0.05 | 0.05 | 0.05 | 0.672 | 1.792 | 3.068 | 4.376 | 5.564 | 6.473 | 6.977 | 7 | 6.54 | 5.664 | 4.496 | 3.193 | 1.908 | 0.769 | 0.05 | 0.05 | 0.05 | 0.05
17 | 8 | Renewable (Solar) | 2030 | Summer | Pg_curt, [MW] | 0 | 1 | -3.5969e-07 | -3.5982e-07 | -3.6136e-07 | -3.6214e-07 | -3.6063e-07 | -3.6134e-07 | -3.6115e-07 | -3.6129e-07 | -3.5735e-07 | -3.6309e-07 | -3.6055e-07 | -3.613e-07 | -3.6344e-07 | -3.6108e-07 | -3.6196e-07 | -3.6047e-07 | -3.5978e-07 | -3.6215e-07 | -3.6296e-07 | -3.6109e-07 | -3.6103e-07 | -3.615e-07 | -3.6177e-07 | -3.6078e-07
17 | 8 | Renewable (Solar) | 2030 | Summer | Pg_net, [MW] | 0 | 1 | 0.05 | 0.05 | 0.05 | 0.05 | 0.05 | 0.05 | 0.672 | 1.792 | 3.068 | 4.376 | 5.564 | 6.473 | 6.977 | 7 | 6.54 | 5.664 | 4.496 | 3.193 | 1.908 | 0.769 | 0.05 | 0.05 | 0.05 | 0.05
17 | 8 | Renewable (Solar) | 2030 | Summer | Qg, [MVAr] | 0 | 1 | 0 | 0 | 0 | 0 | 0 | 0 | 0 | 0 | 0 | 0 | 0 | 0 | 0 | 0 | 0 | 0 | 0 | 0 | 0 | 0 | 0 | 0 | 0 | 0
18 | 1 | Reference (TN) | 2030 | Summer | Pg, [MW] | 0 | 2 | 3.3552 | 3.4128 | 3.4707 | 3.4676 | 3.4791 | 3.3932 | 3.4559 | 3.1263 | 3.1459 | 3.0899 | 3.2036 | 3.1448 | 3.2271 | 3.0985 | 3.0457 | 2.9312 | 3.0795 | 3.3901 | 3.6619 | 3.4526 | 3.387 | 3.3844 | 1.4173 | 1.9402
18 | 1 | Reference (TN) | 2030 | Summer | Pg_curt, [MW] | 0 | 2 | 0 | 0 | 0 | 0 | 0 | 0 | 0 | 0 | 0 | 0 | 0 | 0 | 0 | 0 | 0 | 0 | 0 | 0 | 0 | 0 | 0 | 0 | 0 | 0
18 | 1 | Reference (TN) | 2030 | Summer | Pg_net, [MW] | 0 | 2 | 3.3552 | 3.4128 | 3.4707 | 3.4676 | 3.4791 | 3.3932 | 3.4559 | 3.1263 | 3.1459 | 3.0899 | 3.2036 | 3.1448 | 3.2271 | 3.0985 | 3.0457 | 2.9312 | 3.0795 | 3.3901 | 3.6619 | 3.4526 | 3.387 | 3.3844 | 1.4173 | 1.9402
18 | 1 | Reference (TN) | 2030 | Summer | Qg, [MVAr] | 0 | 2 | 1.6329 | 1.5871 | 1.5229 | 1.4251 | 1.4242 | 1.2044 | 1.1526 | 1.0739 | 1.4481 | 1.5938 | 1.6892 | 1.8749 | 1.8193 | 1.6828 | 1.6392 | 1.5881 | 1.6147 | 1.5332 | 1.6039 | 1.6539 | 1.8342 | 2.0631 | 1.982 | 1.6717
13 | 2 | Conventional (Gas) | 2030 | Summer | Pg, [MW] | 0 | 2 | 6.3918 | 5.8464 | 5.6134 | 5.4998 | 5.3538 | 4.9797 | 4.7623 | 3.8642 | 3.5184 | 2.8217 | 2.1603 | 1.7462 | 1.078 | 0.32491 | 0.42113 | 0.76114 | 2.0259 | 3.4375 | 5.0353 | 6.363 | 7.6991 | 8.2775 | 7.6885 | 6.6517
13 | 2 | Conventional (Gas) | 2030 | Summer | Pg_curt, [MW] | 0 | 2 | 0 | 0 | 0 | 0 | 0 | 0 | 0 | 0 | 0 | 0 | 0 | 0 | 0 | 0 | 0 | 0 | 0 | 0 | 0 | 0 | 0 | 0 | 0 | 0
13 | 2 | Conventional (Gas) | 2030 | Summer | Pg_net, [MW] | 0 | 2 | 6.3918 | 5.8464 | 5.6134 | 5.4998 | 5.3538 | 4.9797 | 4.7623 | 3.8642 | 3.5184 | 2.8217 | 2.1603 | 1.7462 | 1.078 | 0.32491 | 0.42113 | 0.76114 | 2.0259 | 3.4375 | 5.0353 | 6.363 | 7.6991 | 8.2775 | 7.6885 | 6.6517
13 | 2 | Conventional (Gas) | 2030 | Summer | Qg, [MVAr] | 0 | 2 | -0.16783 | -0.15174 | -0.15048 | -0.14318 | -0.14289 | -0.1314 | -0.12525 | -0.10471 | -0.1277 | -0.11245 | -0.084784 | -0.074959 | -0.045206 | -0.018899 | -0.013314 | -0.02931 | -0.075722 | -0.1148 | -0.15535 | -0.18389 | -0.21982 | -0.25186 | -0.23401 | -0.18607
11 | 3 | Conventional (Gas) | 2030 | Summer | Pg, [MW] | 0 | 2 | 0.92689 | 0.90535 | 0.89437 | 0.88893 | 0.88142 | 0.86296 | 0.85773 | 0.8149 | 0.78898 | 0.72326 | 0.64764 | 0.56642 | 0.42006 | 0.31971 | 0.38809 | 0.54377 | 0.67325 | 0.78381 | 0.8767 | 0.93168 | 0.965 | 0.97216 | 0.96182 | 0.93483
11 | 3 | Conventional (Gas) | 2030 | Summer | Pg_curt, [MW] | 0 | 2 | 0 | 0 | 0 | 0 | 0 | 0 | 0 | 0 | 0 | 0 | 0 | 0 | 0 | 0 | 0 | 0 | 0 | 0 | 0 | 0 | 0 | 0 | 0 | 0
11 | 3 | Conventional (Gas) | 2030 | Summer | Pg_net, [MW] | 0 | 2 | 0.92689 | 0.90535 | 0.89437 | 0.88893 | 0.88142 | 0.86296 | 0.85773 | 0.8149 | 0.78898 | 0.72326 | 0.64764 | 0.56642 | 0.42006 | 0.31971 | 0.38809 | 0.54377 | 0.67325 | 0.78381 | 0.8767 | 0.93168 | 0.965 | 0.97216 | 0.96182 | 0.93483
11 | 3 | Conventional (Gas) | 2030 | Summer | Qg, [MVAr] | 0 | 2 | -0.073377 | -0.057905 | -0.050867 | -0.047416 | -0.044923 | -0.040234 | -0.042298 | -0.041673 | -0.0568 | -0.058334 | -0.05633 | -0.057236 | -0.051498 | -0.045073 | -0.042356 | -0.041223 | -0.048089 | -0.054584 | -0.065344 | -0.076687 | -0.10147 | -0.11338 | -0.10744 | -0.089989
19 | 4 | Conventional (Gas) | 2030 | Summer | Pg, [MW] | 0 | 2 | 0.030095 | 0.032117 | 0.03275 | 0.033636 | 0.034456 | 0.036535 | 0.038555 | 0.04642 | 0.052955 | 0.066282 | 0.081857 | 0.095927 | 0.12588 | 0.17176 | 0.16119 | 0.13438 | 0.082293 | 0.053547 | 0.036992 | 0.030948 | 0.025931 | 0.024124 | 0.025053 | 0.027569
19 | 4 | Conventional (Gas) | 2030 | Summer | Pg_curt, [MW] | 0 | 2 | 0 | 0 | 0 | 0 | 0 | 0 | 0 | 0 | 0 | 0 | 0 | 0 | 0 | 0 | 0 | 0 | 0 | 0 | 0 | 0 | 0 | 0 | 0 | 0
19 | 4 | Conventional (Gas) | 2030 | Summer | Pg_net, [MW] | 0 | 2 | 0.030095 | 0.032117 | 0.03275 | 0.033636 | 0.034456 | 0.036535 | 0.038555 | 0.04642 | 0.052955 | 0.066282 | 0.081857 | 0.095927 | 0.12588 | 0.17176 | 0.16119 | 0.13438 | 0.082293 | 0.053547 | 0.036992 | 0.030948 | 0.025931 | 0.024124 | 0.025053 | 0.027569
19 | 4 | Conventional (Gas) | 2030 | Summer | Qg, [MVAr] | 0 | 2 | 0.18796 | 0.18303 | 0.18016 | 0.17563 | 0.17518 | 0.16179 | 0.15984 | 0.14378 | 0.15773 | 0.15789 | 0.16246 | 0.16598 | 0.16331 | 0.15139 | 0.14927 | 0.14544 | 0.15656 | 0.1684 | 0.18806 | 0.19222 | 0.20503 | 0.21583 | 0.1508 | 0.15165
15 | 5 | Conventional (Gas) | 2030 | Summer | Pg, [MW] | 0 | 2 | 0.91293 | 0.88626 | 0.87272 | 0.8656 | 0.85527 | 0.82833 | 0.8181 | 0.76067 | 0.74784 | 0.70923 | 0.67633 | 0.65672 | 0.5999 | 0.51542 | 0.52057 | 0.51903 | 0.62995 | 0.74687 | 0.8615 | 0.91934 | 0.95385 | 0.95985 | 0.9524 | 0.92535
15 | 5 | Conventional (Gas) | 2030 | Summer | Pg_curt, [MW] | 0 | 2 | 0 | 0 | 0 | 0 | 0 | 0 | 0 | 0 | 0 | 0 | 0 | 0 | 0 | 0 | 0 | 0 | 0 | 0 | 0 | 0 | 0 | 0 | 0 | 0
15 | 5 | Conventional (Gas) | 2030 | Summer | Pg_net, [MW] | 0 | 2 | 0.91293 | 0.88626 | 0.87272 | 0.8656 | 0.85527 | 0.82833 | 0.8181 | 0.76067 | 0.74784 | 0.70923 | 0.67633 | 0.65672 | 0.5999 | 0.51542 | 0.52057 | 0.51903 | 0.62995 | 0.74687 | 0.8615 | 0.91934 | 0.95385 | 0.95985 | 0.9524 | 0.92535
15 | 5 | Conventional (Gas) | 2030 | Summer | Qg, [MVAr] | 0 | 2 | -0.026491 | -0.018861 | -0.021093 | -0.019564 | -0.019875 | -0.022306 | -0.020058 | -0.01543 | -0.019745 | -0.014357 | -0.0056503 | 0.00083673 | 0.0070034 | 0.011893 | 0.015751 | 0.014843 | 0.0036063 | -0.01017 | -0.024043 | -0.034968 | -0.053201 | -0.063569 | -0.049191 | -0.032775
22 | 6 | Conventional (Gas) | 2030 | Summer | Pg, [MW] | 0 | 2 | 3.5211 | 3.196 | 3.0332 | 2.9697 | 2.8983 | 2.7038 | 2.522 | 2.0142 | 1.7451 | 1.4503 | 1.2059 | 1.0549 | 0.88804 | 0.7112 | 0.7068 | 0.74709 | 1.1195 | 1.6995 | 2.5604 | 3.5165 | 4.3862 | 4.7506 | 4.3709 | 3.7582
22 | 6 | Conventional (Gas) | 2030 | Summer | Pg_curt, [MW] | 0 | 2 | 0 | 0 | 0 | 0 | 0 | 0 | 0 | 0 | 0 | 0 | 0 | 0 | 0 | 0 | 0 | 0 | 0 | 0 | 0 | 0 | 0 | 0 | 0 | 0
22 | 6 | Conventional (Gas) | 2030 | Summer | Pg_net, [MW] | 0 | 2 | 3.5211 | 3.196 | 3.0332 | 2.9697 | 2.8983 | 2.7038 | 2.522 | 2.0142 | 1.7451 | 1.4503 | 1.2059 | 1.0549 | 0.88804 | 0.7112 | 0.7068 | 0.74709 | 1.1195 | 1.6995 | 2.5604 | 3.5165 | 4.3862 | 4.7506 | 4.3709 | 3.7582
22 | 6 | Conventional (Gas) | 2030 | Summer | Qg, [MVAr] | 0 | 2 | -0.12793 | -0.052315 | -0.010644 | -0.021685 | -0.0091735 | 0.014297 | 0.05133 | 0.12509 | 0.13903 | 0.19148 | 0.22436 | 0.2381 | 0.25509 | 0.25537 | 0.24465 | 0.23575 | 0.18785 | 0.13489 | 0.024072 | -0.13533 | -0.29621 | -0.35349 | -0.35814 | -0.27256
11 | 7 | Renewable (Solar) | 2030 | Summer | Pg, [MW] | 0 | 2 | 0.05 | 0.05 | 0.05 | 0.05 | 0.05 | 0.05 | 0.672 | 1.792 | 3.068 | 4.376 | 5.564 | 6.473 | 6.977 | 7 | 6.54 | 5.664 | 4.496 | 3.193 | 1.908 | 0.769 | 0.05 | 0.05 | 0.05 | 0.05
11 | 7 | Renewable (Solar) | 2030 | Summer | Pg_curt, [MW] | 0 | 2 | -3.625e-07 | -3.5748e-07 | -3.5781e-07 | -3.5634e-07 | -3.5835e-07 | -3.6379e-07 | -3.6242e-07 | -3.6169e-07 | -3.6409e-07 | -3.5177e-07 | -3.6273e-07 | -3.6231e-07 | -3.6284e-07 | -3.6196e-07 | -3.633e-07 | -3.6225e-07 | -3.6289e-07 | -3.6161e-07 | -3.6151e-07 | -3.6227e-07 | -3.6135e-07 | -3.6158e-07 | -3.5987e-07 | -3.624e-07
11 | 7 | Renewable (Solar) | 2030 | Summer | Pg_net, [MW] | 0 | 2 | 0.05 | 0.05 | 0.05 | 0.05 | 0.05 | 0.05 | 0.672 | 1.792 | 3.068 | 4.376 | 5.564 | 6.473 | 6.977 | 7 | 6.54 | 5.664 | 4.496 | 3.193 | 1.908 | 0.769 | 0.05 | 0.05 | 0.05 | 0.05
11 | 7 | Renewable (Solar) | 2030 | Summer | Qg, [MVAr] | 0 | 2 | 0 | 0 | 0 | 0 | 0 | 0 | 0 | 0 | 0 | 0 | 0 | 0 | 0 | 0 | 0 | 0 | 0 | 0 | 0 | 0 | 0 | 0 | 0 | 0
17 | 8 | Renewable (Solar) | 2030 | Summer | Pg, [MW] | 0 | 2 | 0.05 | 0.05 | 0.05 | 0.05 | 0.05 | 0.05 | 0.672 | 1.792 | 3.068 | 4.376 | 5.564 | 6.473 | 6.977 | 7 | 6.54 | 5.664 | 4.496 | 3.193 | 1.908 | 0.769 | 0.05 | 0.05 | 0.05 | 0.05
17 | 8 | Renewable (Solar) | 2030 | Summer | Pg_curt, [MW] | 0 | 2 | -3.6097e-07 | -3.6129e-07 | -3.5859e-07 | -3.6138e-07 | -3.5984e-07 | -3.6152e-07 | -3.6235e-07 | -3.61e-07 | -3.6328e-07 | -3.5784e-07 | -3.5962e-07 | -3.6067e-07 | -3.6233e-07 | -3.6119e-07 | -3.6335e-07 | -3.6156e-07 | -3.6143e-07 | -3.6208e-07 | -3.6126e-07 | -3.6233e-07 | -3.615e-07 | -3.6168e-07 | -3.6105e-07 | -3.623e-07
17 | 8 | Renewable (Solar) | 2030 | Summer | Pg_net, [MW] | 0 | 2 | 0.05 | 0.05 | 0.05 | 0.05 | 0.05 | 0.05 | 0.672 | 1.792 | 3.068 | 4.376 | 5.564 | 6.473 | 6.977 | 7 | 6.54 | 5.664 | 4.496 | 3.193 | 1.908 | 0.769 | 0.05 | 0.05 | 0.05 | 0.05
17 | 8 | Renewable (Solar) | 2030 | Summer | Qg, [MVAr] | 0 | 2 | 0 | 0 | 0 | 0 | 0 | 0 | 0 | 0 | 0 | 0 | 0 | 0 | 0 | 0 | 0 | 0 | 0 | 0 | 0 | 0 | 0 | 0 | 0 | 0
18 | 1 | Reference (TN) | 2030 | Summer | Pg, [MW] | Expected | - | 2.932 | 3.1855 | 2.287 | 2.8583 | 2.6641 | 2.6099 | 3.0826 | 2.9667 | 3.1646 | 3.1115 | 2.7239 | 2.7319 | 2.8041 | 2.7423 | 2.812 | 2.986 | 3.0764 | 3.2213 | 3.1441 | 3.456 | 3.6119 | 3.4353 | 3.1137 | 3.2592
18 | 1 | Reference (TN) | 2030 | Summer | Pg_curt, [MW] | Expected | - | 0 | 0 | 0 | 0 | 0 | 0 | 0 | 0 | 0 | 0 | 0 | 0 | 0 | 0 | 0 | 0 | 0 | 0 | 0 | 0 | 0 | 0 | 0 | 0
18 | 1 | Reference (TN) | 2030 | Summer | Pg_net, [MW] | Expected | - | 2.932 | 3.1855 | 2.287 | 2.8583 | 2.6641 | 2.6099 | 3.0826 | 2.9667 | 3.1646 | 3.1115 | 2.7239 | 2.7319 | 2.8041 | 2.7423 | 2.812 | 2.986 | 3.0764 | 3.2213 | 3.1441 | 3.456 | 3.6119 | 3.4353 | 3.1137 | 3.2592
18 | 1 | Reference (TN) | 2030 | Summer | Qg, [MVAr] | Expected | - | 1.3547 | 1.3124 | 1.2228 | 1.2338 | 1.2543 | 1.1509 | 1.1923 | 1.4777 | 1.7064 | 1.7916 | 1.7812 | 1.8302 | 1.8165 | 1.7944 | 1.6984 | 1.6887 | 1.6096 | 1.5788 | 1.5704 | 1.6327 | 1.7319 | 1.8311 | 1.6972 | 1.542
13 | 2 | Conventional (Gas) | 2030 | Summer | Pg, [MW] | Expected | - | 6.4877 | 6.1103 | 5.4228 | 5.615 | 5.467 | 5.4101 | 5.7433 | 5.4867 | 5.2736 | 4.444 | 3.3432 | 2.8082 | 2.3632 | 2.2074 | 2.3112 | 2.9068 | 3.8445 | 5.1272 | 6.2491 | 7.7393 | 8.955 | 9.0792 | 8.5596 | 7.465
13 | 2 | Conventional (Gas) | 2030 | Summer | Pg_curt, [MW] | Expected | - | 0 | 0 | 0 | 0 | 0 | 0 | 0 | 0 | 0 | 0 | 0 | 0 | 0 | 0 | 0 | 0 | 0 | 0 | 0 | 0 | 0 | 0 | 0 | 0
13 | 2 | Conventional (Gas) | 2030 | Summer | Pg_net, [MW] | Expected | - | 6.4877 | 6.1103 | 5.4228 | 5.615 | 5.467 | 5.4101 | 5.7433 | 5.4867 | 5.2736 | 4.444 | 3.3432 | 2.8082 | 2.3632 | 2.2074 | 2.3112 | 2.9068 | 3.8445 | 5.1272 | 6.2491 | 7.7393 | 8.955 | 9.0792 | 8.5596 | 7.465
13 | 2 | Conventional (Gas) | 2030 | Summer | Qg, [MVAr] | Expected | - | -0.3692 | -0.37059 | -0.27868 | -0.31571 | -0.30538 | -0.30843 | -0.37969 | -0.29584 | -0.26046 | -0.14766 | -0.049389 | -0.0051797 | 0.019908 | 0.026915 | -0.0091328 | -0.055614 | -0.17525 | -0.28552 | -0.34928 | -0.4205 | -0.4254 | -0.42067 | -0.4164 | -0.43206
11 | 3 | Conventional (Gas) | 2030 | Summer | Pg, [MW] | Expected | - | 0.92958 | 0.91342 | 0.88471 | 0.89166 | 0.88501 | 0.88274 | 0.90303 | 0.89282 | 0.87959 | 0.82613 | 0.7309 | 0.64006 | 0.55747 | 0.53695 | 0.5877 | 0.689 | 0.78754 | 0.87187 | 0.92651 | 0.96437 | 0.97251 | 0.97363 | 0.97146 | 0.95504
11 | 3 | Conventional (Gas) | 2030 | Summer | Pg_curt, [MW] | Expected | - | 0 | 0 | 0 | 0 | 0 | 0 | 0 | 0 | 0 | 0 | 0 | 0 | 0 | 0 | 0 | 0 | 0 | 0 | 0 | 0 | 0 | 0 | 0 | 0
11 | 3 | Conventional (Gas) | 2030 | Summer | Pg_net, [MW] | Expected | - | 0.92958 | 0.91342 | 0.88471 | 0.89166 | 0.88501 | 0.88274 | 0.90303 | 0.89282 | 0.87959 | 0.82613 | 0.7309 | 0.64006 | 0.55747 | 0.53695 | 0.5877 | 0.689 | 0.78754 | 0.87187 | 0.92651 | 0.96437 | 0.97251 | 0.97363 | 0.97146 | 0.95504
11 | 3 | Conventional (Gas) | 2030 | Summer | Qg, [MVAr] | Expected | - | -0.10533 | -0.099382 | -0.081215 | -0.09017 | -0.085067 | -0.084405 | -0.08149 | -0.083542 | -0.091937 | -0.09337 | -0.084353 | -0.081264 | -0.077477 | -0.075316 | -0.07144 | -0.075318 | -0.07962 | -0.088552 | -0.099377 | -0.11943 | -0.15274 | -0.15658 | -0.14908 | -0.13018
19 | 4 | Conventional (Gas) | 2030 | Summer | Pg, [MW] | Expected | - | 0.032542 | 0.033455 | 0.037371 | 0.035883 | 0.037044 | 0.037456 | 0.035412 | 0.037316 | 0.039392 | 0.047815 | 0.063993 | 0.075797 | 0.088773 | 0.097374 | 0.090473 | 0.07323 | 0.053616 | 0.039914 | 0.033415 | 0.028507 | 0.024995 | 0.024231 | 0.025104 | 0.027652
19 | 4 | Conventional (Gas) | 2030 | Summer | Pg_curt, [MW] | Expected | - | 0 | 0 | 0 | 0 | 0 | 0 | 0 | 0 | 0 | 0 | 0 | 0 | 0 | 0 | 0 | 0 | 0 | 0 | 0 | 0 | 0 | 0 | 0 | 0
19 | 4 | Conventional (Gas) | 2030 | Summer | Pg_net, [MW] | Expected | - | 0.032542 | 0.033455 | 0.037371 | 0.035883 | 0.037044 | 0.037456 | 0.035412 | 0.037316 | 0.039392 | 0.047815 | 0.063993 | 0.075797 | 0.088773 | 0.097374 | 0.090473 | 0.07323 | 0.053616 | 0.039914 | 0.033415 | 0.028507 | 0.024995 | 0.024231 | 0.025104 | 0.027652
19 | 4 | Conventional (Gas) | 2030 | Summer | Qg, [MVAr] | Expected | - | 0.14632 | 0.15206 | 0.11821 | 0.13815 | 0.13186 | 0.12654 | 0.1412 | 0.1459 | 0.15876 | 0.1572 | 0.14214 | 0.14219 | 0.14281 | 0.13849 | 0.13685 | 0.14372 | 0.14749 | 0.15566 | 0.15848 | 0.17295 | 0.18453 | 0.18378 | 0.16993 | 0.16748
15 | 5 | Conventional (Gas) | 2030 | Summer | Pg, [MW] | Expected | - | 0.90723 | 0.88657 | 0.8464 | 0.85718 | 0.84733 | 0.84326 | 0.86755 | 0.85736 | 0.85391 | 0.81146 | 0.7489 | 0.71804 | 0.6855 | 0.66992 | 0.66817 | 0.6981 | 0.76312 | 0.84593 | 0.90644 | 0.94836 | 0.96157 | 0.96282 | 0.95973 | 0.94068
15 | 5 | Conventional (Gas) | 2030 | Summer | Pg_curt, [MW] | Expected | - | 0 | 0 | 0 | 0 | 0 | 0 | 0 | 0 | 0 | 0 | 0 | 0 | 0 | 0 | 0 | 0 | 0 | 0 | 0 | 0 | 0 | 0 | 0 | 0
15 | 5 | Conventional (Gas) | 2030 | Summer | Pg_net, [MW] | Expected | - | 0.90723 | 0.88657 | 0.8464 | 0.85718 | 0.84733 | 0.84326 | 0.86755 | 0.85736 | 0.85391 | 0.81146 | 0.7489 | 0.71804 | 0.6855 | 0.66992 | 0.66817 | 0.6981 | 0.76312 | 0.84593 | 0.90644 | 0.94836 | 0.96157 | 0.96282 | 0.95973 | 0.94068
15 | 5 | Conventional (Gas) | 2030 | Summer | Qg, [MVAr] | Expected | - | -0.036668 | -0.037645 | -0.026548 | -0.035192 | -0.030436 | -0.032836 | -0.036121 | -0.030483 | -0.030202 | -0.025736 | -0.011358 | -0.0040811 | 0.0012273 | 0.0029595 | 0.0022421 | -0.006517 | -0.017393 | -0.030508 | -0.041596 | -0.055333 | -0.068515 | -0.06918 | -0.063642 | -0.048483
22 | 6 | Conventional (Gas) | 2030 | Summer | Pg, [MW] | Expected | - | 3.4973 | 3.218 | 2.9917 | 2.9759 | 2.9578 | 2.9415 | 2.9838 | 2.8728 | 2.6219 | 2.1418 | 1.643 | 1.4313 | 1.278 | 1.2441 | 1.2585 | 1.4606 | 1.8441 | 2.5032 | 3.2773 | 4.3108 | 5.0976 | 5.1817 | 4.8095 | 4.0892
22 | 6 | Conventional (Gas) | 2030 | Summer | Pg_curt, [MW] | Expected | - | 0 | 0 | 0 | 0 | 0 | 0 | 0 | 0 | 0 | 0 | 0 | 0 | 0 | 0 | 0 | 0 | 0 | 0 | 0 | 0 | 0 | 0 | 0 | 0
22 | 6 | Conventional (Gas) | 2030 | Summer | Pg_net, [MW] | Expected | - | 3.4973 | 3.218 | 2.9917 | 2.9759 | 2.9578 | 2.9415 | 2.9838 | 2.8728 | 2.6219 | 2.1418 | 1.643 | 1.4313 | 1.278 | 1.2441 | 1.2585 | 1.4606 | 1.8441 | 2.5032 | 3.2773 | 4.3108 | 5.0976 | 5.1817 | 4.8095 | 4.0892
22 | 6 | Conventional (Gas) | 2030 | Summer | Qg, [MVAr] | Expected | - | -0.24573 | -0.16945 | -0.15644 | -0.13634 | -0.1559 | -0.16735 | -0.089361 | -0.077362 | -0.041632 | 0.030024 | 0.11382 | 0.15361 | 0.17622 | 0.18275 | 0.2175 | 0.1937 | 0.11977 | -0.0034584 | -0.16473 | -0.31667 | -0.47179 | -0.51591 | -0.46705 | -0.35565
11 | 7 | Renewable (Solar) | 2030 | Summer | Pg, [MW] | Expected | - | 0.05 | 0.05 | 0.05 | 0.05 | 0.05 | 0.05 | 0.672 | 1.792 | 3.068 | 4.376 | 5.564 | 6.473 | 6.977 | 7 | 6.54 | 5.664 | 4.496 | 3.193 | 1.908 | 0.769 | 0.05 | 0.05 | 0.05 | 0.05
11 | 7 | Renewable (Solar) | 2030 | Summer | Pg_curt, [MW] | Expected | - | -7.2671e-07 | -7.242e-07 | -7.2636e-07 | -7.2648e-07 | -7.2559e-07 | -7.2696e-07 | -7.2653e-07 | -7.2659e-07 | -7.2651e-07 | -7.2514e-07 | -7.2698e-07 | -7.2685e-07 | -7.2704e-07 | -7.2669e-07 | -7.2689e-07 | -7.2649e-07 | -7.2732e-07 | -7.2642e-07 | -7.2674e-07 | -7.2666e-07 | -7.266e-07 | -7.2672e-07 | -7.2655e-07 | -7.2614e-07
11 | 7 | Renewable (Solar) | 2030 | Summer | Pg_net, [MW] | Expected | - | 0.050001 | 0.050001 | 0.050001 | 0.050001 | 0.050001 | 0.050001 | 0.672 | 1.792 | 3.068 | 4.376 | 5.564 | 6.473 | 6.977 | 7 | 6.54 | 5.664 | 4.496 | 3.193 | 1.908 | 0.769 | 0.050001 | 0.050001 | 0.050001 | 0.050001
11 | 7 | Renewable (Solar) | 2030 | Summer | Qg, [MVAr] | Expected | - | 0 | 0 | 0 | 0 | 0 | 0 | 0 | 0 | 0 | 0 | 0 | 0 | 0 | 0 | 0 | 0 | 0 | 0 | 0 | 0 | 0 | 0 | 0 | 0
17 | 8 | Renewable (Solar) | 2030 | Summer | Pg, [MW] | Expected | - | 0.05 | 0.05 | 0.05 | 0.05 | 0.05 | 0.05 | 0.672 | 1.792 | 3.068 | 4.376 | 5.564 | 6.473 | 6.977 | 7 | 6.54 | 5.664 | 4.496 | 3.193 | 1.908 | 0.769 | 0.05 | 0.05 | 0.05 | 0.05
17 | 8 | Renewable (Solar) | 2030 | Summer | Pg_curt, [MW] | Expected | - | -7.2632e-07 | -7.2627e-07 | -7.262e-07 | -7.2666e-07 | -7.2628e-07 | -7.2662e-07 | -7.2667e-07 | -7.2654e-07 | -7.2624e-07 | -7.2623e-07 | -7.2627e-07 | -7.2649e-07 | -7.2698e-07 | -7.2653e-07 | -7.2694e-07 | -7.2643e-07 | -7.264e-07 | -7.2675e-07 | -7.2682e-07 | -7.2662e-07 | -7.2656e-07 | -7.2664e-07 | -7.2656e-07 | -7.2668e-07
17 | 8 | Renewable (Solar) | 2030 | Summer | Pg_net, [MW] | Expected | - | 0.050001 | 0.050001 | 0.050001 | 0.050001 | 0.050001 | 0.050001 | 0.672 | 1.792 | 3.068 | 4.376 | 5.564 | 6.473 | 6.977 | 7 | 6.54 | 5.664 | 4.496 | 3.193 | 1.908 | 0.769 | 0.050001 | 0.050001 | 0.050001 | 0.050001
17 | 8 | Renewable (Solar) | 2030 | Summer | Qg, [MVAr] | Expected | - | 0 | 0 | 0 | 0 | 0 | 0 | 0 | 0 | 0 | 0 | 0 | 0 | 0 | 0 | 0 | 0 | 0 | 0 | 0 | 0 | 0 | 0 | 0 | 0
18 | 1 | Reference (TN) | 2040 | Winter | Pg, [MW] | 0 | 0 | 3.8907 | 3.3188 | 2.0148 | 2.9226 | 2.7865 | 2.232 | 3.6418 | 3.2859 | 3.6192 | 3.5378 | 3.3485 | 3.1301 | 2.8327 | 2.9056 | 2.9627 | 3.3055 | 3.9805 | 4.6282 | 4.3659 | 4.8469 | 4.6895 | 2.9982 | 2.8389 | 3.422
18 | 1 | Reference (TN) | 2040 | Winter | Pg_curt, [MW] | 0 | 0 | 0 | 0 | 0 | 0 | 0 | 0 | 0 | 0 | 0 | 0 | 0 | 0 | 0 | 0 | 0 | 0 | 0 | 0 | 0 | 0 | 0 | 0 | 0 | 0
18 | 1 | Reference (TN) | 2040 | Winter | Pg_net, [MW] | 0 | 0 | 3.8907 | 3.3188 | 2.0148 | 2.9226 | 2.7865 | 2.232 | 3.6418 | 3.2859 | 3.6192 | 3.5378 | 3.3485 | 3.1301 | 2.8327 | 2.9056 | 2.9627 | 3.3055 | 3.9805 | 4.6282 | 4.3659 | 4.8469 | 4.6895 | 2.9982 | 2.8389 | 3.422
18 | 1 | Reference (TN) | 2040 | Winter | Qg, [MVAr] | 0 | 0 | 1.6793 | 1.6019 | 1.6165 | 1.5698 | 1.5836 | 1.6625 | 1.9175 | 2.1169 | 2.3237 | 2.3416 | 2.3575 | 2.3729 | 2.3652 | 2.3827 | 2.2181 | 2.1208 | 2.1813 | 2.4494 | 2.3631 | 2.1872 | 2.0174 | 1.9246 | 1.7954 | 1.7532
13 | 2 | Conventional (Gas) | 2040 | Winter | Pg, [MW] | 0 | 0 | 7.7735 | 7.3261 | 6.7541 | 6.8867 | 6.7527 | 7.1692 | 8.07 | 7.5778 | 7.2627 | 6.8023 | 5.9915 | 5.1772 | 4.3716 | 4.2529 | 4.2546 | 5.0278 | 6.5115 | 7.9522 | 8.7736 | 9.226 | 9.4133 | 9.0683 | 8.8353 | 8.305
13 | 2 | Conventional (Gas) | 2040 | Winter | Pg_curt, [MW] | 0 | 0 | 0 | 0 | 0 | 0 | 0 | 0 | 0 | 0 | 0 | 0 | 0 | 0 | 0 | 0 | 0 | 0 | 0 | 0 | 0 | 0 | 0 | 0 | 0 | 0
13 | 2 | Conventional (Gas) | 2040 | Winter | Pg_net, [MW] | 0 | 0 | 7.7735 | 7.3261 | 6.7541 | 6.8867 | 6.7527 | 7.1692 | 8.07 | 7.5778 | 7.2627 | 6.8023 | 5.9915 | 5.1772 | 4.3716 | 4.2529 | 4.2546 | 5.0278 | 6.5115 | 7.9522 | 8.7736 | 9.226 | 9.4133 | 9.0683 | 8.8353 | 8.305
13 | 2 | Conventional (Gas) | 2040 | Winter | Qg, [MVAr] | 0 | 0 | -0.34606 | -0.32775 | -0.24909 | -0.31736 | -0.31089 | -0.21501 | -0.21448 | -0.17797 | -0.17431 | -0.13233 | -0.036395 | 0.026791 | 0.052583 | 0.032614 | 0.0091833 | -0.074997 | -0.17932 | -0.20828 | -0.17892 | -0.1527 | -0.091527 | -0.073014 | -0.12582 | -0.23297
11 | 3 | Conventional (Gas) | 2040 | Winter | Pg, [MW] | 0 | 0 | 0.93739 | 0.93465 | 0.93132 | 0.93235 | 0.93172 | 0.93672 | 0.94186 | 0.9365 | 0.93743 | 0.9397 | 0.92948 | 0.84619 | 0.73681 | 0.7283 | 0.79992 | 0.89714 | 0.93763 | 0.94142 | 0.94499 | 0.94982 | 0.94492 | 0.93773 | 0.9374 | 0.93676
11 | 3 | Conventional (Gas) | 2040 | Winter | Pg_curt, [MW] | 0 | 0 | 0 | 0 | 0 | 0 | 0 | 0 | 0 | 0 | 0 | 0 | 0 | 0 | 0 | 0 | 0 | 0 | 0 | 0 | 0 | 0 | 0 | 0 | 0 | 0
11 | 3 | Conventional (Gas) | 2040 | Winter | Pg_net, [MW] | 0 | 0 | 0.93739 | 0.93465 | 0.93132 | 0.93235 | 0.93172 | 0.93672 | 0.94186 | 0.9365 | 0.93743 | 0.9397 | 0.92948 | 0.84619 | 0.73681 | 0.7283 | 0.79992 | 0.89714 | 0.93763 | 0.94142 | 0.94499 | 0.94982 | 0.94492 | 0.93773 | 0.9374 | 0.93676
11 | 3 | Conventional (Gas) | 2040 | Winter | Qg, [MVAr] | 0 | 0 | -0.16188 | -0.15666 | -0.14876 | -0.1523 | -0.14882 | -0.1531 | -0.13801 | -0.12968 | -0.13818 | -0.15138 | -0.14192 | -0.13356 | -0.12185 | -0.12056 | -0.12018 | -0.12668 | -0.14495 | -0.15598 | -0.15942 | -0.16989 | -0.19822 | -0.17591 | -0.17179 | -0.1708
19 | 4 | Conventional (Gas) | 2040 | Winter | Pg, [MW] | 0 | 0 | 0.063377 | 0.066531 | 0.070434 | 0.069832 | 0.070858 | 0.0672 | 0.059919 | 0.063907 | 0.06754 | 0.075597 | 0.089511 | 0.10487 | 0.12746 | 0.13022 | 0.12833 | 0.10472 | 0.079806 | 0.062284 | 0.056774 | 0.052953 | 0.051638 | 0.053415 | 0.054716 | 0.058428
19 | 4 | Conventional (Gas) | 2040 | Winter | Pg_curt, [MW] | 0 | 0 | 0 | 0 | 0 | 0 | 0 | 0 | 0 | 0 | 0 | 0 | 0 | 0 | 0 | 0 | 0 | 0 | 0 | 0 | 0 | 0 | 0 | 0 | 0 | 0
19 | 4 | Conventional (Gas) | 2040 | Winter | Pg_net, [MW] | 0 | 0 | 0.063377 | 0.066531 | 0.070434 | 0.069832 | 0.070858 | 0.0672 | 0.059919 | 0.063907 | 0.06754 | 0.075597 | 0.089511 | 0.10487 | 0.12746 | 0.13022 | 0.12833 | 0.10472 | 0.079806 | 0.062284 | 0.056774 | 0.052953 | 0.051638 | 0.053415 | 0.054716 | 0.058428
19 | 4 | Conventional (Gas) | 2040 | Winter | Qg, [MVAr] | 0 | 0 | 0.14525 | 0.12607 | 0.084819 | 0.11378 | 0.10943 | 0.095716 | 0.1465 | 0.14253 | 0.16004 | 0.16005 | 0.15134 | 0.14453 | 0.13092 | 0.13311 | 0.12972 | 0.13853 | 0.16465 | 0.19448 | 0.18818 | 0.19863 | 0.19267 | 0.13746 | 0.12459 | 0.13867
15 | 5 | Conventional (Gas) | 2040 | Winter | Pg, [MW] | 0 | 0 | 0.92828 | 0.92436 | 0.92007 | 0.92107 | 0.92029 | 0.92581 | 0.92993 | 0.9284 | 0.92622 | 0.92463 | 0.91994 | 0.9136 | 0.90822 | 0.90809 | 0.90505 | 0.90979 | 0.92269 | 0.93277 | 0.93996 | 0.94347 | 0.94549 | 0.94128 | 0.93861 | 0.93226
15 | 5 | Conventional (Gas) | 2040 | Winter | Pg_curt, [MW] | 0 | 0 | 0 | 0 | 0 | 0 | 0 | 0 | 0 | 0 | 0 | 0 | 0 | 0 | 0 | 0 | 0 | 0 | 0 | 0 | 0 | 0 | 0 | 0 | 0 | 0
15 | 5 | Conventional (Gas) | 2040 | Winter | Pg_net, [MW] | 0 | 0 | 0.92828 | 0.92436 | 0.92007 | 0.92107 | 0.92029 | 0.92581 | 0.92993 | 0.9284 | 0.92622 | 0.92463 | 0.91994 | 0.9136 | 0.90822 | 0.90809 | 0.90505 | 0.90979 | 0.92269 | 0.93277 | 0.93996 | 0.94347 | 0.94549 | 0.94128 | 0.93861 | 0.93226
15 | 5 | Conventional (Gas) | 2040 | Winter | Qg, [MVAr] | 0 | 0 | -0.068105 | -0.064366 | -0.055768 | -0.059643 | -0.055935 | -0.063334 | -0.092656 | -0.092412 | -0.099317 | -0.11148 | -0.10188 | -0.094836 | -0.08205 | -0.078301 | -0.08113 | -0.087771 | -0.10671 | -0.11487 | -0.11791 | -0.11965 | -0.10959 | -0.096612 | -0.089635 | -0.07771
22 | 6 | Conventional (Gas) | 2040 | Winter | Pg, [MW] | 0 | 0 | 7.5063 | 7.1332 | 6.728 | 6.8382 | 6.7717 | 7.0371 | 7.9274 | 7.3686 | 6.9041 | 5.7762 | 4.9223 | 4.5154 | 4.1368 | 4.0989 | 4.0759 | 4.4149 | 5.3763 | 7.4548 | 8.5992 | 9.4821 | 9.6994 | 8.8443 | 8.5642 | 7.9816
22 | 6 | Conventional (Gas) | 2040 | Winter | Pg_curt, [MW] | 0 | 0 | 0 | 0 | 0 | 0 | 0 | 0 | 0 | 0 | 0 | 0 | 0 | 0 | 0 | 0 | 0 | 0 | 0 | 0 | 0 | 0 | 0 | 0 | 0 | 0
22 | 6 | Conventional (Gas) | 2040 | Winter | Pg_net, [MW] | 0 | 0 | 7.5063 | 7.1332 | 6.728 | 6.8382 | 6.7717 | 7.0371 | 7.9274 | 7.3686 | 6.9041 | 5.7762 | 4.9223 | 4.5154 | 4.1368 | 4.0989 | 4.0759 | 4.4149 | 5.3763 | 7.4548 | 8.5992 | 9.4821 | 9.6994 | 8.8443 | 8.5642 | 7.9816
22 | 6 | Conventional (Gas) | 2040 | Winter | Qg, [MVAr] | 0 | 0 | -0.59157 | -0.58435 | -0.5344 | -0.59876 | -0.5821 | -0.57982 | -0.54493 | -0.50634 | -0.53057 | -0.36702 | 0.00095987 | 0.1204 | 0.16882 | 0.14721 | 0.16148 | 0.072359 | -0.22157 | -0.61914 | -0.56562 | -0.52743 | -0.52396 | -0.49402 | -0.51541 | -0.5816
11 | 7 | Renewable (Solar) | 2040 | Winter | Pg, [MW] | 0 | 0 | 0.06875 | 0.06875 | 0.06875 | 0.06875 | 0.06875 | 0.06875 | 0.924 | 2.464 | 4.2185 | 6.017 | 7.6505 | 8.9004 | 9.5934 | 9.625 | 8.9925 | 7.788 | 6.182 | 4.3904 | 2.6235 | 1.0574 | 0.06875 | 0.06875 | 0.06875 | 0.06875
11 | 7 | Renewable (Solar) | 2040 | Winter | Pg_curt, [MW] | 0 | 0 | -8.7273e-07 | -8.7273e-07 | -8.7273e-07 | -8.7273e-07 | -8.7273e-07 | -8.7273e-07 | -8.7273e-07 | -8.7273e-07 | -8.7273e-07 | -8.7273e-07 | -8.7273e-07 | -8.7273e-07 | -8.7273e-07 | -8.7273e-07 | -8.7273e-07 | -8.7273e-07 | -8.7273e-07 | -8.7273e-07 | -8.7273e-07 | -8.7273e-07 | -8.7273e-07 | -8.7273e-07 | -8.7273e-07 | -8.7273e-07
11 | 7 | Renewable (Solar) | 2040 | Winter | Pg_net, [MW] | 0 | 0 | 0.068751 | 0.068751 | 0.068751 | 0.068751 | 0.068751 | 0.068751 | 0.924 | 2.464 | 4.2185 | 6.017 | 7.6505 | 8.9004 | 9.5934 | 9.625 | 8.9925 | 7.788 | 6.182 | 4.3904 | 2.6235 | 1.0574 | 0.068751 | 0.068751 | 0.068751 | 0.068751
11 | 7 | Renewable (Solar) | 2040 | Winter | Qg, [MVAr] | 0 | 0 | 0 | 0 | 0 | 0 | 0 | 0 | 0 | 0 | 0 | 0 | 0 | 0 | 0 | 0 | 0 | 0 | 0 | 0 | 0 | 0 | 0 | 0 | 0 | 0
17 | 8 | Renewable (Solar) | 2040 | Winter | Pg, [MW] | 0 | 0 | 0.06875 | 0.06875 | 0.06875 | 0.06875 | 0.06875 | 0.06875 | 0.924 | 2.464 | 4.2185 | 6.017 | 7.6505 | 8.9004 | 9.5934 | 9.625 | 8.9925 | 7.788 | 6.182 | 4.3904 | 2.6235 | 1.0574 | 0.06875 | 0.06875 | 0.06875 | 0.06875
17 | 8 | Renewable (Solar) | 2040 | Winter | Pg_curt, [MW] | 0 | 0 | -8.7273e-07 | -8.7273e-07 | -8.7273e-07 | -8.7273e-07 | -8.7273e-07 | -8.7273e-07 | -8.7273e-07 | -8.7273e-07 | -8.7273e-07 | -8.7273e-07 | -8.7273e-07 | -8.7273e-07 | -8.7273e-07 | -8.7273e-07 | -8.7273e-07 | -8.7273e-07 | -8.7273e-07 | -8.7273e-07 | -8.7273e-07 | -8.7273e-07 | -8.7273e-07 | -8.7273e-07 | -8.7273e-07 | -8.7273e-07
17 | 8 | Renewable (Solar) | 2040 | Winter | Pg_net, [MW] | 0 | 0 | 0.068751 | 0.068751 | 0.068751 | 0.068751 | 0.068751 | 0.068751 | 0.924 | 2.464 | 4.2185 | 6.017 | 7.6505 | 8.9004 | 9.5934 | 9.625 | 8.9925 | 7.788 | 6.182 | 4.3904 | 2.6235 | 1.0574 | 0.068751 | 0.068751 | 0.068751 | 0.068751
17 | 8 | Renewable (Solar) | 2040 | Winter | Qg, [MVAr] | 0 | 0 | 0 | 0 | 0 | 0 | 0 | 0 | 0 | 0 | 0 | 0 | 0 | 0 | 0 | 0 | 0 | 0 | 0 | 0 | 0 | 0 | 0 | 0 | 0 | 0
18 | 1 | Reference (TN) | 2040 | Winter | Pg, [MW] | 0 | 1 | 4.0393 | 3.7769 | 3.7925 | 3.4147 | 3.9039 | 4.4717 | 4.6354 | 4.2281 | 3.9518 | 3.7689 | 3.5376 | 3.0083 | 2.7106 | 2.5991 | 2.5993 | 3.0852 | 3.2671 | 3.9364 | 4.2417 | 4.2402 | 4.2515 | 4.1216 | 4.3346 | 4.4202
18 | 1 | Reference (TN) | 2040 | Winter | Pg_curt, [MW] | 0 | 1 | 0 | 0 | 0 | 0 | 0 | 0 | 0 | 0 | 0 | 0 | 0 | 0 | 0 | 0 | 0 | 0 | 0 | 0 | 0 | 0 | 0 | 0 | 0 | 0
18 | 1 | Reference (TN) | 2040 | Winter | Pg_net, [MW] | 0 | 1 | 4.0393 | 3.7769 | 3.7925 | 3.4147 | 3.9039 | 4.4717 | 4.6354 | 4.2281 | 3.9518 | 3.7689 | 3.5376 | 3.0083 | 2.7106 | 2.5991 | 2.5993 | 3.0852 | 3.2671 | 3.9364 | 4.2417 | 4.2402 | 4.2515 | 4.1216 | 4.3346 | 4.4202
18 | 1 | Reference (TN) | 2040 | Winter | Qg, [MVAr] | 0 | 1 | 1.8455 | 1.8115 | 1.7609 | 1.846 | 2.0869 | 2.3366 | 2.3537 | 2.8399 | 2.9654 | 3.0644 | 3.037 | 2.8914 | 2.6568 | 2.5653 | 2.5996 | 3.1157 | 3.3753 | 3.2114 | 3.1595 | 2.914 | 2.7248 | 2.4073 | 2.1261 | 2.1274
13 | 2 | Conventional (Gas) | 2040 | Winter | Pg, [MW] | 0 | 1 | 7.7922 | 7.4395 | 7.035 | 6.9104 | 7.5016 | 8.3896 | 8.5641 | 7.8522 | 7.0637 | 6.3522 | 5.3045 | 3.9555 | 2.8061 | 2.2734 | 2.8101 | 4.6776 | 6.1054 | 7.0345 | 8.0774 | 8.6981 | 8.908 | 7.9624 | 7.7955 | 7.8015
13 | 2 | Conventional (Gas) | 2040 | Winter | Pg_curt, [MW] | 0 | 1 | 0 | 0 | 0 | 0 | 0 | 0 | 0 | 0 | 0 | 0 | 0 | 0 | 0 | 0 | 0 | 0 | 0 | 0 | 0 | 0 | 0 | 0 | 0 | 0
13 | 2 | Conventional (Gas) | 2040 | Winter | Pg_net, [MW] | 0 | 1 | 7.7922 | 7.4395 | 7.035 | 6.9104 | 7.5016 | 8.3896 | 8.5641 | 7.8522 | 7.0637 | 6.3522 | 5.3045 | 3.9555 | 2.8061 | 2.2734 | 2.8101 | 4.6776 | 6.1054 | 7.0345 | 8.0774 | 8.6981 | 8.908 | 7.9624 | 7.7955 | 7.8015
13 | 2 | Conventional (Gas) | 2040 | Winter | Qg, [MVAr] | 0 | 1 | -0.24587 | -0.23422 | -0.22002 | -0.22815 | -0.27344 | -0.29417 | -0.33654 | -0.36965 | -0.36838 | -0.34364 | -0.29722 | -0.23258 | -0.17744 | -0.156 | -0.18234 | -0.28545 | -0.36705 | -0.41251 | -0.42282 | -0.388 | -0.33946 | -0.28476 | -0.27325 | -0.27387
11 | 3 | Conventional (Gas) | 2040 | Winter | Pg, [MW] | 0 | 1 | 0.93874 | 0.93866 | 0.93586 | 0.93406 | 0.93549 | 0.9367 | 0.94139 | 0.93698 | 0.93276 | 0.92617 | 0.88635 | 0.73902 | 0.55084 | 0.51025 | 0.63922 | 0.8437 | 0.92071 | 0.93507 | 0.94188 | 0.94453 | 0.93084 | 0.94396 | 0.93966 | 0.93851
11 | 3 | Conventional (Gas) | 2040 | Winter | Pg_curt, [MW] | 0 | 1 | 0 | 0 | 0 | 0 | 0 | 0 | 0 | 0 | 0 | 0 | 0 | 0 | 0 | 0 | 0 | 0 | 0 | 0 | 0 | 0 | 0 | 0 | 0 | 0
11 | 3 | Conventional (Gas) | 2040 | Winter | Pg_net, [MW] | 0 | 1 | 0.93874 | 0.93866 | 0.93586 | 0.93406 | 0.93549 | 0.9367 | 0.94139 | 0.93698 | 0.93276 | 0.92617 | 0.88635 | 0.73902 | 0.55084 | 0.51025 | 0.63922 | 0.8437 | 0.92071 | 0.93507 | 0.94188 | 0.94453 | 0.93084 | 0.94396 | 0.93966 | 0.93851
11 | 3 | Conventional (Gas) | 2040 | Winter | Qg, [MVAr] | 0 | 1 | -0.13774 | -0.13114 | -0.12525 | -0.12928 | -0.14595 | -0.15645 | -0.11807 | -0.11643 | -0.11913 | -0.12527 | -0.11861 | -0.10694 | -0.096969 | -0.093157 | -0.097013 | -0.11315 | -0.12574 | -0.13054 | -0.12699 | -0.1249 | -0.14857 | -0.143 | -0.14725 | -0.14837
19 | 4 | Conventional (Gas) | 2040 | Winter | Pg, [MW] | 0 | 1 | 0.059647 | 0.061424 | 0.063538 | 0.064135 | 0.060782 | 0.056173 | 0.055493 | 0.059231 | 0.065241 | 0.073254 | 0.085723 | 0.11162 | 0.15836 | 0.18961 | 0.15231 | 0.094149 | 0.075881 | 0.066243 | 0.059606 | 0.056133 | 0.055674 | 0.058379 | 0.059598 | 0.059728
19 | 4 | Conventional (Gas) | 2040 | Winter | Pg_curt, [MW] | 0 | 1 | 0 | 0 | 0 | 0 | 0 | 0 | 0 | 0 | 0 | 0 | 0 | 0 | 0 | 0 | 0 | 0 | 0 | 0 | 0 | 0 | 0 | 0 | 0 | 0
19 | 4 | Conventional (Gas) | 2040 | Winter | Pg_net, [MW] | 0 | 1 | 0.059647 | 0.061424 | 0.063538 | 0.064135 | 0.060782 | 0.056173 | 0.055493 | 0.059231 | 0.065241 | 0.073254 | 0.085723 | 0.11162 | 0.15836 | 0.18961 | 0.15231 | 0.094149 | 0.075881 | 0.066243 | 0.059606 | 0.056133 | 0.055674 | 0.058379 | 0.059598 | 0.059728
19 | 4 | Conventional (Gas) | 2040 | Winter | Qg, [MVAr] | 0 | 1 | 0.1793 | 0.17019 | 0.16843 | 0.16066 | 0.18386 | 0.20953 | 0.21168 | 0.21487 | 0.21069 | 0.19741 | 0.18627 | 0.16162 | 0.1391 | 0.12949 | 0.13403 | 0.173 | 0.19238 | 0.21552 | 0.22645 | 0.22167 | 0.21893 | 0.20349 | 0.19689 | 0.19839
15 | 5 | Conventional (Gas) | 2040 | Winter | Pg, [MW] | 0 | 1 | 0.92305 | 0.92144 | 0.9181 | 0.91646 | 0.92195 | 0.92788 | 0.92989 | 0.92718 | 0.92085 | 0.92224 | 0.91533 | 0.90319 | 0.89215 | 0.88504 | 0.88957 | 0.90481 | 0.91746 | 0.92156 | 0.92855 | 0.93211 | 0.93495 | 0.9243 | 0.92208 | 0.92198
15 | 5 | Conventional (Gas) | 2040 | Winter | Pg_curt, [MW] | 0 | 1 | 0 | 0 | 0 | 0 | 0 | 0 | 0 | 0 | 0 | 0 | 0 | 0 | 0 | 0 | 0 | 0 | 0 | 0 | 0 | 0 | 0 | 0 | 0 | 0
15 | 5 | Conventional (Gas) | 2040 | Winter | Pg_net, [MW] | 0 | 1 | 0.92305 | 0.92144 | 0.9181 | 0.91646 | 0.92195 | 0.92788 | 0.92989 | 0.92718 | 0.92085 | 0.92224 | 0.91533 | 0.90319 | 0.89215 | 0.88504 | 0.88957 | 0.90481 | 0.91746 | 0.92156 | 0.92855 | 0.93211 | 0.93495 | 0.9243 | 0.92208 | 0.92198
15 | 5 | Conventional (Gas) | 2040 | Winter | Qg, [MVAr] | 0 | 1 | -0.063752 | -0.059147 | -0.054933 | -0.054914 | -0.068402 | -0.071971 | -0.086279 | -0.086149 | -0.087712 | -0.092604 | -0.087055 | -0.075022 | -0.066888 | -0.064123 | -0.067424 | -0.080941 | -0.090591 | -0.097433 | -0.095745 | -0.092408 | -0.085448 | -0.066694 | -0.064975 | -0.064278
22 | 6 | Conventional (Gas) | 2040 | Winter | Pg, [MW] | 0 | 1 | 6.8285 | 6.6009 | 6.376 | 6.3037 | 6.6703 | 7.2697 | 7.4471 | 6.8822 | 6.0631 | 4.9887 | 4.3856 | 3.8452 | 3.4496 | 3.2663 | 3.4039 | 4.0979 | 4.8667 | 5.7673 | 6.9534 | 7.5307 | 7.6502 | 6.9718 | 6.8329 | 6.8345
22 | 6 | Conventional (Gas) | 2040 | Winter | Pg_curt, [MW] | 0 | 1 | 0 | 0 | 0 | 0 | 0 | 0 | 0 | 0 | 0 | 0 | 0 | 0 | 0 | 0 | 0 | 0 | 0 | 0 | 0 | 0 | 0 | 0 | 0 | 0
22 | 6 | Conventional (Gas) | 2040 | Winter | Pg_net, [MW] | 0 | 1 | 6.8285 | 6.6009 | 6.376 | 6.3037 | 6.6703 | 7.2697 | 7.4471 | 6.8822 | 6.0631 | 4.9887 | 4.3856 | 3.8452 | 3.4496 | 3.2663 | 3.4039 | 4.0979 | 4.8667 | 5.7673 | 6.9534 | 7.5307 | 7.6502 | 6.9718 | 6.8329 | 6.8345
22 | 6 | Conventional (Gas) | 2040 | Winter | Qg, [MVAr] | 0 | 1 | -0.40182 | -0.39724 | -0.38554 | -0.39847 | -0.44323 | -0.45774 | -0.38631 | -0.34646 | -0.25241 | 0.038923 | 0.20856 | 0.28101 | 0.30819 | 0.32521 | 0.3086 | 0.21911 | 0.027766 | -0.23398 | -0.35725 | -0.39046 | -0.43765 | -0.42933 | -0.39577 | -0.39989
11 | 7 | Renewable (Solar) | 2040 | Winter | Pg, [MW] | 0 | 1 | 0.06875 | 0.06875 | 0.06875 | 0.06875 | 0.06875 | 0.06875 | 0.924 | 2.464 | 4.2185 | 6.017 | 7.6505 | 8.9004 | 9.5934 | 9.625 | 8.9925 | 7.788 | 6.182 | 4.3904 | 2.6235 | 1.0574 | 0.06875 | 0.06875 | 0.06875 | 0.06875
11 | 7 | Renewable (Solar) | 2040 | Winter | Pg_curt, [MW] | 0 | 1 | -3.6364e-07 | -3.6365e-07 | -3.6365e-07 | -3.6365e-07 | -3.6365e-07 | -3.6365e-07 | -3.6364e-07 | -3.6365e-07 | -3.6365e-07 | -3.6359e-07 | -3.6366e-07 | -3.6364e-07 | -3.6367e-07 | -3.6363e-07 | -3.6362e-07 | -3.6363e-07 | -3.6373e-07 | -3.6363e-07 | -3.6363e-07 | -3.636e-07 | -3.6366e-07 | -3.6365e-07 | -3.6365e-07 | -3.6365e-07
11 | 7 | Renewable (Solar) | 2040 | Winter | Pg_net, [MW] | 0 | 1 | 0.06875 | 0.06875 | 0.06875 | 0.06875 | 0.06875 | 0.06875 | 0.924 | 2.464 | 4.2185 | 6.017 | 7.6505 | 8.9004 | 9.5934 | 9.625 | 8.9925 | 7.788 | 6.182 | 4.3904 | 2.6235 | 1.0574 | 0.06875 | 0.06875 | 0.06875 | 0.06875
11 | 7 | Renewable (Solar) | 2040 | Winter | Qg, [MVAr] | 0 | 1 | 0 | 0 | 0 | 0 | 0 | 0 | 0 | 0 | 0 | 0 | 0 | 0 | 0 | 0 | 0 | 0 | 0 | 0 | 0 | 0 | 0 | 0 | 0 | 0
17 | 8 | Renewable (Solar) | 2040 | Winter | Pg, [MW] | 0 | 1 | 0.06875 | 0.06875 | 0.06875 | 0.06875 | 0.06875 | 0.06875 | 0.924 | 2.464 | 4.2185 | 6.017 | 7.6505 | 8.9004 | 9.5934 | 9.625 | 8.9925 | 7.788 | 6.182 | 4.3904 | 2.6235 | 1.0574 | 0.06875 | 0.06875 | 0.06875 | 0.06875
17 | 8 | Renewable (Solar) | 2040 | Winter | Pg_curt, [MW] | 0 | 1 | -3.6364e-07 | -3.6365e-07 | -3.6365e-07 | -3.6365e-07 | -3.6365e-07 | -3.6364e-07 | -3.6364e-07 | -3.6364e-07 | -3.6364e-07 | -3.6363e-07 | -3.6364e-07 | -3.6364e-07 | -3.6364e-07 | -3.6364e-07 | -3.6364e-07 | -3.6364e-07 | -3.6366e-07 | -3.6364e-07 | -3.6364e-07 | -3.6363e-07 | -3.6365e-07 | -3.6365e-07 | -3.6364e-07 | -3.6364e-07
17 | 8 | Renewable (Solar) | 2040 | Winter | Pg_net, [MW] | 0 | 1 | 0.06875 | 0.06875 | 0.06875 | 0.06875 | 0.06875 | 0.06875 | 0.924 | 2.464 | 4.2185 | 6.017 | 7.6505 | 8.9004 | 9.5934 | 9.625 | 8.9925 | 7.788 | 6.182 | 4.3904 | 2.6235 | 1.0574 | 0.06875 | 0.06875 | 0.06875 | 0.06875
17 | 8 | Renewable (Solar) | 2040 | Winter | Qg, [MVAr] | 0 | 1 | 0 | 0 | 0 | 0 | 0 | 0 | 0 | 0 | 0 | 0 | 0 | 0 | 0 | 0 | 0 | 0 | 0 | 0 | 0 | 0 | 0 | 0 | 0 | 0
18 | 1 | Reference (TN) | 2040 | Winter | Pg, [MW] | 0 | 2 | 4.4885 | 4.3285 | 4.3143 | 4.2105 | 4.1859 | 4.275 | 4.3192 | 3.783 | 3.6432 | 3.5259 | 3.2429 | 3.0289 | 2.8209 | 3.0474 | 3.1566 | 3.1981 | 3.5549 | 4.1593 | 4.2295 | 4.2892 | 4.3661 | 4.3169 | 4.6032 | 4.4889
18 | 1 | Reference (TN) | 2040 | Winter | Pg_curt, [MW] | 0 | 2 | 0 | 0 | 0 | 0 | 0 | 0 | 0 | 0 | 0 | 0 | 0 | 0 | 0 | 0 | 0 | 0 | 0 | 0 | 0 | 0 | 0 | 0 | 0 | 0
18 | 1 | Reference (TN) | 2040 | Winter | Pg_net, [MW] | 0 | 2 | 4.4885 | 4.3285 | 4.3143 | 4.2105 | 4.1859 | 4.275 | 4.3192 | 3.783 | 3.6432 | 3.5259 | 3.2429 | 3.0289 | 2.8209 | 3.0474 | 3.1566 | 3.1981 | 3.5549 | 4.1593 | 4.2295 | 4.2892 | 4.3661 | 4.3169 | 4.6032 | 4.4889
18 | 1 | Reference (TN) | 2040 | Winter | Qg, [MVAr] | 0 | 2 | 1.9935 | 1.8957 | 1.9353 | 1.8958 | 1.8125 | 1.9074 | 2.1049 | 2.0444 | 2.1486 | 2.4229 | 2.6151 | 2.681 | 2.7018 | 2.5082 | 2.3043 | 2.2538 | 2.4373 | 2.8768 | 2.954 | 3.0007 | 2.9501 | 2.746 | 2.4811 | 2.1046
13 | 2 | Conventional (Gas) | 2040 | Winter | Pg, [MW] | 0 | 2 | 7.0696 | 6.6276 | 6.1712 | 6.0007 | 5.7513 | 6.1189 | 6.3022 | 5.2829 | 4.8544 | 4.5888 | 3.8274 | 3.1137 | 2.4782 | 1.9172 | 1.8007 | 2.6949 | 4.1547 | 6.0724 | 7.3758 | 8.7258 | 9.3621 | 8.789 | 8.5259 | 7.3849
13 | 2 | Conventional (Gas) | 2040 | Winter | Pg_curt, [MW] | 0 | 2 | 0 | 0 | 0 | 0 | 0 | 0 | 0 | 0 | 0 | 0 | 0 | 0 | 0 | 0 | 0 | 0 | 0 | 0 | 0 | 0 | 0 | 0 | 0 | 0
13 | 2 | Conventional (Gas) | 2040 | Winter | Pg_net, [MW] | 0 | 2 | 7.0696 | 6.6276 | 6.1712 | 6.0007 | 5.7513 | 6.1189 | 6.3022 | 5.2829 | 4.8544 | 4.5888 | 3.8274 | 3.1137 | 2.4782 | 1.9172 | 1.8007 | 2.6949 | 4.1547 | 6.0724 | 7.3758 | 8.7258 | 9.3621 | 8.789 | 8.5259 | 7.3849
13 | 2 | Conventional (Gas) | 2040 | Winter | Qg, [MVAr] | 0 | 2 | -0.25131 | -0.23762 | -0.23275 | -0.22729 | -0.21572 | -0.2402 | -0.3036 | -0.28402 | -0.26775 | -0.26622 | -0.24296 | -0.21961 | -0.18952 | -0.14978 | -0.1394 | -0.17835 | -0.2455 | -0.35868 | -0.3984 | -0.41329 | -0.3834 | -0.35087 | -0.33155 | -0.27162
11 | 3 | Conventional (Gas) | 2040 | Winter | Pg, [MW] | 0 | 2 | 0.93211 | 0.93026 | 0.92471 | 0.92212 | 0.92087 | 0.92326 | 0.92085 | 0.91354 | 0.90524 | 0.88405 | 0.79925 | 0.60926 | 0.46248 | 0.41815 | 0.50246 | 0.69356 | 0.86698 | 0.92156 | 0.93532 | 0.9409 | 0.93654 | 0.92821 | 0.9272 | 0.93582
11 | 3 | Conventional (Gas) | 2040 | Winter | Pg_curt, [MW] | 0 | 2 | 0 | 0 | 0 | 0 | 0 | 0 | 0 | 0 | 0 | 0 | 0 | 0 | 0 | 0 | 0 | 0 | 0 | 0 | 0 | 0 | 0 | 0 | 0 | 0
11 | 3 | Conventional (Gas) | 2040 | Winter | Pg_net, [MW] | 0 | 2 | 0.93211 | 0.93026 | 0.92471 | 0.92212 | 0.92087 | 0.92326 | 0.92085 | 0.91354 | 0.90524 | 0.88405 | 0.79925 | 0.60926 | 0.46248 | 0.41815 | 0.50246 | 0.69356 | 0.86698 | 0.92156 | 0.93532 | 0.9409 | 0.93654 | 0.92821 | 0.9272 | 0.93582
11 | 3 | Conventional (Gas) | 2040 | Winter | Qg, [MVAr] | 0 | 2 | -0.11819 | -0.11201 | -0.11437 | -0.11056 | -0.10295 | -0.11391 | -0.097806 | -0.093998 | -0.094316 | -0.099773 | -0.09814 | -0.095226 | -0.090539 | -0.084055 | -0.081986 | -0.086146 | -0.095188 | -0.11032 | -0.10599 | -0.11085 | -0.1242 | -0.13983 | -0.14489 | -0.13199
19 | 4 | Conventional (Gas) | 2040 | Winter | Pg, [MW] | 0 | 2 | 0.061504 | 0.064644 | 0.067625 | 0.069364 | 0.071217 | 0.068506 | 0.068604 | 0.07554 | 0.086122 | 0.092135 | 0.10456 | 0.12366 | 0.14873 | 0.18088 | 0.18717 | 0.13519 | 0.098417 | 0.072285 | 0.06135 | 0.053919 | 0.052105 | 0.053173 | 0.054075 | 0.058877
19 | 4 | Conventional (Gas) | 2040 | Winter | Pg_curt, [MW] | 0 | 2 | 0 | 0 | 0 | 0 | 0 | 0 | 0 | 0 | 0 | 0 | 0 | 0 | 0 | 0 | 0 | 0 | 0 | 0 | 0 | 0 | 0 | 0 | 0 | 0
19 | 4 | Conventional (Gas) | 2040 | Winter | Pg_net, [MW] | 0 | 2 | 0.061504 | 0.064644 | 0.067625 | 0.069364 | 0.071217 | 0.068506 | 0.068604 | 0.07554 | 0.086122 | 0.092135 | 0.10456 | 0.12366 | 0.14873 | 0.18088 | 0.18717 | 0.13519 | 0.098417 | 0.072285 | 0.06135 | 0.053919 | 0.052105 | 0.053173 | 0.054075 | 0.058877
19 | 4 | Conventional (Gas) | 2040 | Winter | Qg, [MVAr] | 0 | 2 | 0.19132 | 0.18166 | 0.18227 | 0.17718 | 0.17332 | 0.18035 | 0.18592 | 0.16728 | 0.15802 | 0.16199 | 0.15827 | 0.15126 | 0.14318 | 0.14088 | 0.13722 | 0.1407 | 0.16129 | 0.20003 | 0.21727 | 0.22632 | 0.23141 | 0.22309 | 0.21903 | 0.19768
15 | 5 | Conventional (Gas) | 2040 | Winter | Pg, [MW] | 0 | 2 | 0.9045 | 0.90046 | 0.89369 | 0.8896 | 0.88536 | 0.89172 | 0.89298 | 0.89035 | 0.88904 | 0.88972 | 0.87938 | 0.8722 | 0.86463 | 0.85598 | 0.84902 | 0.85687 | 0.88281 | 0.90621 | 0.91653 | 0.92893 | 0.93484 | 0.92986 | 0.92723 | 0.91057
15 | 5 | Conventional (Gas) | 2040 | Winter | Pg_curt, [MW] | 0 | 2 | 0 | 0 | 0 | 0 | 0 | 0 | 0 | 0 | 0 | 0 | 0 | 0 | 0 | 0 | 0 | 0 | 0 | 0 | 0 | 0 | 0 | 0 | 0 | 0
15 | 5 | Conventional (Gas) | 2040 | Winter | Pg_net, [MW] | 0 | 2 | 0.9045 | 0.90046 | 0.89369 | 0.8896 | 0.88536 | 0.89172 | 0.89298 | 0.89035 | 0.88904 | 0.88972 | 0.87938 | 0.8722 | 0.86463 | 0.85598 | 0.84902 | 0.85687 | 0.88281 | 0.90621 | 0.91653 | 0.92893 | 0.93484 | 0.92986 | 0.92723 | 0.91057
15 | 5 | Conventional (Gas) | 2040 | Winter | Qg, [MVAr] | 0 | 2 | -0.048391 | -0.045283 | -0.043615 | -0.041051 | -0.038831 | -0.044479 | -0.060579 | -0.069714 | -0.070118 | -0.069969 | -0.06672 | -0.064563 | -0.06041 | -0.052379 | -0.047962 | -0.053911 | -0.065608 | -0.081189 | -0.084512 | -0.094941 | -0.09337 | -0.08357 | -0.077534 | -0.05587
22 | 6 | Conventional (Gas) | 2040 | Winter | Pg, [MW] | 0 | 2 | 6.209 | 5.9207 | 5.6915 | 5.5644 | 5.4539 | 5.6363 | 5.6144 | 4.67 | 4.1141 | 3.8497 | 3.5531 | 3.329 | 3.1313 | 2.9473 | 2.8858 | 3.1092 | 3.6873 | 4.8414 | 6.3555 | 7.5013 | 7.9632 | 7.4844 | 7.2917 | 6.4378
22 | 6 | Conventional (Gas) | 2040 | Winter | Pg_curt, [MW] | 0 | 2 | 0 | 0 | 0 | 0 | 0 | 0 | 0 | 0 | 0 | 0 | 0 | 0 | 0 | 0 | 0 | 0 | 0 | 0 | 0 | 0 | 0 | 0 | 0 | 0
22 | 6 | Conventional (Gas) | 2040 | Winter | Pg_net, [MW] | 0 | 2 | 6.209 | 5.9207 | 5.6915 | 5.5644 | 5.4539 | 5.6363 | 5.6144 | 4.67 | 4.1141 | 3.8497 | 3.5531 | 3.329 | 3.1313 | 2.9473 | 2.8858 | 3.1092 | 3.6873 | 4.8414 | 6.3555 | 7.5013 | 7.9632 | 7.4844 | 7.2917 | 6.4378
22 | 6 | Conventional (Gas) | 2040 | Winter | Qg, [MVAr] | 0 | 2 | -0.33442 | -0.29301 | -0.31292 | -0.29485 | -0.29026 | -0.3431 | -0.27853 | -0.095045 | 0.075907 | 0.2211 | 0.29934 | 0.32456 | 0.3358 | 0.34033 | 0.32388 | 0.28972 | 0.21599 | -0.063043 | -0.26832 | -0.35858 | -0.40397 | -0.42982 | -0.42355 | -0.35011
11 | 7 | Renewable (Solar) | 2040 | Winter | Pg, [MW] | 0 | 2 | 0.06875 | 0.06875 | 0.06875 | 0.06875 | 0.06875 | 0.06875 | 0.924 | 2.464 | 4.2185 | 6.017 | 7.6505 | 8.9004 | 9.5934 | 9.625 | 8.9925 | 7.788 | 6.182 | 4.3904 | 2.6235 | 1.0574 | 0.06875 | 0.06875 | 0.06875 | 0.06875
11 | 7 | Renewable (Solar) | 2040 | Winter | Pg_curt, [MW] | 0 | 2 | -3.6364e-07 | -3.6365e-07 | -3.6365e-07 | -3.6365e-07 | -3.6365e-07 | -3.6364e-07 | -3.6364e-07 | -3.6364e-07 | -3.6362e-07 | -3.6366e-07 | -3.6364e-07 | -3.6363e-07 | -3.6364e-07 | -3.6363e-07 | -3.6363e-07 | -3.6366e-07 | -3.6365e-07 | -3.6361e-07 | -3.6367e-07 | -3.6365e-07 | -3.6367e-07 | -3.6363e-07 | -3.6371e-07 | -3.6358e-07
11 | 7 | Renewable (Solar) | 2040 | Winter | Pg_net, [MW] | 0 | 2 | 0.06875 | 0.06875 | 0.06875 | 0.06875 | 0.06875 | 0.06875 | 0.924 | 2.464 | 4.2185 | 6.017 | 7.6505 | 8.9004 | 9.5934 | 9.625 | 8.9925 | 7.788 | 6.182 | 4.3904 | 2.6235 | 1.0574 | 0.06875 | 0.06875 | 0.06875 | 0.06875
11 | 7 | Renewable (Solar) | 2040 | Winter | Qg, [MVAr] | 0 | 2 | 0 | 0 | 0 | 0 | 0 | 0 | 0 | 0 | 0 | 0 | 0 | 0 | 0 | 0 | 0 | 0 | 0 | 0 | 0 | 0 | 0 | 0 | 0 | 0
17 | 8 | Renewable (Solar) | 2040 | Winter | Pg, [MW] | 0 | 2 | 0.06875 | 0.06875 | 0.06875 | 0.06875 | 0.06875 | 0.06875 | 0.924 | 2.464 | 4.2185 | 6.017 | 7.6505 | 8.9004 | 9.5934 | 9.625 | 8.9925 | 7.788 | 6.182 | 4.3904 | 2.6235 | 1.0574 | 0.06875 | 0.06875 | 0.06875 | 0.06875
17 | 8 | Renewable (Solar) | 2040 | Winter | Pg_curt, [MW] | 0 | 2 | -3.6364e-07 | -3.6365e-07 | -3.6364e-07 | -3.6364e-07 | -3.6364e-07 | -3.6364e-07 | -3.6364e-07 | -3.6364e-07 | -3.6364e-07 | -3.6364e-07 | -3.6364e-07 | -3.6364e-07 | -3.6364e-07 | -3.6364e-07 | -3.6364e-07 | -3.6364e-07 | -3.6364e-07 | -3.6363e-07 | -3.6365e-07 | -3.6364e-07 | -3.6365e-07 | -3.6364e-07 | -3.6366e-07 | -3.6363e-07
17 | 8 | Renewable (Solar) | 2040 | Winter | Pg_net, [MW] | 0 | 2 | 0.06875 | 0.06875 | 0.06875 | 0.06875 | 0.06875 | 0.06875 | 0.924 | 2.464 | 4.2185 | 6.017 | 7.6505 | 8.9004 | 9.5934 | 9.625 | 8.9925 | 7.788 | 6.182 | 4.3904 | 2.6235 | 1.0574 | 0.06875 | 0.06875 | 0.06875 | 0.06875
17 | 8 | Renewable (Solar) | 2040 | Winter | Qg, [MVAr] | 0 | 2 | 0 | 0 | 0 | 0 | 0 | 0 | 0 | 0 | 0 | 0 | 0 | 0 | 0 | 0 | 0 | 0 | 0 | 0 | 0 | 0 | 0 | 0 | 0 | 0
18 | 1 | Reference (TN) | 2040 | Winter | Pg, [MW] | Expected | - | 3.9973 | 3.5285 | 2.5973 | 3.1769 | 3.146 | 2.8438 | 3.8805 | 3.4915 | 3.6702 | 3.5691 | 3.3604 | 3.0982 | 2.8135 | 2.8821 | 2.9385 | 3.2587 | 3.8178 | 4.4624 | 4.3287 | 4.6805 | 4.5808 | 3.3471 | 3.3046 | 3.717
18 | 1 | Reference (TN) | 2040 | Winter | Pg_curt, [MW] | Expected | - | 0 | 0 | 0 | 0 | 0 | 0 | 0 | 0 | 0 | 0 | 0 | 0 | 0 | 0 | 0 | 0 | 0 | 0 | 0 | 0 | 0 | 0 | 0 | 0
18 | 1 | Reference (TN) | 2040 | Winter | Pg_net, [MW] | Expected | - | 3.9973 | 3.5285 | 2.5973 | 3.1769 | 3.146 | 2.8438 | 3.8805 | 3.4915 | 3.6702 | 3.5691 | 3.3604 | 3.0982 | 2.8135 | 2.8821 | 2.9385 | 3.2587 | 3.8178 | 4.4624 | 4.3287 | 4.6805 | 4.5808 | 3.3471 | 3.3046 | 3.717
18 | 1 | Reference (TN) | 2040 | Winter | Qg, [MVAr] | Expected | - | 1.7479 | 1.6738 | 1.6827 | 1.6558 | 1.6882 | 1.7938 | 2.0066 | 2.2098 | 2.3904 | 2.4565 | 2.4914 | 2.491 | 2.455 | 2.4267 | 2.2849 | 2.2819 | 2.3885 | 2.6193 | 2.5613 | 2.4073 | 2.2517 | 2.1109 | 1.9406 | 1.8569
13 | 2 | Conventional (Gas) | 2040 | Winter | Pg, [MW] | Expected | - | 7.6756 | 7.2425 | 6.7109 | 6.7635 | 6.7166 | 7.1935 | 7.888 | 7.2891 | 6.8902 | 6.4218 | 5.5842 | 4.7079 | 3.8775 | 3.6364 | 3.6977 | 4.6445 | 6.1168 | 7.5526 | 8.4745 | 9.0791 | 9.3338 | 8.8704 | 8.6426 | 8.1016
13 | 2 | Conventional (Gas) | 2040 | Winter | Pg_curt, [MW] | Expected | - | 0 | 0 | 0 | 0 | 0 | 0 | 0 | 0 | 0 | 0 | 0 | 0 | 0 | 0 | 0 | 0 | 0 | 0 | 0 | 0 | 0 | 0 | 0 | 0
13 | 2 | Conventional (Gas) | 2040 | Winter | Pg_net, [MW] | Expected | - | 7.6756 | 7.2425 | 6.7109 | 6.7635 | 6.7166 | 7.1935 | 7.888 | 7.2891 | 6.8902 | 6.4218 | 5.5842 | 4.7079 | 3.8775 | 3.6364 | 3.6977 | 4.6445 | 6.1168 | 7.5526 | 8.4745 | 9.0791 | 9.3338 | 8.8704 | 8.6426 | 8.1016
13 | 2 | Conventional (Gas) | 2040 | Winter | Qg, [MVAr] | Expected | - | -0.31821 | -0.30151 | -0.2426 | -0.29175 | -0.29195 | -0.22992 | -0.24465 | -0.22051 | -0.21539 | -0.18164 | -0.10316 | -0.045462 | -0.014863 | -0.020388 | -0.039404 | -0.11983 | -0.21559 | -0.25894 | -0.24512 | -0.22354 | -0.16864 | -0.14296 | -0.17627 | -0.24434
11 | 3 | Conventional (Gas) | 2040 | Winter | Pg, [MW] | Expected | - | 0.93683 | 0.9346 | 0.93102 | 0.93114 | 0.93071 | 0.9348 | 0.93879 | 0.93329 | 0.93216 | 0.92982 | 0.90471 | 0.79703 | 0.67105 | 0.65284 | 0.73447 | 0.86042 | 0.92512 | 0.93767 | 0.94316 | 0.94779 | 0.94171 | 0.93726 | 0.93626 | 0.93688
11 | 3 | Conventional (Gas) | 2040 | Winter | Pg_curt, [MW] | Expected | - | 0 | 0 | 0 | 0 | 0 | 0 | 0 | 0 | 0 | 0 | 0 | 0 | 0 | 0 | 0 | 0 | 0 | 0 | 0 | 0 | 0 | 0 | 0 | 0
11 | 3 | Conventional (Gas) | 2040 | Winter | Pg_net, [MW] | Expected | - | 0.93683 | 0.9346 | 0.93102 | 0.93114 | 0.93071 | 0.9348 | 0.93879 | 0.93329 | 0.93216 | 0.92982 | 0.90471 | 0.79703 | 0.67105 | 0.65284 | 0.73447 | 0.86042 | 0.92512 | 0.93767 | 0.94316 | 0.94779 | 0.94171 | 0.93726 | 0.93626 | 0.93688
11 | 3 | Conventional (Gas) | 2040 | Winter | Qg, [MVAr] | Expected | - | -0.15219 | -0.14663 | -0.14049 | -0.14305 | -0.14185 | -0.14798 | -0.12942 | -0.12269 | -0.12919 | -0.14028 | -0.13234 | -0.12428 | -0.11382 | -0.11143 | -0.11142 | -0.11895 | -0.1351 | -0.14582 | -0.14716 | -0.15503 | -0.18055 | -0.16605 | -0.16444 | -0.16205
19 | 4 | Conventional (Gas) | 2040 | Winter | Pg, [MW] | Expected | - | 0.062576 | 0.065532 | 0.069048 | 0.068951 | 0.06947 | 0.065812 | 0.060528 | 0.064901 | 0.069866 | 0.077625 | 0.091119 | 0.10852 | 0.13491 | 0.14594 | 0.14016 | 0.10756 | 0.081904 | 0.064278 | 0.057832 | 0.053545 | 0.052281 | 0.05409 | 0.055322 | 0.058678
19 | 4 | Conventional (Gas) | 2040 | Winter | Pg_curt, [MW] | Expected | - | 0 | 0 | 0 | 0 | 0 | 0 | 0 | 0 | 0 | 0 | 0 | 0 | 0 | 0 | 0 | 0 | 0 | 0 | 0 | 0 | 0 | 0 | 0 | 0
19 | 4 | Conventional (Gas) | 2040 | Winter | Pg_net, [MW] | Expected | - | 0.062576 | 0.065532 | 0.069048 | 0.068951 | 0.06947 | 0.065812 | 0.060528 | 0.064901 | 0.069866 | 0.077625 | 0.091119 | 0.10852 | 0.13491 | 0.14594 | 0.14016 | 0.10756 | 0.081904 | 0.064278 | 0.057832 | 0.053545 | 0.052281 | 0.05409 | 0.055322 | 0.058678
19 | 4 | Conventional (Gas) | 2040 | Winter | Qg, [MVAr] | Expected | - | 0.15669 | 0.14032 | 0.11068 | 0.12953 | 0.12919 | 0.12407 | 0.16144 | 0.1564 | 0.16699 | 0.16566 | 0.15732 | 0.14794 | 0.13384 | 0.1337 | 0.1314 | 0.14376 | 0.16813 | 0.19828 | 0.1978 | 0.20588 | 0.20196 | 0.15913 | 0.14841 | 0.15563
15 | 5 | Conventional (Gas) | 2040 | Winter | Pg, [MW] | Expected | - | 0.92413 | 0.92053 | 0.91602 | 0.91592 | 0.91554 | 0.92123 | 0.92465 | 0.92279 | 0.92014 | 0.9193 | 0.91348 | 0.9062 | 0.8997 | 0.89736 | 0.89484 | 0.90152 | 0.91625 | 0.92738 | 0.93498 | 0.93977 | 0.94246 | 0.93722 | 0.93462 | 0.92769
15 | 5 | Conventional (Gas) | 2040 | Winter | Pg_curt, [MW] | Expected | - | 0 | 0 | 0 | 0 | 0 | 0 | 0 | 0 | 0 | 0 | 0 | 0 | 0 | 0 | 0 | 0 | 0 | 0 | 0 | 0 | 0 | 0 | 0 | 0
15 | 5 | Conventional (Gas) | 2040 | Winter | Pg_net, [MW] | Expected | - | 0.92413 | 0.92053 | 0.91602 | 0.91592 | 0.91554 | 0.92123 | 0.92465 | 0.92279 | 0.92014 | 0.9193 | 0.91348 | 0.9062 | 0.8997 | 0.89736 | 0.89484 | 0.90152 | 0.91625 | 0.92738 | 0.93498 | 0.93977 | 0.94246 | 0.93722 | 0.93462 | 0.92769
15 | 5 | Conventional (Gas) | 2040 | Winter | Qg, [MVAr] | Expected | - | -0.064667 | -0.060894 | -0.053912 | -0.056311 | -0.055273 | -0.061874 | -0.087163 | -0.088275 | -0.093488 | -0.10285 | -0.094737 | -0.087681 | -0.076793 | -0.072573 | -0.074434 | -0.081958 | -0.098536 | -0.10757 | -0.10997 | -0.11223 | -0.10382 | -0.090475 | -0.084384 | -0.072671
22 | 6 | Conventional (Gas) | 2040 | Winter | Pg, [MW] | Expected | - | 7.2241 | 6.884 | 6.5297 | 6.5799 | 6.5689 | 6.8702 | 7.5283 | 6.9136 | 6.3854 | 5.3885 | 4.65 | 4.2502 | 3.895 | 3.8155 | 3.8099 | 4.1831 | 5.0622 | 6.8404 | 8.0435 | 8.9203 | 9.1587 | 8.3825 | 8.1351 | 7.5972
22 | 6 | Conventional (Gas) | 2040 | Winter | Pg_curt, [MW] | Expected | - | 0 | 0 | 0 | 0 | 0 | 0 | 0 | 0 | 0 | 0 | 0 | 0 | 0 | 0 | 0 | 0 | 0 | 0 | 0 | 0 | 0 | 0 | 0 | 0
22 | 6 | Conventional (Gas) | 2040 | Winter | Pg_net, [MW] | Expected | - | 7.2241 | 6.884 | 6.5297 | 6.5799 | 6.5689 | 6.8702 | 7.5283 | 6.9136 | 6.3854 | 5.3885 | 4.65 | 4.2502 | 3.895 | 3.8155 | 3.8099 | 4.1831 | 5.0622 | 6.8404 | 8.0435 | 8.9203 | 9.1587 | 8.3825 | 8.1351 | 7.5972
22 | 6 | Conventional (Gas) | 2040 | Winter | Qg, [MVAr] | Expected | - | -0.52772 | -0.516 | -0.4815 | -0.52673 | -0.52057 | -0.52856 | -0.48421 | -0.42474 | -0.40419 | -0.22501 | 0.073242 | 0.17251 | 0.21258 | 0.20023 | 0.2057 | 0.12438 | -0.12344 | -0.48467 | -0.49339 | -0.48374 | -0.49449 | -0.47561 | -0.4852 | -0.52257
11 | 7 | Renewable (Solar) | 2040 | Winter | Pg, [MW] | Expected | - | 0.06875 | 0.06875 | 0.06875 | 0.06875 | 0.06875 | 0.06875 | 0.924 | 2.464 | 4.2185 | 6.017 | 7.6505 | 8.9004 | 9.5934 | 9.625 | 8.9925 | 7.788 | 6.182 | 4.3904 | 2.6235 | 1.0574 | 0.06875 | 0.06875 | 0.06875 | 0.06875
11 | 7 | Renewable (Solar) | 2040 | Winter | Pg_curt, [MW] | Expected | - | -7.2728e-07 | -7.2728e-07 | -7.2728e-07 | -7.2728e-07 | -7.2728e-07 | -7.2728e-07 | -7.2727e-07 | -7.2728e-07 | -7.2727e-07 | -7.2727e-07 | -7.2728e-07 | -7.2727e-07 | -7.2728e-07 | -7.2727e-07 | -7.2727e-07 | -7.2728e-07 | -7.2729e-07 | -7.2727e-07 | -7.2728e-07 | -7.2727e-07 | -7.2728e-07 | -7.2727e-07 | -7.2729e-07 | -7.2727e-07
11 | 7 | Renewable (Solar) | 2040 | Winter | Pg_net, [MW] | Expected | - | 0.068751 | 0.068751 | 0.068751 | 0.068751 | 0.068751 | 0.068751 | 0.924 | 2.464 | 4.2185 | 6.017 | 7.6505 | 8.9004 | 9.5934 | 9.625 | 8.9925 | 7.788 | 6.182 | 4.3904 | 2.6235 | 1.0574 | 0.068751 | 0.068751 | 0.068751 | 0.068751
11 | 7 | Renewable (Solar) | 2040 | Winter | Qg, [MVAr] | Expected | - | 0 | 0 | 0 | 0 | 0 | 0 | 0 | 0 | 0 | 0 | 0 | 0 | 0 | 0 | 0 | 0 | 0 | 0 | 0 | 0 | 0 | 0 | 0 | 0
17 | 8 | Renewable (Solar) | 2040 | Winter | Pg, [MW] | Expected | - | 0.06875 | 0.06875 | 0.06875 | 0.06875 | 0.06875 | 0.06875 | 0.924 | 2.464 | 4.2185 | 6.017 | 7.6505 | 8.9004 | 9.5934 | 9.625 | 8.9925 | 7.788 | 6.182 | 4.3904 | 2.6235 | 1.0574 | 0.06875 | 0.06875 | 0.06875 | 0.06875
17 | 8 | Renewable (Solar) | 2040 | Winter | Pg_curt, [MW] | Expected | - | -7.2727e-07 | -7.2728e-07 | -7.2728e-07 | -7.2728e-07 | -7.2728e-07 | -7.2728e-07 | -7.2727e-07 | -7.2727e-07 | -7.2727e-07 | -7.2727e-07 | -7.2727e-07 | -7.2727e-07 | -7.2727e-07 | -7.2727e-07 | -7.2727e-07 | -7.2727e-07 | -7.2728e-07 | -7.2727e-07 | -7.2727e-07 | -7.2727e-07 | -7.2728e-07 | -7.2728e-07 | -7.2728e-07 | -7.2727e-07
17 | 8 | Renewable (Solar) | 2040 | Winter | Pg_net, [MW] | Expected | - | 0.068751 | 0.068751 | 0.068751 | 0.068751 | 0.068751 | 0.068751 | 0.924 | 2.464 | 4.2185 | 6.017 | 7.6505 | 8.9004 | 9.5934 | 9.625 | 8.9925 | 7.788 | 6.182 | 4.3904 | 2.6235 | 1.0574 | 0.068751 | 0.068751 | 0.068751 | 0.068751
17 | 8 | Renewable (Solar) | 2040 | Winter | Qg, [MVAr] | Expected | - | 0 | 0 | 0 | 0 | 0 | 0 | 0 | 0 | 0 | 0 | 0 | 0 | 0 | 0 | 0 | 0 | 0 | 0 | 0 | 0 | 0 | 0 | 0 | 0
18 | 1 | Reference (TN) | 2040 | Summer | Pg, [MW] | 0 | 0 | 3.524 | 3.9578 | 2.4209 | 3.383 | 2.9549 | 2.8988 | 3.7392 | 3.3148 | 3.518 | 3.2282 | 2.2564 | 2.2177 | 2.2622 | 2.221 | 2.3731 | 2.8684 | 3.2929 | 3.7024 | 3.5599 | 4.2061 | 4.4541 | 4.3007 | 4.3757 | 4.5331
18 | 1 | Reference (TN) | 2040 | Summer | Pg_curt, [MW] | 0 | 0 | 0 | 0 | 0 | 0 | 0 | 0 | 0 | 0 | 0 | 0 | 0 | 0 | 0 | 0 | 0 | 0 | 0 | 0 | 0 | 0 | 0 | 0 | 0 | 0
18 | 1 | Reference (TN) | 2040 | Summer | Pg_net, [MW] | 0 | 0 | 3.524 | 3.9578 | 2.4209 | 3.383 | 2.9549 | 2.8988 | 3.7392 | 3.3148 | 3.518 | 3.2282 | 2.2564 | 2.2177 | 2.2622 | 2.221 | 2.3731 | 2.8684 | 3.2929 | 3.7024 | 3.5599 | 4.2061 | 4.4541 | 4.3007 | 4.3757 | 4.5331
18 | 1 | Reference (TN) | 2040 | Summer | Qg, [MVAr] | 0 | 0 | 2.0031 | 1.9593 | 1.8899 | 1.9226 | 1.9658 | 1.8754 | 1.9357 | 2.3788 | 2.5929 | 2.688 | 2.6766 | 2.7238 | 2.7136 | 2.7546 | 2.6626 | 2.6396 | 2.4926 | 2.4298 | 2.3858 | 2.4101 | 2.4239 | 2.4601 | 2.2779 | 2.2305
13 | 2 | Conventional (Gas) | 2040 | Summer | Pg, [MW] | 0 | 0 | 5.8502 | 5.5719 | 4.8906 | 5.0136 | 4.8261 | 4.8656 | 5.1673 | 4.5712 | 4.3316 | 3.6795 | 2.4531 | 1.8806 | 1.4446 | 1.3654 | 1.4737 | 2.1643 | 3.1636 | 4.3056 | 5.1163 | 6.4364 | 7.2272 | 7.2161 | 7.1109 | 6.529
13 | 2 | Conventional (Gas) | 2040 | Summer | Pg_curt, [MW] | 0 | 0 | 0 | 0 | 0 | 0 | 0 | 0 | 0 | 0 | 0 | 0 | 0 | 0 | 0 | 0 | 0 | 0 | 0 | 0 | 0 | 0 | 0 | 0 | 0 | 0
13 | 2 | Conventional (Gas) | 2040 | Summer | Pg_net, [MW] | 0 | 0 | 5.8502 | 5.5719 | 4.8906 | 5.0136 | 4.8261 | 4.8656 | 5.1673 | 4.5712 | 4.3316 | 3.6795 | 2.4531 | 1.8806 | 1.4446 | 1.3654 | 1.4737 | 2.1643 | 3.1636 | 4.3056 | 5.1163 | 6.4364 | 7.2272 | 7.2161 | 7.1109 | 6.529
13 | 2 | Conventional (Gas) | 2040 | Summer | Qg, [MVAr] | 0 | 0 | -0.3527 | -0.37132 | -0.26179 | -0.30391 | -0.28787 | -0.29612 | -0.38772 | -0.23021 | -0.16916 | -0.0094451 | 0.11949 | 0.18567 | 0.21488 | 0.2217 | 0.16326 | 0.10071 | -0.06256 | -0.20617 | -0.27738 | -0.33353 | -0.27453 | -0.25074 | -0.27986 | -0.37935
11 | 3 | Conventional (Gas) | 2040 | Summer | Pg, [MW] | 0 | 0 | 0.95329 | 0.94841 | 0.93952 | 0.93958 | 0.93721 | 0.93799 | 0.94633 | 0.94589 | 0.94767 | 0.92431 | 0.78183 | 0.53892 | 0.34994 | 0.33538 | 0.47494 | 0.72642 | 0.89765 | 0.95023 | 0.9562 | 0.96297 | 0.97019 | 0.96975 | 0.96932 | 0.96084
11 | 3 | Conventional (Gas) | 2040 | Summer | Pg_curt, [MW] | 0 | 0 | 0 | 0 | 0 | 0 | 0 | 0 | 0 | 0 | 0 | 0 | 0 | 0 | 0 | 0 | 0 | 0 | 0 | 0 | 0 | 0 | 0 | 0 | 0 | 0
11 | 3 | Conventional (Gas) | 2040 | Summer | Pg_net, [MW] | 0 | 0 | 0.95329 | 0.94841 | 0.93952 | 0.93958 | 0.93721 | 0.93799 | 0.94633 | 0.94589 | 0.94767 | 0.92431 | 0.78183 | 0.53892 | 0.34994 | 0.33538 | 0.47494 | 0.72642 | 0.89765 | 0.95023 | 0.9562 | 0.96297 | 0.97019 | 0.96975 | 0.96932 | 0.96084
11 | 3 | Conventional (Gas) | 2040 | Summer | Qg, [MVAr] | 0 | 0 | -0.13893 | -0.13877 | -0.1241 | -0.13303 | -0.12624 | -0.12655 | -0.11204 | -0.11244 | -0.13053 | -0.13743 | -0.1281 | -0.12291 | -0.11855 | -0.11658 | -0.11507 | -0.12087 | -0.12417 | -0.1271 | -0.12264 | -0.13167 | -0.14212 | -0.13902 | -0.14573 | -0.15033
19 | 4 | Conventional (Gas) | 2040 | Summer | Pg, [MW] | 0 | 0 | 0.022762 | 0.024444 | 0.028689 | 0.028009 | 0.029404 | 0.029104 | 0.027 | 0.031223 | 0.035066 | 0.048488 | 0.087341 | 0.12018 | 0.15686 | 0.1614 | 0.14774 | 0.095064 | 0.057835 | 0.034924 | 0.027431 | 0.020339 | 0.016683 | 0.016247 | 0.016191 | 0.018887
19 | 4 | Conventional (Gas) | 2040 | Summer | Pg_curt, [MW] | 0 | 0 | 0 | 0 | 0 | 0 | 0 | 0 | 0 | 0 | 0 | 0 | 0 | 0 | 0 | 0 | 0 | 0 | 0 | 0 | 0 | 0 | 0 | 0 | 0 | 0
19 | 4 | Conventional (Gas) | 2040 | Summer | Pg_net, [MW] | 0 | 0 | 0.022762 | 0.024444 | 0.028689 | 0.028009 | 0.029404 | 0.029104 | 0.027 | 0.031223 | 0.035066 | 0.048488 | 0.087341 | 0.12018 | 0.15686 | 0.1614 | 0.14774 | 0.095064 | 0.057835 | 0.034924 | 0.027431 | 0.020339 | 0.016683 | 0.016247 | 0.016191 | 0.018887
19 | 4 | Conventional (Gas) | 2040 | Summer | Qg, [MVAr] | 0 | 0 | 0.1877 | 0.1984 | 0.14115 | 0.1767 | 0.16355 | 0.15835 | 0.18573 | 0.1911 | 0.213 | 0.20252 | 0.17041 | 0.1687 | 0.16811 | 0.16633 | 0.16529 | 0.18231 | 0.19237 | 0.2073 | 0.20544 | 0.23021 | 0.24466 | 0.24275 | 0.23681 | 0.23357
15 | 5 | Conventional (Gas) | 2040 | Summer | Pg, [MW] | 0 | 0 | 0.94106 | 0.93293 | 0.9201 | 0.9199 | 0.91626 | 0.91738 | 0.92561 | 0.91738 | 0.91644 | 0.9133 | 0.89576 | 0.89087 | 0.88368 | 0.88105 | 0.87642 | 0.88285 | 0.90016 | 0.91917 | 0.93566 | 0.96038 | 0.97307 | 0.97327 | 0.97041 | 0.95589
15 | 5 | Conventional (Gas) | 2040 | Summer | Pg_curt, [MW] | 0 | 0 | 0 | 0 | 0 | 0 | 0 | 0 | 0 | 0 | 0 | 0 | 0 | 0 | 0 | 0 | 0 | 0 | 0 | 0 | 0 | 0 | 0 | 0 | 0 | 0
15 | 5 | Conventional (Gas) | 2040 | Summer | Pg_net, [MW] | 0 | 0 | 0.94106 | 0.93293 | 0.9201 | 0.9199 | 0.91626 | 0.91738 | 0.92561 | 0.91738 | 0.91644 | 0.9133 | 0.89576 | 0.89087 | 0.88368 | 0.88105 | 0.87642 | 0.88285 | 0.90016 | 0.91917 | 0.93566 | 0.96038 | 0.97307 | 0.97327 | 0.97041 | 0.95589
15 | 5 | Conventional (Gas) | 2040 | Summer | Qg, [MVAr] | 0 | 0 | -0.045926 | -0.050821 | -0.040972 | -0.048048 | -0.040577 | -0.043791 | -0.047111 | -0.031678 | -0.038057 | -0.040444 | -0.02655 | -0.020097 | -0.016542 | -0.013189 | -0.016528 | -0.027017 | -0.036046 | -0.042243 | -0.040571 | -0.053327 | -0.067089 | -0.063988 | -0.067051 | -0.051677
22 | 6 | Conventional (Gas) | 2040 | Summer | Pg, [MW] | 0 | 0 | 5.8613 | 5.631 | 5.2003 | 5.2721 | 5.1754 | 5.2084 | 5.3719 | 4.9808 | 4.4819 | 3.7294 | 3.1879 | 3.0229 | 2.9178 | 2.8807 | 2.8878 | 3.092 | 3.4905 | 4.2929 | 5.2565 | 6.3313 | 7.2269 | 7.2351 | 7.2065 | 6.4557
22 | 6 | Conventional (Gas) | 2040 | Summer | Pg_curt, [MW] | 0 | 0 | 0 | 0 | 0 | 0 | 0 | 0 | 0 | 0 | 0 | 0 | 0 | 0 | 0 | 0 | 0 | 0 | 0 | 0 | 0 | 0 | 0 | 0 | 0 | 0
22 | 6 | Conventional (Gas) | 2040 | Summer | Pg_net, [MW] | 0 | 0 | 5.8613 | 5.631 | 5.2003 | 5.2721 | 5.1754 | 5.2084 | 5.3719 | 4.9808 | 4.4819 | 3.7294 | 3.1879 | 3.0229 | 2.9178 | 2.8807 | 2.8878 | 3.092 | 3.4905 | 4.2929 | 5.2565 | 6.3313 | 7.2269 | 7.2351 | 7.2065 | 6.4557
22 | 6 | Conventional (Gas) | 2040 | Summer | Qg, [MVAr] | 0 | 0 | -0.31795 | -0.29074 | -0.2794 | -0.27703 | -0.2914 | -0.30794 | -0.2242 | -0.18814 | -0.14376 | 0.093964 | 0.2011 | 0.22013 | 0.22379 | 0.21861 | 0.24969 | 0.24176 | 0.17067 | -0.022649 | -0.22918 | -0.26468 | -0.29206 | -0.29802 | -0.29861 | -0.31994
11 | 7 | Renewable (Solar) | 2040 | Summer | Pg, [MW] | 0 | 0 | 0.06875 | 0.06875 | 0.06875 | 0.06875 | 0.06875 | 0.06875 | 0.924 | 2.464 | 4.2185 | 6.017 | 7.6505 | 8.9004 | 9.5934 | 9.625 | 8.9925 | 7.788 | 6.182 | 4.3904 | 2.6235 | 1.0574 | 0.06875 | 0.06875 | 0.06875 | 0.06875
11 | 7 | Renewable (Solar) | 2040 | Summer | Pg_curt, [MW] | 0 | 0 | 1.5826e-06 | 1.5827e-06 | 1.5827e-06 | 1.5828e-06 | 1.5827e-06 | 1.5825e-06 | 1.5829e-06 | 1.5828e-06 | 1.5828e-06 | 1.5831e-06 | 1.5826e-06 | 1.5828e-06 | 1.5828e-06 | 1.5829e-06 | 1.5828e-06 | 1.5827e-06 | 1.5829e-06 | 1.5829e-06 | 1.5828e-06 | 1.5828e-06 | 1.5826e-06 | 1.5826e-06 | 1.5826e-06 | 1.5827e-06
11 | 7 | Renewable (Solar) | 2040 | Summer | Pg_net, [MW] | 0 | 0 | 0.068748 | 0.068748 | 0.068748 | 0.068748 | 0.068748 | 0.068748 | 0.924 | 2.464 | 4.2185 | 6.017 | 7.6505 | 8.9004 | 9.5934 | 9.625 | 8.9925 | 7.788 | 6.182 | 4.3904 | 2.6235 | 1.0574 | 0.068748 | 0.068748 | 0.068748 | 0.068748
11 | 7 | Renewable (Solar) | 2040 | Summer | Qg, [MVAr] | 0 | 0 | 0 | 0 | 0 | 0 | 0 | 0 | 0 | 0 | 0 | 0 | 0 | 0 | 0 | 0 | 0 | 0 | 0 | 0 | 0 | 0 | 0 | 0 | 0 | 0
17 | 8 | Renewable (Solar) | 2040 | Summer | Pg, [MW] | 0 | 0 | 0.06875 | 0.06875 | 0.06875 | 0.06875 | 0.06875 | 0.06875 | 0.924 | 2.464 | 4.2185 | 6.017 | 7.6505 | 8.9004 | 9.5934 | 9.625 | 8.9925 | 7.788 | 6.182 | 4.3904 | 2.6235 | 1.0574 | 0.06875 | 0.06875 | 0.06875 | 0.06875
17 | 8 | Renewable (Solar) | 2040 | Summer | Pg_curt, [MW] | 0 | 0 | 1.5827e-06 | 1.5828e-06 | 1.5827e-06 | 1.5828e-06 | 1.5828e-06 | 1.5827e-06 | 1.5829e-06 | 1.5828e-06 | 1.5828e-06 | 1.5829e-06 | 1.5828e-06 | 1.5829e-06 | 1.5828e-06 | 1.5829e-06 | 1.5829e-06 | 1.5828e-06 | 1.5829e-06 | 1.5828e-06 | 1.5828e-06 | 1.5829e-06 | 1.5827e-06 | 1.5827e-06 | 1.5827e-06 | 1.5828e-06
17 | 8 | Renewable (Solar) | 2040 | Summer | Pg_net, [MW] | 0 | 0 | 0.068748 | 0.068748 | 0.068748 | 0.068748 | 0.068748 | 0.068748 | 0.924 | 2.464 | 4.2185 | 6.017 | 7.6505 | 8.9004 | 9.5934 | 9.625 | 8.9925 | 7.788 | 6.182 | 4.3904 | 2.6235 | 1.0574 | 0.068748 | 0.068748 | 0.068748 | 0.068748
17 | 8 | Renewable (Solar) | 2040 | Summer | Qg, [MVAr] | 0 | 0 | 0 | 0 | 0 | 0 | 0 | 0 | 0 | 0 | 0 | 0 | 0 | 0 | 0 | 0 | 0 | 0 | 0 | 0 | 0 | 0 | 0 | 0 | 0 | 0
18 | 1 | Reference (TN) | 2040 | Summer | Pg, [MW] | 0 | 1 | 5.3199 | 4.8592 | 4.2461 | 4.2023 | 4.3651 | 4.5942 | 4.608 | 3.882 | 3.6178 | 3.1641 | 2.7641 | 2.4541 | 2.5301 | 2.4735 | 2.5014 | 2.452 | 2.2482 | 2.8515 | 3.4166 | 3.8947 | 4.3179 | 3.7881 | 4.1682 | 4.254
18 | 1 | Reference (TN) | 2040 | Summer | Pg_curt, [MW] | 0 | 1 | 0 | 0 | 0 | 0 | 0 | 0 | 0 | 0 | 0 | 0 | 0 | 0 | 0 | 0 | 0 | 0 | 0 | 0 | 0 | 0 | 0 | 0 | 0 | 0
18 | 1 | Reference (TN) | 2040 | Summer | Pg_net, [MW] | 0 | 1 | 5.3199 | 4.8592 | 4.2461 | 4.2023 | 4.3651 | 4.5942 | 4.608 | 3.882 | 3.6178 | 3.1641 | 2.7641 | 2.4541 | 2.5301 | 2.4735 | 2.5014 | 2.452 | 2.2482 | 2.8515 | 3.4166 | 3.8947 | 4.3179 | 3.7881 | 4.1682 | 4.254
18 | 1 | Reference (TN) | 2040 | Summer | Qg, [MVAr] | 0 | 1 | 2.357 | 2.3623 | 2.3698 | 2.3018 | 2.3036 | 2.1797 | 2.1353 | 2.347 | 2.6006 | 2.7067 | 2.8021 | 2.7943 | 2.8177 | 2.6064 | 2.4067 | 2.4108 | 2.3844 | 2.3674 | 2.3289 | 2.3261 | 2.5058 | 2.7935 | 2.7444 | 2.3587
13 | 2 | Conventional (Gas) | 2040 | Summer | Pg, [MW] | 0 | 1 | 5.9226 | 5.5758 | 5.1451 | 5.1046 | 5.0175 | 5.0836 | 5.0442 | 3.9834 | 3.5059 | 2.6531 | 1.5058 | 0.48096 | -0.12014 | -0.42381 | 0.09547 | 0.93011 | 2.0162 | 3.3009 | 4.3233 | 5.6971 | 6.8354 | 7.0852 | 7.234 | 6.4025
13 | 2 | Conventional (Gas) | 2040 | Summer | Pg_curt, [MW] | 0 | 1 | 0 | 0 | 0 | 0 | 0 | 0 | 0 | 0 | 0 | 0 | 0 | 0 | 0 | 0 | 0 | 0 | 0 | 0 | 0 | 0 | 0 | 0 | 0 | 0
13 | 2 | Conventional (Gas) | 2040 | Summer | Pg_net, [MW] | 0 | 1 | 5.9226 | 5.5758 | 5.1451 | 5.1046 | 5.0175 | 5.0836 | 5.0442 | 3.9834 | 3.5059 | 2.6531 | 1.5058 | 0.48096 | -0.12014 | -0.42381 | 0.09547 | 0.93011 | 2.0162 | 3.3009 | 4.3233 | 5.6971 | 6.8354 | 7.0852 | 7.234 | 6.4025
13 | 2 | Conventional (Gas) | 2040 | Summer | Qg, [MVAr] | 0 | 1 | -0.26538 | -0.25919 | -0.24746 | -0.24302 | -0.23972 | -0.24594 | -0.24341 | -0.20161 | -0.18821 | -0.17462 | -0.13517 | -0.095941 | -0.066079 | -0.054264 | -0.068537 | -0.1115 | -0.1561 | -0.19998 | -0.22449 | -0.25849 | -0.28045 | -0.29705 | -0.30681 | -0.27513
11 | 3 | Conventional (Gas) | 2040 | Summer | Pg, [MW] | 0 | 1 | 0.95207 | 0.94638 | 0.93911 | 0.93633 | 0.93526 | 0.93717 | 0.93935 | 0.9252 | 0.91025 | 0.83024 | 0.60118 | 0.32579 | 0.20836 | 0.19397 | 0.28286 | 0.51059 | 0.76764 | 0.90512 | 0.93345 | 0.95251 | 0.96257 | 0.96373 | 0.96536 | 0.95676
11 | 3 | Conventional (Gas) | 2040 | Summer | Pg_curt, [MW] | 0 | 1 | 0 | 0 | 0 | 0 | 0 | 0 | 0 | 0 | 0 | 0 | 0 | 0 | 0 | 0 | 0 | 0 | 0 | 0 | 0 | 0 | 0 | 0 | 0 | 0
11 | 3 | Conventional (Gas) | 2040 | Summer | Pg_net, [MW] | 0 | 1 | 0.95207 | 0.94638 | 0.93911 | 0.93633 | 0.93526 | 0.93717 | 0.93935 | 0.9252 | 0.91025 | 0.83024 | 0.60118 | 0.32579 | 0.20836 | 0.19397 | 0.28286 | 0.51059 | 0.76764 | 0.90512 | 0.93345 | 0.95251 | 0.96257 | 0.96373 | 0.96536 | 0.95676
11 | 3 | Conventional (Gas) | 2040 | Summer | Qg, [MVAr] | 0 | 1 | -0.09829 | -0.088015 | -0.084286 | -0.076487 | -0.075423 | -0.083581 | -0.08453 | -0.080834 | -0.092338 | -0.10354 | -0.10128 | -0.097266 | -0.0926 | -0.0897 | -0.090592 | -0.094611 | -0.098132 | -0.10079 | -0.090401 | -0.097398 | -0.11616 | -0.124 | -0.1236 | -0.11161
19 | 4 | Conventional (Gas) | 2040 | Summer | Pg, [MW] | 0 | 1 | 0.0184 | 0.019988 | 0.021866 | 0.022364 | 0.022834 | 0.022541 | 0.023575 | 0.031911 | 0.037967 | 0.055836 | 0.092604 | 0.16959 | 0.2457 | 0.29785 | 0.21456 | 0.12645 | 0.072055 | 0.043076 | 0.029185 | 0.019651 | 0.015138 | 0.014454 | 0.014302 | 0.015732
19 | 4 | Conventional (Gas) | 2040 | Summer | Pg_curt, [MW] | 0 | 1 | 0 | 0 | 0 | 0 | 0 | 0 | 0 | 0 | 0 | 0 | 0 | 0 | 0 | 0 | 0 | 0 | 0 | 0 | 0 | 0 | 0 | 0 | 0 | 0
19 | 4 | Conventional (Gas) | 2040 | Summer | Pg_net, [MW] | 0 | 1 | 0.0184 | 0.019988 | 0.021866 | 0.022364 | 0.022834 | 0.022541 | 0.023575 | 0.031911 | 0.037967 | 0.055836 | 0.092604 | 0.16959 | 0.2457 | 0.29785 | 0.21456 | 0.12645 | 0.072055 | 0.043076 | 0.029185 | 0.019651 | 0.015138 | 0.014454 | 0.014302 | 0.015732
19 | 4 | Conventional (Gas) | 2040 | Summer | Qg, [MVAr] | 0 | 1 | 0.28184 | 0.26699 | 0.24924 | 0.24463 | 0.24989 | 0.25134 | 0.24814 | 0.23341 | 0.2301 | 0.21916 | 0.20733 | 0.19096 | 0.19104 | 0.177 | 0.17177 | 0.17419 | 0.17128 | 0.19551 | 0.22136 | 0.24638 | 0.27406 | 0.27193 | 0.27863 | 0.25947
15 | 5 | Conventional (Gas) | 2040 | Summer | Pg, [MW] | 0 | 1 | 0.94116 | 0.93338 | 0.92336 | 0.92244 | 0.92073 | 0.92133 | 0.92357 | 0.90455 | 0.90524 | 0.89709 | 0.87872 | 0.85855 | 0.85076 | 0.83774 | 0.85138 | 0.86395 | 0.87781 | 0.90248 | 0.91454 | 0.94497 | 0.96214 | 0.96488 | 0.96567 | 0.9513
15 | 5 | Conventional (Gas) | 2040 | Summer | Pg_curt, [MW] | 0 | 1 | 0 | 0 | 0 | 0 | 0 | 0 | 0 | 0 | 0 | 0 | 0 | 0 | 0 | 0 | 0 | 0 | 0 | 0 | 0 | 0 | 0 | 0 | 0 | 0
15 | 5 | Conventional (Gas) | 2040 | Summer | Pg_net, [MW] | 0 | 1 | 0.94116 | 0.93338 | 0.92336 | 0.92244 | 0.92073 | 0.92133 | 0.92357 | 0.90455 | 0.90524 | 0.89709 | 0.87872 | 0.85855 | 0.85076 | 0.83774 | 0.85138 | 0.86395 | 0.87781 | 0.90248 | 0.91454 | 0.94497 | 0.96214 | 0.96488 | 0.96567 | 0.9513
15 | 5 | Conventional (Gas) | 2040 | Summer | Qg, [MVAr] | 0 | 1 | -0.037783 | -0.034457 | -0.029548 | -0.031676 | -0.029943 | -0.039911 | -0.035236 | -0.019082 | -0.019593 | -0.029426 | -0.024868 | -0.02382 | -0.0154 | -0.020061 | -0.02796 | -0.028033 | -0.035398 | -0.037792 | -0.03028 | -0.044101 | -0.054854 | -0.056065 | -0.056456 | -0.044325
22 | 6 | Conventional (Gas) | 2040 | Summer | Pg, [MW] | 0 | 1 | 5.3274 | 5.1174 | 4.8837 | 4.8743 | 4.8399 | 4.8871 | 4.8293 | 4.2175 | 3.6489 | 3.0939 | 2.7539 | 2.5349 | 2.4286 | 2.3477 | 2.4123 | 2.5595 | 2.8254 | 3.4311 | 4.3324 | 5.2207 | 5.8994 | 6.0321 | 6.1955 | 5.6085
22 | 6 | Conventional (Gas) | 2040 | Summer | Pg_curt, [MW] | 0 | 1 | 0 | 0 | 0 | 0 | 0 | 0 | 0 | 0 | 0 | 0 | 0 | 0 | 0 | 0 | 0 | 0 | 0 | 0 | 0 | 0 | 0 | 0 | 0 | 0
22 | 6 | Conventional (Gas) | 2040 | Summer | Pg_net, [MW] | 0 | 1 | 5.3274 | 5.1174 | 4.8837 | 4.8743 | 4.8399 | 4.8871 | 4.8293 | 4.2175 | 3.6489 | 3.0939 | 2.7539 | 2.5349 | 2.4286 | 2.3477 | 2.4123 | 2.5595 | 2.8254 | 3.4311 | 4.3324 | 5.2207 | 5.8994 | 6.0321 | 6.1955 | 5.6085
22 | 6 | Conventional (Gas) | 2040 | Summer | Qg, [MVAr] | 0 | 1 | -0.15069 | -0.14074 | -0.15021 | -0.14872 | -0.15705 | -0.16761 | -0.11628 | -0.0014114 | 0.15441 | 0.23448 | 0.2582 | 0.2704 | 0.26772 | 0.27512 | 0.26352 | 0.24211 | 0.22211 | 0.13465 | -0.027456 | -0.16406 | -0.2473 | -0.24772 | -0.25025 | -0.22124
11 | 7 | Renewable (Solar) | 2040 | Summer | Pg, [MW] | 0 | 1 | 0.06875 | 0.06875 | 0.06875 | 0.06875 | 0.06875 | 0.06875 | 0.924 | 2.464 | 4.2185 | 6.017 | 7.6505 | 8.9004 | 9.5934 | 9.625 | 8.9925 | 7.788 | 6.182 | 4.3904 | 2.6235 | 1.0574 | 0.06875 | 0.06875 | 0.06875 | 0.06875
11 | 7 | Renewable (Solar) | 2040 | Summer | Pg_curt, [MW] | 0 | 1 | 1.191e-05 | 1.191e-05 | 1.1909e-05 | 1.1909e-05 | 1.1911e-05 | 1.1911e-05 | 1.1912e-05 | 1.1913e-05 | 1.1916e-05 | 1.1912e-05 | 1.1911e-05 | 1.1914e-05 | 1.1914e-05 | 1.1915e-05 | 1.1915e-05 | 1.1913e-05 | 1.1905e-05 | 1.1919e-05 | 1.1913e-05 | 1.1913e-05 | 1.191e-05 | 1.1909e-05 | 1.1908e-05 | 1.191e-05
11 | 7 | Renewable (Solar) | 2040 | Summer | Pg_net, [MW] | 0 | 1 | 0.068738 | 0.068738 | 0.068738 | 0.068738 | 0.068738 | 0.068738 | 0.92399 | 2.464 | 4.2185 | 6.017 | 7.6505 | 8.9004 | 9.5934 | 9.625 | 8.9925 | 7.788 | 6.182 | 4.3904 | 2.6235 | 1.0574 | 0.068738 | 0.068738 | 0.068738 | 0.068738
11 | 7 | Renewable (Solar) | 2040 | Summer | Qg, [MVAr] | 0 | 1 | 0 | 0 | 0 | 0 | 0 | 0 | 0 | 0 | 0 | 0 | 0 | 0 | 0 | 0 | 0 | 0 | 0 | 0 | 0 | 0 | 0 | 0 | 0 | 0
17 | 8 | Renewable (Solar) | 2040 | Summer | Pg, [MW] | 0 | 1 | 0.06875 | 0.06875 | 0.06875 | 0.06875 | 0.06875 | 0.06875 | 0.924 | 2.464 | 4.2185 | 6.017 | 7.6505 | 8.9004 | 9.5934 | 9.625 | 8.9925 | 7.788 | 6.182 | 4.3904 | 2.6235 | 1.0574 | 0.06875 | 0.06875 | 0.06875 | 0.06875
17 | 8 | Renewable (Solar) | 2040 | Summer | Pg_curt, [MW] | 0 | 1 | 1.1912e-05 | 1.1912e-05 | 1.1911e-05 | 1.191e-05 | 1.1913e-05 | 1.1912e-05 | 1.1914e-05 | 1.1914e-05 | 1.1914e-05 | 1.1914e-05 | 1.1914e-05 | 1.1914e-05 | 1.1914e-05 | 1.1914e-05 | 1.1914e-05 | 1.1914e-05 | 1.1912e-05 | 1.1914e-05 | 1.1912e-05 | 1.1915e-05 | 1.1912e-05 | 1.1911e-05 | 1.191e-05 | 1.1912e-05
17 | 8 | Renewable (Solar) | 2040 | Summer | Pg_net, [MW] | 0 | 1 | 0.068738 | 0.068738 | 0.068738 | 0.068738 | 0.068738 | 0.068738 | 0.92399 | 2.464 | 4.2185 | 6.017 | 7.6505 | 8.9004 | 9.5934 | 9.625 | 8.9925 | 7.788 | 6.182 | 4.3904 | 2.6235 | 1.0574 | 0.068738 | 0.068738 | 0.068738 | 0.068738
17 | 8 | Renewable (Solar) | 2040 | Summer | Qg, [MVAr] | 0 | 1 | 0 | 0 | 0 | 0 | 0 | 0 | 0 | 0 | 0 | 0 | 0 | 0 | 0 | 0 | 0 | 0 | 0 | 0 | 0 | 0 | 0 | 0 | 0 | 0
18 | 1 | Reference (TN) | 2040 | Summer | Pg, [MW] | 0 | 2 | 4.3321 | 4.3761 | 4.3744 | 4.3747 | 4.3391 | 4.2422 | 4.281 | 3.4027 | 3.2846 | 2.9728 | 2.8926 | 2.7302 | 2.7634 | 2.5817 | 2.5504 | 2.5406 | 2.9111 | 3.5365 | 4.1021 | 4.0281 | 4.0155 | 4.0177 | 2.0113 | 2.6585
18 | 1 | Reference (TN) | 2040 | Summer | Pg_curt, [MW] | 0 | 2 | 0 | 0 | 0 | 0 | 0 | 0 | 0 | 0 | 0 | 0 | 0 | 0 | 0 | 0 | 0 | 0 | 0 | 0 | 0 | 0 | 0 | 0 | 0 | 0
18 | 1 | Reference (TN) | 2040 | Summer | Pg_net, [MW] | 0 | 2 | 4.3321 | 4.3761 | 4.3744 | 4.3747 | 4.3391 | 4.2422 | 4.281 | 3.4027 | 3.2846 | 2.9728 | 2.8926 | 2.7302 | 2.7634 | 2.5817 | 2.5504 | 2.5406 | 2.9111 | 3.5365 | 4.1021 | 4.0281 | 4.0155 | 4.0177 | 2.0113 | 2.6585
18 | 1 | Reference (TN) | 2040 | Summer | Qg, [MVAr] | 0 | 2 | 2.2964 | 2.2574 | 2.1899 | 2.0837 | 2.0867 | 1.8516 | 1.8017 | 1.7565 | 2.1793 | 2.3601 | 2.4774 | 2.6883 | 2.6322 | 2.4844 | 2.4347 | 2.3743 | 2.389 | 2.2743 | 2.3198 | 2.344 | 2.518 | 2.7566 | 2.6839 | 2.3541
13 | 2 | Conventional (Gas) | 2040 | Summer | Pg, [MW] | 0 | 2 | 5.8438 | 5.3968 | 5.0345 | 4.9047 | 4.6971 | 4.4539 | 4.3098 | 3.0272 | 2.5516 | 1.7893 | 0.91366 | 0.33313 | -0.44445 | -1.1423 | -0.95752 | -0.42523 | 1.0365 | 2.5042 | 3.9135 | 5.1922 | 6.4066 | 6.8542 | 6.8849 | 6.0812
13 | 2 | Conventional (Gas) | 2040 | Summer | Pg_curt, [MW] | 0 | 2 | 0 | 0 | 0 | 0 | 0 | 0 | 0 | 0 | 0 | 0 | 0 | 0 | 0 | 0 | 0 | 0 | 0 | 0 | 0 | 0 | 0 | 0 | 0 | 0
13 | 2 | Conventional (Gas) | 2040 | Summer | Pg_net, [MW] | 0 | 2 | 5.8438 | 5.3968 | 5.0345 | 4.9047 | 4.6971 | 4.4539 | 4.3098 | 3.0272 | 2.5516 | 1.7893 | 0.91366 | 0.33313 | -0.44445 | -1.1423 | -0.95752 | -0.42523 | 1.0365 | 2.5042 | 3.9135 | 5.1922 | 6.4066 | 6.8542 | 6.8849 | 6.0812
13 | 2 | Conventional (Gas) | 2040 | Summer | Qg, [MVAr] | 0 | 2 | -0.2636 | -0.25211 | -0.24574 | -0.23951 | -0.23521 | -0.2274 | -0.22147 | -0.16453 | -0.18192 | -0.16339 | -0.12115 | -0.096747 | -0.059607 | -0.034826 | -0.034412 | -0.062925 | -0.12626 | -0.17482 | -0.21003 | -0.25472 | -0.28182 | -0.30286 | -0.30143 | -0.26974
11 | 3 | Conventional (Gas) | 2040 | Summer | Pg, [MW] | 0 | 2 | 0.94493 | 0.93771 | 0.93033 | 0.9274 | 0.92268 | 0.91786 | 0.91813 | 0.89215 | 0.86215 | 0.7499 | 0.50417 | 0.27688 | 0.17643 | 0.15248 | 0.20617 | 0.37203 | 0.6663 | 0.86046 | 0.92433 | 0.94161 | 0.95501 | 0.95905 | 0.95654 | 0.94617
11 | 3 | Conventional (Gas) | 2040 | Summer | Pg_curt, [MW] | 0 | 2 | 0 | 0 | 0 | 0 | 0 | 0 | 0 | 0 | 0 | 0 | 0 | 0 | 0 | 0 | 0 | 0 | 0 | 0 | 0 | 0 | 0 | 0 | 0 | 0
11 | 3 | Conventional (Gas) | 2040 | Summer | Pg_net, [MW] | 0 | 2 | 0.94493 | 0.93771 | 0.93033 | 0.9274 | 0.92268 | 0.91786 | 0.91813 | 0.89215 | 0.86215 | 0.7499 | 0.50417 | 0.27688 | 0.17643 | 0.15248 | 0.20617 | 0.37203 | 0.6663 | 0.86046 | 0.92433 | 0.94161 | 0.95501 | 0.95905 | 0.95654 | 0.94617
11 | 3 | Conventional (Gas) | 2040 | Summer | Qg, [MVAr] | 0 | 2 | -0.095632 | -0.08324 | -0.073989 | -0.070585 | -0.067178 | -0.064477 | -0.06662 | -0.063349 | -0.089338 | -0.095023 | -0.092381 | -0.091172 | -0.085893 | -0.08113 | -0.080022 | -0.082205 | -0.08665 | -0.088524 | -0.081138 | -0.090269 | -0.10722 | -0.11451 | -0.11469 | -0.10702
19 | 4 | Conventional (Gas) | 2040 | Summer | Pg, [MW] | 0 | 2 | 0.0179 | 0.020147 | 0.021961 | 0.023045 | 0.024451 | 0.026419 | 0.028953 | 0.042874 | 0.055361 | 0.077288 | 0.11655 | 0.16372 | 0.26238 | 0.41308 | 0.36538 | 0.25416 | 0.10884 | 0.056547 | 0.031789 | 0.022143 | 0.016035 | 0.014604 | 0.014005 | 0.016096
19 | 4 | Conventional (Gas) | 2040 | Summer | Pg_curt, [MW] | 0 | 2 | 0 | 0 | 0 | 0 | 0 | 0 | 0 | 0 | 0 | 0 | 0 | 0 | 0 | 0 | 0 | 0 | 0 | 0 | 0 | 0 | 0 | 0 | 0 | 0
19 | 4 | Conventional (Gas) | 2040 | Summer | Pg_net, [MW] | 0 | 2 | 0.0179 | 0.020147 | 0.021961 | 0.023045 | 0.024451 | 0.026419 | 0.028953 | 0.042874 | 0.055361 | 0.077288 | 0.11655 | 0.16372 | 0.26238 | 0.41308 | 0.36538 | 0.25416 | 0.10884 | 0.056547 | 0.031789 | 0.022143 | 0.016035 | 0.014604 | 0.014005 | 0.016096
19 | 4 | Conventional (Gas) | 2040 | Summer | Qg, [MVAr] | 0 | 2 | 0.2546 | 0.2496 | 0.24479 | 0.23969 | 0.23807 | 0.2234 | 0.21848 | 0.18204 | 0.19724 | 0.1936 | 0.1942 | 0.19499 | 0.1898 | 0.17313 | 0.17171 | 0.17001 | 0.18979 | 0.20967 | 0.23342 | 0.248 | 0.2641 | 0.27601 | 0.20999 | 0.21072
15 | 5 | Conventional (Gas) | 2040 | Summer | Pg, [MW] | 0 | 2 | 0.93249 | 0.92118 | 0.91142 | 0.90743 | 0.90106 | 0.89281 | 0.89103 | 0.86122 | 0.85935 | 0.85139 | 0.8417 | 0.83704 | 0.81907 | 0.78128 | 0.78818 | 0.78765 | 0.82446 | 0.86317 | 0.89919 | 0.92659 | 0.95009 | 0.95719 | 0.95419 | 0.93881
15 | 5 | Conventional (Gas) | 2040 | Summer | Pg_curt, [MW] | 0 | 2 | 0 | 0 | 0 | 0 | 0 | 0 | 0 | 0 | 0 | 0 | 0 | 0 | 0 | 0 | 0 | 0 | 0 | 0 | 0 | 0 | 0 | 0 | 0 | 0
15 | 5 | Conventional (Gas) | 2040 | Summer | Pg_net, [MW] | 0 | 2 | 0.93249 | 0.92118 | 0.91142 | 0.90743 | 0.90106 | 0.89281 | 0.89103 | 0.86122 | 0.85935 | 0.85139 | 0.8417 | 0.83704 | 0.81907 | 0.78128 | 0.78818 | 0.78765 | 0.82446 | 0.86317 | 0.89919 | 0.92659 | 0.95009 | 0.95719 | 0.95419 | 0.93881
15 | 5 | Conventional (Gas) | 2040 | Summer | Qg, [MVAr] | 0 | 2 | -0.032227 | -0.02774 | -0.030791 | -0.028659 | -0.028889 | -0.035267 | -0.03114 | -0.020972 | -0.035575 | -0.034504 | -0.026508 | -0.01932 | -0.015172 | -0.012392 | -0.0075193 | -0.0090035 | -0.015625 | -0.024082 | -0.02064 | -0.034344 | -0.047817 | -0.055601 | -0.049987 | -0.036679
22 | 6 | Conventional (Gas) | 2040 | Summer | Pg, [MW] | 0 | 2 | 5.1837 | 4.9271 | 4.7335 | 4.6727 | 4.5817 | 4.4647 | 4.2988 | 3.4855 | 3.0058 | 2.6965 | 2.4947 | 2.3902 | 2.2429 | 2.0661 | 2.0747 | 2.1518 | 2.4528 | 2.9657 | 3.8735 | 4.864 | 5.564 | 5.8562 | 5.7313 | 5.2594
22 | 6 | Conventional (Gas) | 2040 | Summer | Pg_curt, [MW] | 0 | 2 | 0 | 0 | 0 | 0 | 0 | 0 | 0 | 0 | 0 | 0 | 0 | 0 | 0 | 0 | 0 | 0 | 0 | 0 | 0 | 0 | 0 | 0 | 0 | 0
22 | 6 | Conventional (Gas) | 2040 | Summer | Pg_net, [MW] | 0 | 2 | 5.1837 | 4.9271 | 4.7335 | 4.6727 | 4.5817 | 4.4647 | 4.2988 | 3.4855 | 3.0058 | 2.6965 | 2.4947 | 2.3902 | 2.2429 | 2.0661 | 2.0747 | 2.1518 | 2.4528 | 2.9657 | 3.8735 | 4.864 | 5.564 | 5.8562 | 5.7313 | 5.2594
22 | 6 | Conventional (Gas) | 2040 | Summer | Qg, [MVAr] | 0 | 2 | -0.18175 | -0.14365 | -0.1201 | -0.14158 | -0.13917 | -0.12918 | -0.031117 | 0.1581 | 0.18944 | 0.25117 | 0.26372 | 0.2744 | 0.27951 | 0.28058 | 0.26028 | 0.24635 | 0.22271 | 0.18598 | 0.089778 | -0.14445 | -0.23443 | -0.23381 | -0.23632 | -0.24286
11 | 7 | Renewable (Solar) | 2040 | Summer | Pg, [MW] | 0 | 2 | 0.06875 | 0.06875 | 0.06875 | 0.06875 | 0.06875 | 0.06875 | 0.924 | 2.464 | 4.2185 | 6.017 | 7.6505 | 8.9004 | 9.5934 | 9.625 | 8.9925 | 7.788 | 6.182 | 4.3904 | 2.6235 | 1.0574 | 0.06875 | 0.06875 | 0.06875 | 0.06875
11 | 7 | Renewable (Solar) | 2040 | Summer | Pg_curt, [MW] | 0 | 2 | 1.191e-05 | 1.191e-05 | 1.191e-05 | 1.1909e-05 | 1.191e-05 | 1.1912e-05 | 1.1913e-05 | 1.1914e-05 | 1.1917e-05 | 1.1911e-05 | 1.1912e-05 | 1.1914e-05 | 1.1914e-05 | 1.1915e-05 | 1.1914e-05 | 1.1913e-05 | 1.1906e-05 | 1.1919e-05 | 1.1913e-05 | 1.1913e-05 | 1.191e-05 | 1.1909e-05 | 1.1909e-05 | 1.191e-05
11 | 7 | Renewable (Solar) | 2040 | Summer | Pg_net, [MW] | 0 | 2 | 0.068738 | 0.068738 | 0.068738 | 0.068738 | 0.068738 | 0.068738 | 0.92399 | 2.464 | 4.2185 | 6.017 | 7.6505 | 8.9004 | 9.5934 | 9.625 | 8.9925 | 7.788 | 6.182 | 4.3904 | 2.6235 | 1.0574 | 0.068738 | 0.068738 | 0.068738 | 0.068738
11 | 7 | Renewable (Solar) | 2040 | Summer | Qg, [MVAr] | 0 | 2 | 0 | 0 | 0 | 0 | 0 | 0 | 0 | 0 | 0 | 0 | 0 | 0 | 0 | 0 | 0 | 0 | 0 | 0 | 0 | 0 | 0 | 0 | 0 | 0
17 | 8 | Renewable (Solar) | 2040 | Summer | Pg, [MW] | 0 | 2 | 0.06875 | 0.06875 | 0.06875 | 0.06875 | 0.06875 | 0.06875 | 0.924 | 2.464 | 4.2185 | 6.017 | 7.6505 | 8.9004 | 9.5934 | 9.625 | 8.9925 | 7.788 | 6.182 | 4.3904 | 2.6235 | 1.0574 | 0.06875 | 0.06875 | 0.06875 | 0.06875
17 | 8 | Renewable (Solar) | 2040 | Summer | Pg_curt, [MW] | 0 | 2 | 1.1912e-05 | 1.1912e-05 | 1.1912e-05 | 1.1911e-05 | 1.1912e-05 | 1.1912e-05 | 1.1914e-05 | 1.1914e-05 | 1.1914e-05 | 1.1915e-05 | 1.1915e-05 | 1.1914e-05 | 1.1914e-05 | 1.1914e-05 | 1.1914e-05 | 1.1914e-05 | 1.1913e-05 | 1.1915e-05 | 1.1913e-05 | 1.1914e-05 | 1.1912e-05 | 1.1911e-05 | 1.1911e-05 | 1.1912e-05
17 | 8 | Renewable (Solar) | 2040 | Summer | Pg_net, [MW] | 0 | 2 | 0.068738 | 0.068738 | 0.068738 | 0.068738 | 0.068738 | 0.068738 | 0.92399 | 2.464 | 4.2185 | 6.017 | 7.6505 | 8.9004 | 9.5934 | 9.625 | 8.9925 | 7.788 | 6.182 | 4.3904 | 2.6235 | 1.0574 | 0.068738 | 0.068738 | 0.068738 | 0.068738
17 | 8 | Renewable (Solar) | 2040 | Summer | Qg, [MVAr] | 0 | 2 | 0 | 0 | 0 | 0 | 0 | 0 | 0 | 0 | 0 | 0 | 0 | 0 | 0 | 0 | 0 | 0 | 0 | 0 | 0 | 0 | 0 | 0 | 0 | 0
18 | 1 | Reference (TN) | 2040 | Summer | Pg, [MW] | Expected | - | 3.896 | 4.1463 | 2.9607 | 3.6417 | 3.3541 | 3.3329 | 3.9407 | 3.4084 | 3.4989 | 3.1826 | 2.4198 | 2.3247 | 2.3721 | 2.3086 | 2.4167 | 2.7621 | 3.0892 | 3.5572 | 3.6169 | 4.1362 | 4.372 | 4.1871 | 4.0083 | 4.2254
18 | 1 | Reference (TN) | 2040 | Summer | Pg_curt, [MW] | Expected | - | 0 | 0 | 0 | 0 | 0 | 0 | 0 | 0 | 0 | 0 | 0 | 0 | 0 | 0 | 0 | 0 | 0 | 0 | 0 | 0 | 0 | 0 | 0 | 0
18 | 1 | Reference (TN) | 2040 | Summer | Pg_net, [MW] | Expected | - | 3.896 | 4.1463 | 2.9607 | 3.6417 | 3.3541 | 3.3329 | 3.9407 | 3.4084 | 3.4989 | 3.1826 | 2.4198 | 2.3247 | 2.3721 | 2.3086 | 2.4167 | 2.7621 | 3.0892 | 3.5572 | 3.6169 | 4.1362 | 4.372 | 4.1871 | 4.0083 | 4.2254
18 | 1 | Reference (TN) | 2040 | Summer | Qg, [MVAr] | Expected | - | 2.0956 | 2.0594 | 2.0013 | 1.9997 | 2.0313 | 1.9155 | 1.9451 | 2.2854 | 2.5349 | 2.6438 | 2.6661 | 2.7288 | 2.7168 | 2.6948 | 2.5935 | 2.569 | 2.4624 | 2.3986 | 2.3683 | 2.3887 | 2.449 | 2.5501 | 2.4025 | 2.2664
13 | 2 | Conventional (Gas) | 2040 | Summer | Pg, [MW] | Expected | - | 5.8596 | 5.5474 | 4.9475 | 5.0111 | 4.835 | 4.8379 | 5.0272 | 4.2667 | 3.9594 | 3.2629 | 2.0978 | 1.4596 | 0.95122 | 0.75155 | 0.9295 | 1.6181 | 2.6958 | 3.9047 | 4.8312 | 6.1531 | 7.054 | 7.1457 | 7.0962 | 6.447
13 | 2 | Conventional (Gas) | 2040 | Summer | Pg_curt, [MW] | Expected | - | 0 | 0 | 0 | 0 | 0 | 0 | 0 | 0 | 0 | 0 | 0 | 0 | 0 | 0 | 0 | 0 | 0 | 0 | 0 | 0 | 0 | 0 | 0 | 0
13 | 2 | Conventional (Gas) | 2040 | Summer | Pg_net, [MW] | Expected | - | 5.8596 | 5.5474 | 4.9475 | 5.0111 | 4.835 | 4.8379 | 5.0272 | 4.2667 | 3.9594 | 3.2629 | 2.0978 | 1.4596 | 0.95122 | 0.75155 | 0.9295 | 1.6181 | 2.6958 | 3.9047 | 4.8312 | 6.1531 | 7.054 | 7.1457 | 7.0962 | 6.447
13 | 2 | Conventional (Gas) | 2040 | Summer | Qg, [MVAr] | Expected | - | -0.3275 | -0.33828 | -0.25745 | -0.28601 | -0.27347 | -0.27913 | -0.34335 | -0.21674 | -0.1737 | -0.055033 | 0.048732 | 0.10509 | 0.13553 | 0.14563 | 0.10191 | 0.047018 | -0.085023 | -0.2008 | -0.2602 | -0.31155 | -0.27642 | -0.2648 | -0.28679 | -0.3488
11 | 3 | Conventional (Gas) | 2040 | Summer | Pg, [MW] | Expected | - | 0.95193 | 0.94659 | 0.93815 | 0.93738 | 0.93486 | 0.935 | 0.94131 | 0.93526 | 0.9301 | 0.88595 | 0.71636 | 0.47104 | 0.30492 | 0.28905 | 0.40911 | 0.64496 | 0.84603 | 0.93096 | 0.9484 | 0.95842 | 0.96693 | 0.96736 | 0.96693 | 0.95816
11 | 3 | Conventional (Gas) | 2040 | Summer | Pg_curt, [MW] | Expected | - | 0 | 0 | 0 | 0 | 0 | 0 | 0 | 0 | 0 | 0 | 0 | 0 | 0 | 0 | 0 | 0 | 0 | 0 | 0 | 0 | 0 | 0 | 0 | 0
11 | 3 | Conventional (Gas) | 2040 | Summer | Pg_net, [MW] | Expected | - | 0.95193 | 0.94659 | 0.93815 | 0.93738 | 0.93486 | 0.935 | 0.94131 | 0.93526 | 0.9301 | 0.88595 | 0.71636 | 0.47104 | 0.30492 | 0.28905 | 0.40911 | 0.64496 | 0.84603 | 0.93096 | 0.9484 | 0.95842 | 0.96693 | 0.96736 | 0.96693 | 0.95816
11 | 3 | Conventional (Gas) | 2040 | Summer | Qg, [MVAr] | Expected | - | -0.12694 | -0.12358 | -0.11125 | -0.11603 | -0.11054 | -0.11154 | -0.10162 | -0.10091 | -0.11919 | -0.12653 | -0.11916 | -0.11471 | -0.11018 | -0.10767 | -0.10657 | -0.11159 | -0.11509 | -0.11783 | -0.11211 | -0.12086 | -0.13343 | -0.13337 | -0.13813 | -0.13861
19 | 4 | Conventional (Gas) | 2040 | Summer | Pg, [MW] | Expected | - | 0.021444 | 0.023193 | 0.026753 | 0.026494 | 0.027758 | 0.027783 | 0.02679 | 0.032986 | 0.03838 | 0.053652 | 0.092266 | 0.13346 | 0.18463 | 0.21685 | 0.18838 | 0.12228 | 0.067153 | 0.039178 | 0.028304 | 0.020498 | 0.01637 | 0.015756 | 0.015609 | 0.018038
19 | 4 | Conventional (Gas) | 2040 | Summer | Pg_curt, [MW] | Expected | - | 0 | 0 | 0 | 0 | 0 | 0 | 0 | 0 | 0 | 0 | 0 | 0 | 0 | 0 | 0 | 0 | 0 | 0 | 0 | 0 | 0 | 0 | 0 | 0
19 | 4 | Conventional (Gas) | 2040 | Summer | Pg_net, [MW] | Expected | - | 0.021444 | 0.023193 | 0.026753 | 0.026494 | 0.027758 | 0.027783 | 0.02679 | 0.032986 | 0.03838 | 0.053652 | 0.092266 | 0.13346 | 0.18463 | 0.21685 | 0.18838 | 0.12228 | 0.067153 | 0.039178 | 0.028304 | 0.020498 | 0.01637 | 0.015756 | 0.015609 | 0.018038
19 | 4 | Conventional (Gas) | 2040 | Summer | Qg, [MVAr] | Expected | - | 0.21071 | 0.21551 | 0.1714 | 0.1954 | 0.18653 | 0.18093 | 0.19933 | 0.19585 | 0.21319 | 0.20362 | 0.17909 | 0.17564 | 0.17448 | 0.16883 | 0.16713 | 0.17939 | 0.18899 | 0.20595 | 0.21171 | 0.23506 | 0.25163 | 0.25167 | 0.23895 | 0.23401
15 | 5 | Conventional (Gas) | 2040 | Summer | Pg, [MW] | Expected | - | 0.93985 | 0.93132 | 0.91933 | 0.91849 | 0.91473 | 0.91444 | 0.92038 | 0.90752 | 0.90669 | 0.90214 | 0.88561 | 0.87856 | 0.86975 | 0.86061 | 0.86024 | 0.86655 | 0.88616 | 0.90879 | 0.92743 | 0.95335 | 0.96822 | 0.96978 | 0.96742 | 0.95279
15 | 5 | Conventional (Gas) | 2040 | Summer | Pg_curt, [MW] | Expected | - | 0 | 0 | 0 | 0 | 0 | 0 | 0 | 0 | 0 | 0 | 0 | 0 | 0 | 0 | 0 | 0 | 0 | 0 | 0 | 0 | 0 | 0 | 0 | 0
15 | 5 | Conventional (Gas) | 2040 | Summer | Pg_net, [MW] | Expected | - | 0.93985 | 0.93132 | 0.91933 | 0.91849 | 0.91473 | 0.91444 | 0.92038 | 0.90752 | 0.90669 | 0.90214 | 0.88561 | 0.87856 | 0.86975 | 0.86061 | 0.86024 | 0.86655 | 0.88616 | 0.90879 | 0.92743 | 0.95335 | 0.96822 | 0.96978 | 0.96742 | 0.95279
15 | 5 | Conventional (Gas) | 2040 | Summer | Qg, [MVAr] | Expected | - | -0.042806 | -0.045186 | -0.037886 | -0.042939 | -0.037388 | -0.042019 | -0.043133 | -0.028349 | -0.035065 | -0.038021 | -0.026303 | -0.020518 | -0.016183 | -0.014057 | -0.016874 | -0.024589 | -0.033036 | -0.039013 | -0.036254 | -0.049298 | -0.062588 | -0.061658 | -0.0631 | -0.048484
22 | 6 | Conventional (Gas) | 2040 | Summer | Pg, [MW] | Expected | - | 5.6883 | 5.4571 | 5.0884 | 5.1296 | 5.0427 | 5.0562 | 5.1411 | 4.6581 | 4.152 | 3.4911 | 3.0269 | 2.8628 | 2.7515 | 2.6882 | 2.7037 | 2.8816 | 3.2473 | 3.9802 | 4.9269 | 5.963 | 6.7997 | 6.8663 | 6.8513 | 6.1637
22 | 6 | Conventional (Gas) | 2040 | Summer | Pg_curt, [MW] | Expected | - | 0 | 0 | 0 | 0 | 0 | 0 | 0 | 0 | 0 | 0 | 0 | 0 | 0 | 0 | 0 | 0 | 0 | 0 | 0 | 0 | 0 | 0 | 0 | 0
22 | 6 | Conventional (Gas) | 2040 | Summer | Pg_net, [MW] | Expected | - | 5.6883 | 5.4571 | 5.0884 | 5.1296 | 5.0427 | 5.0562 | 5.1411 | 4.6581 | 4.152 | 3.4911 | 3.0269 | 2.8628 | 2.7515 | 2.6882 | 2.7037 | 2.8816 | 3.2473 | 3.9802 | 4.9269 | 5.963 | 6.7997 | 6.8663 | 6.8513 | 6.1637
22 | 6 | Conventional (Gas) | 2040 | Summer | Qg, [MVAr] | Expected | - | -0.2746 | -0.2483 | -0.23818 | -0.23935 | -0.25046 | -0.26235 | -0.1812 | -0.112 | -0.053566 | 0.1365 | 0.2182 | 0.23506 | 0.23803 | 0.23553 | 0.25318 | 0.24246 | 0.18545 | 0.029627 | -0.15479 | -0.23313 | -0.27744 | -0.28166 | -0.2828 | -0.29482
11 | 7 | Renewable (Solar) | 2040 | Summer | Pg, [MW] | Expected | - | 0.06875 | 0.06875 | 0.06875 | 0.06875 | 0.06875 | 0.06875 | 0.924 | 2.464 | 4.2185 | 6.017 | 7.6505 | 8.9004 | 9.5934 | 9.625 | 8.9925 | 7.788 | 6.182 | 4.3904 | 2.6235 | 1.0574 | 0.06875 | 0.06875 | 0.06875 | 0.06875
11 | 7 | Renewable (Solar) | 2040 | Summer | Pg_curt, [MW] | Expected | - | 4.5332e-06 | 4.5333e-06 | 4.5332e-06 | 4.5332e-06 | 4.5335e-06 | 4.5337e-06 | 4.5342e-06 | 4.5344e-06 | 4.5354e-06 | 4.534e-06 | 4.5336e-06 | 4.5344e-06 | 4.5347e-06 | 4.5348e-06 | 4.5347e-06 | 4.5342e-06 | 4.5322e-06 | 4.5361e-06 | 4.5342e-06 | 4.5344e-06 | 4.5332e-06 | 4.533e-06 | 4.5329e-06 | 4.5334e-06
11 | 7 | Renewable (Solar) | 2040 | Summer | Pg_net, [MW] | Expected | - | 0.068745 | 0.068745 | 0.068745 | 0.068745 | 0.068745 | 0.068745 | 0.924 | 2.464 | 4.2185 | 6.017 | 7.6505 | 8.9004 | 9.5934 | 9.625 | 8.9925 | 7.788 | 6.182 | 4.3904 | 2.6235 | 1.0574 | 0.068745 | 0.068745 | 0.068745 | 0.068745
11 | 7 | Renewable (Solar) | 2040 | Summer | Qg, [MVAr] | Expected | - | 0 | 0 | 0 | 0 | 0 | 0 | 0 | 0 | 0 | 0 | 0 | 0 | 0 | 0 | 0 | 0 | 0 | 0 | 0 | 0 | 0 | 0 | 0 | 0
17 | 8 | Renewable (Solar) | 2040 | Summer | Pg, [MW] | Expected | - | 0.06875 | 0.06875 | 0.06875 | 0.06875 | 0.06875 | 0.06875 | 0.924 | 2.464 | 4.2185 | 6.017 | 7.6505 | 8.9004 | 9.5934 | 9.625 | 8.9925 | 7.788 | 6.182 | 4.3904 | 2.6235 | 1.0574 | 0.06875 | 0.06875 | 0.06875 | 0.06875
17 | 8 | Renewable (Solar) | 2040 | Summer | Pg_curt, [MW] | Expected | - | 4.5339e-06 | 4.534e-06 | 4.5337e-06 | 4.5336e-06 | 4.534e-06 | 4.5339e-06 | 4.5346e-06 | 4.5345e-06 | 4.5345e-06 | 4.5347e-06 | 4.5348e-06 | 4.5345e-06 | 4.5345e-06 | 4.5346e-06 | 4.5346e-06 | 4.5346e-06 | 4.5342e-06 | 4.5348e-06 | 4.5341e-06 | 4.5348e-06 | 4.5339e-06 | 4.5336e-06 | 4.5336e-06 | 4.5339e-06
17 | 8 | Renewable (Solar) | 2040 | Summer | Pg_net, [MW] | Expected | - | 0.068745 | 0.068745 | 0.068745 | 0.068745 | 0.068745 | 0.068745 | 0.924 | 2.464 | 4.2185 | 6.017 | 7.6505 | 8.9004 | 9.5934 | 9.625 | 8.9925 | 7.788 | 6.182 | 4.3904 | 2.6235 | 1.0574 | 0.068745 | 0.068745 | 0.068745 | 0.068745
17 | 8 | Renewable (Solar) | 2040 | Summer | Qg, [MVAr] | Expected | - | 0 | 0 | 0 | 0 | 0 | 0 | 0 | 0 | 0 | 0 | 0 | 0 | 0 | 0 | 0 | 0 | 0 | 0 | 0 | 0 | 0 | 0 | 0 | 0
18 | 1 | Reference (TN) | 2050 | Winter | Pg, [MW] | 0 | 0 | 4.308 | 3.7365 | 2.3781 | 3.4094 | 3.3131 | 2.5223 | 3.834 | 3.5634 | 4.0128 | 4.1219 | 4.1275 | 3.9799 | 3.7295 | 3.8059 | 3.8902 | 4.1944 | 4.7362 | 5.016 | 4.837 | 5.4191 | 5.2239 | 3.1745 | 2.9341 | 3.6718
18 | 1 | Reference (TN) | 2050 | Winter | Pg_curt, [MW] | 0 | 0 | 0 | 0 | 0 | 0 | 0 | 0 | 0 | 0 | 0 | 0 | 0 | 0 | 0 | 0 | 0 | 0 | 0 | 0 | 0 | 0 | 0 | 0 | 0 | 0
18 | 1 | Reference (TN) | 2050 | Winter | Pg_net, [MW] | 0 | 0 | 4.308 | 3.7365 | 2.3781 | 3.4094 | 3.3131 | 2.5223 | 3.834 | 3.5634 | 4.0128 | 4.1219 | 4.1275 | 3.9799 | 3.7295 | 3.8059 | 3.8902 | 4.1944 | 4.7362 | 5.016 | 4.837 | 5.4191 | 5.2239 | 3.1745 | 2.9341 | 3.6718
18 | 1 | Reference (TN) | 2050 | Winter | Qg, [MVAr] | 0 | 0 | 2.5471 | 2.3497 | 2.5185 | 2.2534 | 2.2507 | 2.7626 | 3.3443 | 3.6428 | 3.9687 | 3.98 | 3.9266 | 3.9345 | 3.7239 | 3.7695 | 3.4244 | 3.3049 | 3.6527 | 4.504 | 4.4574 | 4.2783 | 3.9861 | 3.6913 | 3.3352 | 2.9833
13 | 2 | Conventional (Gas) | 2050 | Winter | Pg, [MW] | 0 | 0 | 10.4236 | 9.6225 | 8.7087 | 8.9201 | 8.7617 | 9.41 | 10.5638 | 9.3675 | 8.3372 | 7.8466 | 5.8158 | 4.5018 | 3.391 | 3.2114 | 3.4168 | 4.6828 | 7.0236 | 9.7075 | 12.1796 | 14.2171 | 15.1145 | 14.2299 | 13.2035 | 12.0847
13 | 2 | Conventional (Gas) | 2050 | Winter | Pg_curt, [MW] | 0 | 0 | 0 | 0 | 0 | 0 | 0 | 0 | 0 | 0 | 0 | 0 | 0 | 0 | 0 | 0 | 0 | 0 | 0 | 0 | 0 | 0 | 0 | 0 | 0 | 0
13 | 2 | Conventional (Gas) | 2050 | Winter | Pg_net, [MW] | 0 | 0 | 10.4236 | 9.6225 | 8.7087 | 8.9201 | 8.7617 | 9.41 | 10.5638 | 9.3675 | 8.3372 | 7.8466 | 5.8158 | 4.5018 | 3.391 | 3.2114 | 3.4168 | 4.6828 | 7.0236 | 9.7075 | 12.1796 | 14.2171 | 15.1145 | 14.2299 | 13.2035 | 12.0847
13 | 2 | Conventional (Gas) | 2050 | Winter | Qg, [MVAr] | 0 | 0 | 0.034362 | 0.059927 | 0.070086 | 0.072268 | 0.085505 | 0.041423 | -0.11904 | -0.28425 | -0.48528 | -0.52447 | -0.45002 | -0.41211 | -0.33959 | -0.33324 | -0.33029 | -0.37304 | -0.47814 | -0.57029 | -0.44556 | -0.32065 | -0.2312 | -0.10358 | -0.052193 | 0.0011648
11 | 3 | Conventional (Gas) | 2050 | Winter | Pg, [MW] | 0 | 0 | 0.56859 | 0.5326 | 0.49206 | 0.50722 | 0.50243 | 0.52086 | 0.59925 | 0.60859 | 0.55243 | 0.57885 | 0.5116 | 0.50113 | 0.45104 | 0.44166 | 0.46376 | 0.53336 | 0.5686 | 0.59323 | 0.68311 | 0.69931 | 0.69335 | 0.69781 | 0.66634 | 0.64863
11 | 3 | Conventional (Gas) | 2050 | Winter | Pg_curt, [MW] | 0 | 0 | 0 | 0 | 0 | 0 | 0 | 0 | 0 | 0 | 0 | 0 | 0 | 0 | 0 | 0 | 0 | 0 | 0 | 0 | 0 | 0 | 0 | 0 | 0 | 0
11 | 3 | Conventional (Gas) | 2050 | Winter | Pg_net, [MW] | 0 | 0 | 0.56859 | 0.5326 | 0.49206 | 0.50722 | 0.50243 | 0.52086 | 0.59925 | 0.60859 | 0.55243 | 0.57885 | 0.5116 | 0.50113 | 0.45104 | 0.44166 | 0.46376 | 0.53336 | 0.5686 | 0.59323 | 0.68311 | 0.69931 | 0.69335 | 0.69781 | 0.66634 | 0.64863
11 | 3 | Conventional (Gas) | 2050 | Winter | Qg, [MVAr] | 0 | 0 | -0.036155 | -0.031637 | -0.029277 | -0.028811 | -0.028492 | -0.032814 | -0.053204 | -0.040843 | -0.025507 | -0.022406 | -0.0054624 | -0.0002302 | 0.005141 | 0.0060938 | 0.0043103 | -0.0034512 | -0.015618 | -0.032944 | -0.06008 | -0.070426 | -0.062164 | -0.057606 | -0.052019 | -0.043682
19 | 4 | Conventional (Gas) | 2050 | Winter | Pg, [MW] | 0 | 0 | 0.41783 | 0.40802 | 0.4205 | 0.40488 | 0.40604 | 0.4258 | 0.39779 | 0.40298 | 0.40521 | 0.42329 | 0.44093 | 0.44885 | 0.44959 | 0.44795 | 0.44634 | 0.43973 | 0.41754 | 0.4005 | 0.46803 | 0.49218 | 0.4945 | 0.52627 | 0.50618 | 0.44269
19 | 4 | Conventional (Gas) | 2050 | Winter | Pg_curt, [MW] | 0 | 0 | 0 | 0 | 0 | 0 | 0 | 0 | 0 | 0 | 0 | 0 | 0 | 0 | 0 | 0 | 0 | 0 | 0 | 0 | 0 | 0 | 0 | 0 | 0 | 0
19 | 4 | Conventional (Gas) | 2050 | Winter | Pg_net, [MW] | 0 | 0 | 0.41783 | 0.40802 | 0.4205 | 0.40488 | 0.40604 | 0.4258 | 0.39779 | 0.40298 | 0.40521 | 0.42329 | 0.44093 | 0.44885 | 0.44959 | 0.44795 | 0.44634 | 0.43973 | 0.41754 | 0.4005 | 0.46803 | 0.49218 | 0.4945 | 0.52627 | 0.50618 | 0.44269
19 | 4 | Conventional (Gas) | 2050 | Winter | Qg, [MVAr] | 0 | 0 | 0.0080505 | 0.005037 | -0.028498 | 0.0029876 | 0.0015154 | -0.028845 | 0.0025944 | -0.00020648 | 0.012202 | 0.003304 | 0.0018162 | 0.0018262 | 0.0013796 | 0.0019631 | 0.002313 | 0.0031696 | 0.0060817 | 0.016306 | 0.0067684 | 0.0067249 | 0.0024227 | -0.032175 | -0.033888 | -0.0075641
15 | 5 | Conventional (Gas) | 2050 | Winter | Pg, [MW] | 0 | 0 | 0.53713 | 0.49649 | 0.45603 | 0.46694 | 0.46159 | 0.4892 | 0.53252 | 0.49268 | 0.46634 | 0.53276 | 0.46128 | 0.43568 | 0.41049 | 0.40448 | 0.40789 | 0.44475 | 0.49858 | 0.53243 | 0.62229 | 0.66789 | 0.67991 | 0.69097 | 0.65543 | 0.62657
15 | 5 | Conventional (Gas) | 2050 | Winter | Pg_curt, [MW] | 0 | 0 | 0 | 0 | 0 | 0 | 0 | 0 | 0 | 0 | 0 | 0 | 0 | 0 | 0 | 0 | 0 | 0 | 0 | 0 | 0 | 0 | 0 | 0 | 0 | 0
15 | 5 | Conventional (Gas) | 2050 | Winter | Pg_net, [MW] | 0 | 0 | 0.53713 | 0.49649 | 0.45603 | 0.46694 | 0.46159 | 0.4892 | 0.53252 | 0.49268 | 0.46634 | 0.53276 | 0.46128 | 0.43568 | 0.41049 | 0.40448 | 0.40789 | 0.44475 | 0.49858 | 0.53243 | 0.62229 | 0.66789 | 0.67991 | 0.69097 | 0.65543 | 0.62657
15 | 5 | Conventional (Gas) | 2050 | Winter | Qg, [MVAr] | 0 | 0 | 0.012991 | 0.018563 | 0.022129 | 0.022412 | 0.02388 | 0.018158 | 0.0092796 | 0.0006803 | -0.011483 | -0.017938 | -0.0019954 | 0.0035048 | 0.0080963 | 0.0089523 | 0.0079083 | 0.0012495 | -0.010559 | -0.019494 | -0.021704 | -0.020056 | -0.019325 | -0.016191 | -0.0083356 | 0.00024873
22 | 6 | Conventional (Gas) | 2050 | Winter | Pg, [MW] | 0 | 0 | 9.4551 | 9.2127 | 8.7033 | 8.8878 | 8.7966 | 8.9841 | 9.4322 | 9.0883 | 8.3376 | 5.7767 | 4.5772 | 3.9467 | 3.2203 | 3.1263 | 3.1796 | 3.7651 | 5.2194 | 8.8333 | 9.603 | 9.6621 | 9.6816 | 9.7005 | 9.6677 | 9.6338
22 | 6 | Conventional (Gas) | 2050 | Winter | Pg_curt, [MW] | 0 | 0 | 0 | 0 | 0 | 0 | 0 | 0 | 0 | 0 | 0 | 0 | 0 | 0 | 0 | 0 | 0 | 0 | 0 | 0 | 0 | 0 | 0 | 0 | 0 | 0
22 | 6 | Conventional (Gas) | 2050 | Winter | Pg_net, [MW] | 0 | 0 | 9.4551 | 9.2127 | 8.7033 | 8.8878 | 8.7966 | 8.9841 | 9.4322 | 9.0883 | 8.3376 | 5.7767 | 4.5772 | 3.9467 | 3.2203 | 3.1263 | 3.1796 | 3.7651 | 5.2194 | 8.8333 | 9.603 | 9.6621 | 9.6816 | 9.7005 | 9.6677 | 9.6338
22 | 6 | Conventional (Gas) | 2050 | Winter | Qg, [MVAr] | 0 | 0 | -1.221 | -1.2012 | -1.022 | -1.1886 | -1.1531 | -1.0332 | -1.1418 | -0.99634 | -1.3964 | -0.65974 | 0.18892 | 0.44131 | 0.56983 | 0.56538 | 0.5189 | 0.24451 | -0.45946 | -1.4269 | -1.3316 | -1.4203 | -1.4097 | -1.1601 | -1.1329 | -1.1832
11 | 7 | Renewable (Solar) | 2050 | Winter | Pg, [MW] | 0 | 0 | 0.1125 | 0.1125 | 0.1125 | 0.1125 | 0.1125 | 0.1125 | 1.512 | 4.032 | 6.903 | 9.846 | 12.519 | 14.5642 | 15.6982 | 15.75 | 14.715 | 12.744 | 10.116 | 7.1842 | 4.293 | 1.7303 | 0.1125 | 0.1125 | 0.1125 | 0.1125
11 | 7 | Renewable (Solar) | 2050 | Winter | Pg_curt, [MW] | 0 | 0 | -8.7275e-07 | -8.726e-07 | -8.7285e-07 | -8.7279e-07 | -8.7284e-07 | -8.7261e-07 | -8.7275e-07 | -8.7274e-07 | -8.7272e-07 | -8.727e-07 | -8.7281e-07 | -8.7272e-07 | -8.7272e-07 | -8.7272e-07 | -8.7271e-07 | -8.727e-07 | -8.7286e-07 | -8.7275e-07 | -8.727e-07 | -8.7274e-07 | -8.7276e-07 | -8.7261e-07 | -8.7286e-07 | -8.7272e-07
11 | 7 | Renewable (Solar) | 2050 | Winter | Pg_net, [MW] | 0 | 0 | 0.1125 | 0.1125 | 0.1125 | 0.1125 | 0.1125 | 0.1125 | 1.512 | 4.032 | 6.903 | 9.846 | 12.519 | 14.5643 | 15.6983 | 15.75 | 14.715 | 12.744 | 10.116 | 7.1843 | 4.293 | 1.7303 | 0.1125 | 0.1125 | 0.1125 | 0.1125
11 | 7 | Renewable (Solar) | 2050 | Winter | Qg, [MVAr] | 0 | 0 | 0 | 0 | 0 | 0 | 0 | 0 | 0 | 0 | 0 | 0 | 0 | 0 | 0 | 0 | 0 | 0 | 0 | 0 | 0 | 0 | 0 | 0 | 0 | 0
17 | 8 | Renewable (Solar) | 2050 | Winter | Pg, [MW] | 0 | 0 | 0.1125 | 0.1125 | 0.1125 | 0.1125 | 0.1125 | 0.1125 | 1.512 | 4.032 | 6.903 | 9.846 | 12.519 | 14.5642 | 15.6982 | 15.75 | 14.715 | 12.744 | 10.116 | 7.1842 | 4.293 | 1.7303 | 0.1125 | 0.1125 | 0.1125 | 0.1125
17 | 8 | Renewable (Solar) | 2050 | Winter | Pg_curt, [MW] | 0 | 0 | -8.7275e-07 | -8.7263e-07 | -8.7282e-07 | -8.7278e-07 | -8.7281e-07 | -8.7265e-07 | -8.7276e-07 | -8.7274e-07 | -8.7271e-07 | -8.727e-07 | -8.7279e-07 | -8.7274e-07 | -8.7273e-07 | -8.7273e-07 | -8.7273e-07 | -8.7273e-07 | -8.7275e-07 | -8.7279e-07 | -8.7268e-07 | -8.7275e-07 | -8.7275e-07 | -8.7263e-07 | -8.7285e-07 | -8.7272e-07
17 | 8 | Renewable (Solar) | 2050 | Winter | Pg_net, [MW] | 0 | 0 | 0.1125 | 0.1125 | 0.1125 | 0.1125 | 0.1125 | 0.1125 | 1.512 | 4.032 | 6.903 | 9.846 | 12.519 | 14.5643 | 15.6983 | 15.75 | 14.715 | 12.744 | 10.116 | 7.1843 | 4.293 | 1.7303 | 0.1125 | 0.1125 | 0.1125 | 0.1125
17 | 8 | Renewable (Solar) | 2050 | Winter | Qg, [MVAr] | 0 | 0 | 0 | 0 | 0 | 0 | 0 | 0 | 0 | 0 | 0 | 0 | 0 | 0 | 0 | 0 | 0 | 0 | 0 | 0 | 0 | 0 | 0 | 0 | 0 | 0
18 | 1 | Reference (TN) | 2050 | Winter | Pg, [MW] | 0 | 1 | 4.4962 | 4.2337 | 4.3159 | 3.918 | 4.3749 | 4.8694 | 5.017 | 4.6573 | 4.457 | 4.3847 | 4.2693 | 3.8286 | 3.5342 | 3.4121 | 3.3949 | 3.815 | 3.8718 | 4.5018 | 4.8289 | 4.8379 | 4.8528 | 4.7289 | 4.9179 | 4.9878
18 | 1 | Reference (TN) | 2050 | Winter | Pg_curt, [MW] | 0 | 1 | 0 | 0 | 0 | 0 | 0 | 0 | 0 | 0 | 0 | 0 | 0 | 0 | 0 | 0 | 0 | 0 | 0 | 0 | 0 | 0 | 0 | 0 | 0 | 0
18 | 1 | Reference (TN) | 2050 | Winter | Pg_net, [MW] | 0 | 1 | 4.4962 | 4.2337 | 4.3159 | 3.918 | 4.3749 | 4.8694 | 5.017 | 4.6573 | 4.457 | 4.3847 | 4.2693 | 3.8286 | 3.5342 | 3.4121 | 3.3949 | 3.815 | 3.8718 | 4.5018 | 4.8289 | 4.8379 | 4.8528 | 4.7289 | 4.9179 | 4.9878
18 | 1 | Reference (TN) | 2050 | Winter | Qg, [MVAr] | 0 | 1 | 2.9442 | 2.8532 | 2.7473 | 2.8595 | 3.3052 | 3.8361 | 3.9003 | 4.631 | 4.7178 | 4.7748 | 4.6354 | 4.274 | 3.8048 | 3.6273 | 3.7033 | 4.6806 | 5.2214 | 5.1121 | 5.142 | 4.8193 | 4.5235 | 3.928 | 3.4335 | 3.4429
13 | 2 | Conventional (Gas) | 2050 | Winter | Pg, [MW] | 0 | 1 | 10.127 | 9.5792 | 9.0099 | 8.772 | 9.741 | 10.9112 | 10.745 | 9.3734 | 8.0006 | 7.0403 | 5.0982 | 3.2129 | 1.924 | 1.4414 | 2.0408 | 4.1479 | 6.4781 | 8.6783 | 9.85 | 11.3755 | 12.1654 | 10.9395 | 10.3425 | 10.2842
13 | 2 | Conventional (Gas) | 2050 | Winter | Pg_curt, [MW] | 0 | 1 | 0 | 0 | 0 | 0 | 0 | 0 | 0 | 0 | 0 | 0 | 0 | 0 | 0 | 0 | 0 | 0 | 0 | 0 | 0 | 0 | 0 | 0 | 0 | 0
13 | 2 | Conventional (Gas) | 2050 | Winter | Pg_net, [MW] | 0 | 1 | 10.127 | 9.5792 | 9.0099 | 8.772 | 9.741 | 10.9112 | 10.745 | 9.3734 | 8.0006 | 7.0403 | 5.0982 | 3.2129 | 1.924 | 1.4414 | 2.0408 | 4.1479 | 6.4781 | 8.6783 | 9.85 | 11.3755 | 12.1654 | 10.9395 | 10.3425 | 10.2842
13 | 2 | Conventional (Gas) | 2050 | Winter | Qg, [MVAr] | 0 | 1 | 0.16298 | 0.17486 | 0.18641 | 0.15944 | 0.10622 | 0.084279 | 0.0075036 | -0.26231 | -0.46567 | -0.37333 | -0.32654 | -0.26827 | -0.2032 | -0.098285 | -0.20626 | -0.31815 | -0.41228 | -0.48452 | -0.38246 | -0.095318 | -0.001749 | 0.095678 | 0.10928 | 0.1109
11 | 3 | Conventional (Gas) | 2050 | Winter | Pg, [MW] | 0 | 1 | 0.55498 | 0.53472 | 0.51624 | 0.50512 | 0.53929 | 0.57648 | 0.62121 | 0.61693 | 0.54959 | 0.57763 | 0.49406 | 0.44985 | 0.39851 | 0.38124 | 0.41236 | 0.49942 | 0.55927 | 0.62348 | 0.62079 | 0.62641 | 0.62088 | 0.57982 | 0.55104 | 0.54951
11 | 3 | Conventional (Gas) | 2050 | Winter | Pg_curt, [MW] | 0 | 1 | 0 | 0 | 0 | 0 | 0 | 0 | 0 | 0 | 0 | 0 | 0 | 0 | 0 | 0 | 0 | 0 | 0 | 0 | 0 | 0 | 0 | 0 | 0 | 0
11 | 3 | Conventional (Gas) | 2050 | Winter | Pg_net, [MW] | 0 | 1 | 0.55498 | 0.53472 | 0.51624 | 0.50512 | 0.53929 | 0.57648 | 0.62121 | 0.61693 | 0.54959 | 0.57763 | 0.49406 | 0.44985 | 0.39851 | 0.38124 | 0.41236 | 0.49942 | 0.55927 | 0.62348 | 0.62079 | 0.62641 | 0.62088 | 0.57982 | 0.55104 | 0.54951
11 | 3 | Conventional (Gas) | 2050 | Winter | Qg, [MVAr] | 0 | 1 | -0.034717 | -0.03268 | -0.029942 | -0.029109 | -0.033036 | -0.040478 | -0.059129 | -0.031825 | -0.028277 | -0.011617 | -0.00063442 | 0.0068877 | 0.013354 | 0.020136 | 0.012325 | 0.0024091 | -0.0091898 | -0.030118 | -0.043628 | -0.063282 | -0.049244 | -0.039455 | -0.035666 | -0.035437
19 | 4 | Conventional (Gas) | 2050 | Winter | Pg, [MW] | 0 | 1 | 0.42498 | 0.4182 | 0.41833 | 0.40961 | 0.41698 | 0.42376 | 0.42102 | 0.41955 | 0.40328 | 0.41724 | 0.42796 | 0.42657 | 0.42627 | 0.42183 | 0.41861 | 0.4109 | 0.40336 | 0.40182 | 0.4393 | 0.45975 | 0.46849 | 0.45115 | 0.44327 | 0.44073
19 | 4 | Conventional (Gas) | 2050 | Winter | Pg_curt, [MW] | 0 | 1 | 0 | 0 | 0 | 0 | 0 | 0 | 0 | 0 | 0 | 0 | 0 | 0 | 0 | 0 | 0 | 0 | 0 | 0 | 0 | 0 | 0 | 0 | 0 | 0
19 | 4 | Conventional (Gas) | 2050 | Winter | Pg_net, [MW] | 0 | 1 | 0.42498 | 0.4182 | 0.41833 | 0.40961 | 0.41698 | 0.42376 | 0.42102 | 0.41955 | 0.40328 | 0.41724 | 0.42796 | 0.42657 | 0.42627 | 0.42183 | 0.41861 | 0.4109 | 0.40336 | 0.40182 | 0.4393 | 0.45975 | 0.46849 | 0.45115 | 0.44327 | 0.44073
19 | 4 | Conventional (Gas) | 2050 | Winter | Qg, [MVAr] | 0 | 1 | 0.005393 | 0.0051628 | 0.0069803 | 0.004763 | 0.0061319 | 0.005757 | 0.0076469 | 0.0066701 | 0.02091 | 0.0017133 | 0.0030622 | 0.0033836 | 0.0039502 | 0.0050931 | 0.0033809 | 0.0026366 | -0.00010464 | 0.0079152 | 0.01366 | 0.0056843 | 0.0016932 | 0.0041197 | 0.0080282 | 0.0089206
15 | 5 | Conventional (Gas) | 2050 | Winter | Pg, [MW] | 0 | 1 | 0.52166 | 0.5004 | 0.47671 | 0.46525 | 0.5057 | 0.54858 | 0.54039 | 0.49059 | 0.46704 | 0.50514 | 0.44677 | 0.39519 | 0.3566 | 0.33658 | 0.35996 | 0.41512 | 0.47605 | 0.54623 | 0.49643 | 0.55472 | 0.58967 | 0.55038 | 0.51497 | 0.51325
15 | 5 | Conventional (Gas) | 2050 | Winter | Pg_curt, [MW] | 0 | 1 | 0 | 0 | 0 | 0 | 0 | 0 | 0 | 0 | 0 | 0 | 0 | 0 | 0 | 0 | 0 | 0 | 0 | 0 | 0 | 0 | 0 | 0 | 0 | 0
15 | 5 | Conventional (Gas) | 2050 | Winter | Pg_net, [MW] | 0 | 1 | 0.52166 | 0.5004 | 0.47671 | 0.46525 | 0.5057 | 0.54858 | 0.54039 | 0.49059 | 0.46704 | 0.50514 | 0.44677 | 0.39519 | 0.3566 | 0.33658 | 0.35996 | 0.41512 | 0.47605 | 0.54623 | 0.49643 | 0.55472 | 0.58967 | 0.55038 | 0.51497 | 0.51325
15 | 5 | Conventional (Gas) | 2050 | Winter | Qg, [MVAr] | 0 | 1 | 0.020955 | 0.02382 | 0.027056 | 0.026801 | 0.02015 | 0.014971 | 0.014337 | -0.0038991 | -0.019448 | -0.0082453 | 0.0018944 | 0.0099203 | 0.016508 | 0.02363 | 0.015885 | 0.0061238 | -0.0054364 | -0.023577 | -0.011754 | 0.0063484 | 0.0049709 | 0.014968 | 0.01879 | 0.019127
22 | 6 | Conventional (Gas) | 2050 | Winter | Pg, [MW] | 0 | 1 | 9.2154 | 8.9752 | 8.6958 | 8.5588 | 8.9951 | 9.397 | 9.3879 | 8.8962 | 7.1665 | 4.6646 | 3.7788 | 2.8314 | 2.026 | 1.637 | 2.001 | 3.1488 | 4.3019 | 5.7909 | 8.9553 | 9.5461 | 9.6081 | 9.4656 | 9.3433 | 9.3165
22 | 6 | Conventional (Gas) | 2050 | Winter | Pg_curt, [MW] | 0 | 1 | 0 | 0 | 0 | 0 | 0 | 0 | 0 | 0 | 0 | 0 | 0 | 0 | 0 | 0 | 0 | 0 | 0 | 0 | 0 | 0 | 0 | 0 | 0 | 0
22 | 6 | Conventional (Gas) | 2050 | Winter | Pg_net, [MW] | 0 | 1 | 9.2154 | 8.9752 | 8.6958 | 8.5588 | 8.9951 | 9.397 | 9.3879 | 8.8962 | 7.1665 | 4.6646 | 3.7788 | 2.8314 | 2.026 | 1.637 | 2.001 | 3.1488 | 4.3019 | 5.7909 | 8.9553 | 9.5461 | 9.6081 | 9.4656 | 9.3433 | 9.3165
22 | 6 | Conventional (Gas) | 2050 | Winter | Qg, [MVAr] | 0 | 1 | -1.1119 | -1.1183 | -1.1034 | -1.1186 | -1.1573 | -1.1255 | -1.0582 | -1.0566 | -1.791 | 0.0013144 | 0.41427 | 0.6444 | 0.77208 | 0.79249 | 0.76184 | 0.52099 | 0.078003 | -1.0266 | -1.5514 | -1.2426 | -1.2056 | -1.1755 | -1.2052 | -1.2074
11 | 7 | Renewable (Solar) | 2050 | Winter | Pg, [MW] | 0 | 1 | 0.1125 | 0.1125 | 0.1125 | 0.1125 | 0.1125 | 0.1125 | 1.512 | 4.032 | 6.903 | 9.846 | 12.519 | 14.5642 | 15.6982 | 15.75 | 14.715 | 12.744 | 10.116 | 7.1842 | 4.293 | 1.7303 | 0.1125 | 0.1125 | 0.1125 | 0.1125
11 | 7 | Renewable (Solar) | 2050 | Winter | Pg_curt, [MW] | 0 | 1 | -3.633e-07 | -3.6195e-07 | -3.6664e-07 | -3.6697e-07 | -3.6082e-07 | -3.642e-07 | -3.6406e-07 | -3.6395e-07 | -3.6409e-07 | -3.6234e-07 | -3.6473e-07 | -3.6401e-07 | -3.6394e-07 | -3.6405e-07 | -3.6432e-07 | -3.6551e-07 | -3.6061e-07 | -3.6412e-07 | -3.6437e-07 | -3.6423e-07 | -3.6448e-07 | -3.616e-07 | -3.6337e-07 | -3.6608e-07
11 | 7 | Renewable (Solar) | 2050 | Winter | Pg_net, [MW] | 0 | 1 | 0.1125 | 0.1125 | 0.1125 | 0.1125 | 0.1125 | 0.1125 | 1.512 | 4.032 | 6.903 | 9.846 | 12.519 | 14.5643 | 15.6983 | 15.75 | 14.715 | 12.744 | 10.116 | 7.1843 | 4.293 | 1.7303 | 0.1125 | 0.1125 | 0.1125 | 0.1125
11 | 7 | Renewable (Solar) | 2050 | Winter | Qg, [MVAr] | 0 | 1 | 0 | 0 | 0 | 0 | 0 | 0 | 0 | 0 | 0 | 0 | 0 | 0 | 0 | 0 | 0 | 0 | 0 | 0 | 0 | 0 | 0 | 0 | 0 | 0
17 | 8 | Renewable (Solar) | 2050 | Winter | Pg, [MW] | 0 | 1 | 0.1125 | 0.1125 | 0.1125 | 0.1125 | 0.1125 | 0.1125 | 1.512 | 4.032 | 6.903 | 9.846 | 12.519 | 14.5642 | 15.6982 | 15.75 | 14.715 | 12.744 | 10.116 | 7.1842 | 4.293 | 1.7303 | 0.1125 | 0.1125 | 0.1125 | 0.1125
17 | 8 | Renewable (Solar) | 2050 | Winter | Pg_curt, [MW] | 0 | 1 | -3.6361e-07 | -3.624e-07 | -3.6586e-07 | -3.6604e-07 | -3.6153e-07 | -3.6417e-07 | -3.6406e-07 | -3.6394e-07 | -3.6403e-07 | -3.6247e-07 | -3.6499e-07 | -3.6398e-07 | -3.6378e-07 | -3.6378e-07 | -3.6375e-07 | -3.6528e-07 | -3.6285e-07 | -3.6321e-07 | -3.6427e-07 | -3.6414e-07 | -3.6426e-07 | -3.6179e-07 | -3.6427e-07 | -3.6531e-07
17 | 8 | Renewable (Solar) | 2050 | Winter | Pg_net, [MW] | 0 | 1 | 0.1125 | 0.1125 | 0.1125 | 0.1125 | 0.1125 | 0.1125 | 1.512 | 4.032 | 6.903 | 9.846 | 12.519 | 14.5643 | 15.6983 | 15.75 | 14.715 | 12.744 | 10.116 | 7.1843 | 4.293 | 1.7303 | 0.1125 | 0.1125 | 0.1125 | 0.1125
17 | 8 | Renewable (Solar) | 2050 | Winter | Qg, [MVAr] | 0 | 1 | 0 | 0 | 0 | 0 | 0 | 0 | 0 | 0 | 0 | 0 | 0 | 0 | 0 | 0 | 0 | 0 | 0 | 0 | 0 | 0 | 0 | 0 | 0 | 0
18 | 1 | Reference (TN) | 2050 | Winter | Pg, [MW] | 0 | 2 | 4.8858 | 4.7428 | 4.7902 | 4.7057 | 4.7369 | 4.7656 | 4.772 | 4.4528 | 4.2924 | 4.1832 | 3.9191 | 3.7253 | 3.5375 | 3.8422 | 3.9838 | 3.9523 | 4.256 | 4.6503 | 4.7206 | 4.8129 | 4.9232 | 4.8331 | 5.0665 | 4.9111
18 | 1 | Reference (TN) | 2050 | Winter | Pg_curt, [MW] | 0 | 2 | 0 | 0 | 0 | 0 | 0 | 0 | 0 | 0 | 0 | 0 | 0 | 0 | 0 | 0 | 0 | 0 | 0 | 0 | 0 | 0 | 0 | 0 | 0 | 0
18 | 1 | Reference (TN) | 2050 | Winter | Pg_net, [MW] | 0 | 2 | 4.8858 | 4.7428 | 4.7902 | 4.7057 | 4.7369 | 4.7656 | 4.772 | 4.4528 | 4.2924 | 4.1832 | 3.9191 | 3.7253 | 3.5375 | 3.8422 | 3.9838 | 3.9523 | 4.256 | 4.6503 | 4.7206 | 4.8129 | 4.9232 | 4.8331 | 5.0665 | 4.9111
18 | 1 | Reference (TN) | 2050 | Winter | Qg, [MVAr] | 0 | 2 | 3.2027 | 3.005 | 3.0423 | 2.9679 | 2.8134 | 2.9503 | 3.2792 | 3.0644 | 3.179 | 3.5901 | 3.8447 | 3.8821 | 3.8702 | 3.5862 | 3.277 | 3.2143 | 3.618 | 4.5045 | 4.7767 | 4.9806 | 4.9715 | 4.5725 | 4.1098 | 3.4119
13 | 2 | Conventional (Gas) | 2050 | Winter | Pg, [MW] | 0 | 2 | 8.847 | 8.3595 | 7.7508 | 7.6879 | 7.1065 | 7.4741 | 7.2753 | 7.1021 | 5.9419 | 4.5142 | 3.2023 | 2.1989 | 1.4289 | 0.41747 | 1.1844 | 2.147 | 4.0011 | 7.5574 | 8.8926 | 11.618 | 13.0895 | 12.5186 | 11.9862 | 10.071
13 | 2 | Conventional (Gas) | 2050 | Winter | Pg_curt, [MW] | 0 | 2 | 0 | 0 | 0 | 0 | 0 | 0 | 0 | 0 | 0 | 0 | 0 | 0 | 0 | 0 | 0 | 0 | 0 | 0 | 0 | 0 | 0 | 0 | 0 | 0
13 | 2 | Conventional (Gas) | 2050 | Winter | Pg_net, [MW] | 0 | 2 | 8.847 | 8.3595 | 7.7508 | 7.6879 | 7.1065 | 7.4741 | 7.2753 | 7.1021 | 5.9419 | 4.5142 | 3.2023 | 2.1989 | 1.4289 | 0.41747 | 1.1844 | 2.147 | 4.0011 | 7.5574 | 8.8926 | 11.618 | 13.0895 | 12.5186 | 11.9862 | 10.071
13 | 2 | Conventional (Gas) | 2050 | Winter | Qg, [MVAr] | 0 | 2 | 0.13083 | 0.14969 | 0.12693 | 0.14977 | 0.13523 | 0.07043 | -0.05756 | -0.30545 | -0.29872 | -0.28489 | -0.26305 | -0.21864 | -0.072173 | 0.25296 | -0.029088 | -0.21205 | -0.26777 | -0.42289 | -0.39064 | -0.10059 | -0.047063 | -0.0089187 | 0.03323 | 0.13127
11 | 3 | Conventional (Gas) | 2050 | Winter | Pg, [MW] | 0 | 2 | 0.52309 | 0.51154 | 0.49285 | 0.51754 | 0.47385 | 0.48174 | 0.54124 | 0.67253 | 0.61112 | 0.52338 | 0.44615 | 0.43507 | 0.39605 | 0.39002 | 0.38655 | 0.45637 | 0.50473 | 0.6324 | 0.62237 | 0.63564 | 0.65611 | 0.62812 | 0.63796 | 0.59771
11 | 3 | Conventional (Gas) | 2050 | Winter | Pg_curt, [MW] | 0 | 2 | 0 | 0 | 0 | 0 | 0 | 0 | 0 | 0 | 0 | 0 | 0 | 0 | 0 | 0 | 0 | 0 | 0 | 0 | 0 | 0 | 0 | 0 | 0 | 0
11 | 3 | Conventional (Gas) | 2050 | Winter | Pg_net, [MW] | 0 | 2 | 0.52309 | 0.51154 | 0.49285 | 0.51754 | 0.47385 | 0.48174 | 0.54124 | 0.67253 | 0.61112 | 0.52338 | 0.44615 | 0.43507 | 0.39605 | 0.39002 | 0.38655 | 0.45637 | 0.50473 | 0.6324 | 0.62237 | 0.63564 | 0.65611 | 0.62812 | 0.63796 | 0.59771
11 | 3 | Conventional (Gas) | 2050 | Winter | Qg, [MVAr] | 0 | 2 | -0.034817 | -0.031212 | -0.029352 | -0.031324 | -0.02822 | -0.030842 | -0.053425 | -0.02991 | -0.013991 | -0.00025827 | 0.0062944 | 0.010891 | 0.020101 | 0.035883 | 0.023334 | 0.0092614 | 0.0025219 | -0.023117 | -0.037053 | -0.064892 | -0.05871 | -0.050702 | -0.047343 | -0.034828
19 | 4 | Conventional (Gas) | 2050 | Winter | Pg, [MW] | 0 | 2 | 0.41888 | 0.41935 | 0.41832 | 0.42101 | 0.4144 | 0.40882 | 0.40341 | 0.3905 | 0.40089 | 0.41062 | 0.41706 | 0.42012 | 0.42057 | 0.43061 | 0.4237 | 0.41453 | 0.40347 | 0.39665 | 0.43276 | 0.46577 | 0.48638 | 0.47612 | 0.47232 | 0.4431
19 | 4 | Conventional (Gas) | 2050 | Winter | Pg_curt, [MW] | 0 | 2 | 0 | 0 | 0 | 0 | 0 | 0 | 0 | 0 | 0 | 0 | 0 | 0 | 0 | 0 | 0 | 0 | 0 | 0 | 0 | 0 | 0 | 0 | 0 | 0
19 | 4 | Conventional (Gas) | 2050 | Winter | Pg_net, [MW] | 0 | 2 | 0.41888 | 0.41935 | 0.41832 | 0.42101 | 0.4144 | 0.40882 | 0.40341 | 0.3905 | 0.40089 | 0.41062 | 0.41706 | 0.42012 | 0.42057 | 0.43061 | 0.4237 | 0.41453 | 0.40347 | 0.39665 | 0.43276 | 0.46577 | 0.48638 | 0.47612 | 0.47232 | 0.4431
19 | 4 | Conventional (Gas) | 2050 | Winter | Qg, [MVAr] | 0 | 2 | 0.011944 | 0.011692 | 0.013322 | 0.012715 | 0.014936 | 0.01525 | 0.020435 | 0.005055 | 0.0025069 | 0.0033819 | 0.0036105 | 0.0042771 | 0.0055813 | 0.010229 | 0.0079057 | 0.0053424 | 0.0045455 | 0.0047493 | 0.014484 | 0.0038972 | -0.0011211 | -0.00056904 | 0.0032057 | 0.0076912
15 | 5 | Conventional (Gas) | 2050 | Winter | Pg, [MW] | 0 | 2 | 0.47374 | 0.46606 | 0.44293 | 0.45682 | 0.41734 | 0.42829 | 0.42165 | 0.52759 | 0.50871 | 0.43499 | 0.39564 | 0.37129 | 0.35017 | 0.35212 | 0.3289 | 0.37375 | 0.41748 | 0.549 | 0.47844 | 0.58171 | 0.63221 | 0.61325 | 0.61647 | 0.55431
15 | 5 | Conventional (Gas) | 2050 | Winter | Pg_curt, [MW] | 0 | 2 | 0 | 0 | 0 | 0 | 0 | 0 | 0 | 0 | 0 | 0 | 0 | 0 | 0 | 0 | 0 | 0 | 0 | 0 | 0 | 0 | 0 | 0 | 0 | 0
15 | 5 | Conventional (Gas) | 2050 | Winter | Pg_net, [MW] | 0 | 2 | 0.47374 | 0.46606 | 0.44293 | 0.45682 | 0.41734 | 0.42829 | 0.42165 | 0.52759 | 0.50871 | 0.43499 | 0.39564 | 0.37129 | 0.35017 | 0.35212 | 0.3289 | 0.37375 | 0.41748 | 0.549 | 0.47844 | 0.58171 | 0.63221 | 0.61325 | 0.61647 | 0.55431
15 | 5 | Conventional (Gas) | 2050 | Winter | Qg, [MVAr] | 0 | 2 | 0.025937 | 0.027665 | 0.028713 | 0.02771 | 0.03218 | 0.029039 | 0.02203 | -0.015773 | -0.0088213 | 0.0033564 | 0.0099521 | 0.014888 | 0.023897 | 0.040057 | 0.027462 | 0.013616 | 0.0062057 | -0.018465 | -0.011954 | 0.002371 | -0.0025715 | 0.00095531 | 0.0032495 | 0.017234
22 | 6 | Conventional (Gas) | 2050 | Winter | Pg, [MW] | 0 | 2 | 8.6454 | 8.3922 | 8.0214 | 7.9417 | 7.6431 | 7.8007 | 7.5426 | 4.0707 | 3.4463 | 3.1244 | 2.5694 | 2.1024 | 1.6475 | 1.3872 | 1.2586 | 1.7903 | 2.6552 | 4.6318 | 8.5014 | 9.5811 | 9.6566 | 9.6293 | 9.638 | 9.2152
22 | 6 | Conventional (Gas) | 2050 | Winter | Pg_curt, [MW] | 0 | 2 | 0 | 0 | 0 | 0 | 0 | 0 | 0 | 0 | 0 | 0 | 0 | 0 | 0 | 0 | 0 | 0 | 0 | 0 | 0 | 0 | 0 | 0 | 0 | 0
22 | 6 | Conventional (Gas) | 2050 | Winter | Pg_net, [MW] | 0 | 2 | 8.6454 | 8.3922 | 8.0214 | 7.9417 | 7.6431 | 7.8007 | 7.5426 | 4.0707 | 3.4463 | 3.1244 | 2.5694 | 2.1024 | 1.6475 | 1.3872 | 1.2586 | 1.7903 | 2.6552 | 4.6318 | 8.5014 | 9.5811 | 9.6566 | 9.6293 | 9.638 | 9.2152
22 | 6 | Conventional (Gas) | 2050 | Winter | Qg, [MVAr] | 0 | 2 | -1.1584 | -1.1355 | -1.1789 | -1.1732 | -1.1815 | -1.2574 | -1.4608 | -0.82618 | -0.092593 | 0.47439 | 0.66019 | 0.735 | 0.75728 | 0.61596 | 0.74571 | 0.7343 | 0.51783 | -0.59203 | -1.5068 | -1.2464 | -1.2267 | -1.2084 | -1.2299 | -1.1712
11 | 7 | Renewable (Solar) | 2050 | Winter | Pg, [MW] | 0 | 2 | 0.1125 | 0.1125 | 0.1125 | 0.1125 | 0.1125 | 0.1125 | 1.512 | 4.032 | 6.903 | 9.846 | 12.519 | 14.5642 | 15.6982 | 15.75 | 14.715 | 12.744 | 10.116 | 7.1842 | 4.293 | 1.7303 | 0.1125 | 0.1125 | 0.1125 | 0.1125
11 | 7 | Renewable (Solar) | 2050 | Winter | Pg_curt, [MW] | 0 | 2 | -3.6402e-07 | -3.6288e-07 | -3.6629e-07 | -3.622e-07 | -3.6303e-07 | -3.6423e-07 | -3.6385e-07 | -3.6369e-07 | -3.646e-07 | -3.6215e-07 | -3.6508e-07 | -3.6402e-07 | -3.6359e-07 | -3.6362e-07 | -3.6363e-07 | -3.6359e-07 | -3.641e-07 | -3.6389e-07 | -3.6295e-07 | -3.6395e-07 | -3.6408e-07 | -3.6448e-07 | -3.6182e-07 | -3.6472e-07
11 | 7 | Renewable (Solar) | 2050 | Winter | Pg_net, [MW] | 0 | 2 | 0.1125 | 0.1125 | 0.1125 | 0.1125 | 0.1125 | 0.1125 | 1.512 | 4.032 | 6.903 | 9.846 | 12.519 | 14.5643 | 15.6983 | 15.75 | 14.715 | 12.744 | 10.116 | 7.1843 | 4.293 | 1.7303 | 0.1125 | 0.1125 | 0.1125 | 0.1125
11 | 7 | Renewable (Solar) | 2050 | Winter | Qg, [MVAr] | 0 | 2 | 0 | 0 | 0 | 0 | 0 | 0 | 0 | 0 | 0 | 0 | 0 | 0 | 0 | 0 | 0 | 0 | 0 | 0 | 0 | 0 | 0 | 0 | 0 | 0
17 | 8 | Renewable (Solar) | 2050 | Winter | Pg, [MW] | 0 | 2 | 0.1125 | 0.1125 | 0.1125 | 0.1125 | 0.1125 | 0.1125 | 1.512 | 4.032 | 6.903 | 9.846 | 12.519 | 14.5642 | 15.6982 | 15.75 | 14.715 | 12.744 | 10.116 | 7.1842 | 4.293 | 1.7303 | 0.1125 | 0.1125 | 0.1125 | 0.1125
17 | 8 | Renewable (Solar) | 2050 | Winter | Pg_curt, [MW] | 0 | 2 | -3.639e-07 | -3.6336e-07 | -3.648e-07 | -3.6327e-07 | -3.6312e-07 | -3.6411e-07 | -3.6886e-07 | -3.6352e-07 | -3.6467e-07 | -3.6288e-07 | -3.6437e-07 | -3.6438e-07 | -3.6335e-07 | -3.6354e-07 | -3.6362e-07 | -3.6362e-07 | -3.6372e-07 | -3.6482e-07 | -3.6261e-07 | -3.6403e-07 | -3.6407e-07 | -3.6434e-07 | -3.6229e-07 | -3.6446e-07
17 | 8 | Renewable (Solar) | 2050 | Winter | Pg_net, [MW] | 0 | 2 | 0.1125 | 0.1125 | 0.1125 | 0.1125 | 0.1125 | 0.1125 | 1.512 | 4.032 | 6.903 | 9.846 | 12.519 | 14.5643 | 15.6983 | 15.75 | 14.715 | 12.744 | 10.116 | 7.1843 | 4.293 | 1.7303 | 0.1125 | 0.1125 | 0.1125 | 0.1125
17 | 8 | Renewable (Solar) | 2050 | Winter | Qg, [MVAr] | 0 | 2 | 0 | 0 | 0 | 0 | 0 | 0 | 0 | 0 | 0 | 0 | 0 | 0 | 0 | 0 | 0 | 0 | 0 | 0 | 0 | 0 | 0 | 0 | 0 | 0
18 | 1 | Reference (TN) | 2050 | Winter | Pg, [MW] | Expected | - | 4.4174 | 3.9513 | 2.9995 | 3.6673 | 3.6682 | 3.1781 | 4.137 | 3.8467 | 4.1162 | 4.1682 | 4.118 | 3.9219 | 3.6741 | 3.7548 | 3.8328 | 4.1056 | 4.5441 | 4.8903 | 4.8192 | 5.2495 | 5.128 | 3.6335 | 3.5221 | 4.0369
18 | 1 | Reference (TN) | 2050 | Winter | Pg_curt, [MW] | Expected | - | 0 | 0 | 0 | 0 | 0 | 0 | 0 | 0 | 0 | 0 | 0 | 0 | 0 | 0 | 0 | 0 | 0 | 0 | 0 | 0 | 0 | 0 | 0 | 0
18 | 1 | Reference (TN) | 2050 | Winter | Pg_net, [MW] | Expected | - | 4.4174 | 3.9513 | 2.9995 | 3.6673 | 3.6682 | 3.1781 | 4.137 | 3.8467 | 4.1162 | 4.1682 | 4.118 | 3.9219 | 3.6741 | 3.7548 | 3.8328 | 4.1056 | 4.5441 | 4.8903 | 4.8192 | 5.2495 | 5.128 | 3.6335 | 3.5221 | 4.0369
18 | 1 | Reference (TN) | 2050 | Winter | Qg, [MVAr] | Expected | - | 2.6975 | 2.5153 | 2.6261 | 2.4421 | 2.4817 | 2.9428 | 3.4144 | 3.7013 | 3.9629 | 4.0378 | 4.0162 | 3.9755 | 3.7564 | 3.723 | 3.4432 | 3.4885 | 3.8718 | 4.5909 | 4.6008 | 4.4559 | 4.2036 | 3.851 | 3.4599 | 3.1102
13 | 2 | Conventional (Gas) | 2050 | Winter | Pg, [MW] | Expected | - | 10.156 | 9.4359 | 8.6149 | 8.7229 | 8.6651 | 9.3479 | 10.1199 | 9.0447 | 7.9469 | 7.2554 | 5.3399 | 3.9887 | 2.9011 | 2.5594 | 2.9013 | 4.2441 | 6.5139 | 9.2533 | 11.3772 | 13.4399 | 14.4039 | 13.5154 | 12.6209 | 11.5398
13 | 2 | Conventional (Gas) | 2050 | Winter | Pg_curt, [MW] | Expected | - | 0 | 0 | 0 | 0 | 0 | 0 | 0 | 0 | 0 | 0 | 0 | 0 | 0 | 0 | 0 | 0 | 0 | 0 | 0 | 0 | 0 | 0 | 0 | 0
13 | 2 | Conventional (Gas) | 2050 | Winter | Pg_net, [MW] | Expected | - | 10.156 | 9.4359 | 8.6149 | 8.7229 | 8.6651 | 9.3479 | 10.1199 | 9.0447 | 7.9469 | 7.2554 | 5.3399 | 3.9887 | 2.9011 | 2.5594 | 2.9013 | 4.2441 | 6.5139 | 9.2533 | 11.3772 | 13.4399 | 14.4039 | 13.5154 | 12.6209 | 11.5398
13 | 2 | Conventional (Gas) | 2050 | Winter | Qg, [MVAr] | Expected | - | 0.066517 | 0.089169 | 0.094823 | 0.095792 | 0.095568 | 0.051689 | -0.09218 | -0.28414 | -0.45582 | -0.46865 | -0.40567 | -0.36392 | -0.2819 | -0.21593 | -0.26954 | -0.3422 | -0.43868 | -0.53698 | -0.4287 | -0.25702 | -0.17211 | -0.061595 | -0.016923 | 0.035428
11 | 3 | Conventional (Gas) | 2050 | Winter | Pg, [MW] | Expected | - | 0.56014 | 0.52989 | 0.49563 | 0.50839 | 0.50361 | 0.52322 | 0.5941 | 0.61891 | 0.56041 | 0.57075 | 0.49974 | 0.48437 | 0.43568 | 0.42565 | 0.44539 | 0.51751 | 0.55814 | 0.60315 | 0.66553 | 0.6798 | 0.67768 | 0.671 | 0.64581 | 0.62719
11 | 3 | Conventional (Gas) | 2050 | Winter | Pg_curt, [MW] | Expected | - | 0 | 0 | 0 | 0 | 0 | 0 | 0 | 0 | 0 | 0 | 0 | 0 | 0 | 0 | 0 | 0 | 0 | 0 | 0 | 0 | 0 | 0 | 0 | 0
11 | 3 | Conventional (Gas) | 2050 | Winter | Pg_net, [MW] | Expected | - | 0.56014 | 0.52989 | 0.49563 | 0.50839 | 0.50361 | 0.52322 | 0.5941 | 0.61891 | 0.56041 | 0.57075 | 0.49974 | 0.48437 | 0.43568 | 0.42565 | 0.44539 | 0.51751 | 0.55814 | 0.60315 | 0.66553 | 0.6798 | 0.67768 | 0.671 | 0.64581 | 0.62719
11 | 3 | Conventional (Gas) | 2050 | Winter | Qg, [MVAr] | Expected | - | -0.035758 | -0.031726 | -0.029382 | -0.029212 | -0.029102 | -0.033627 | -0.054082 | -0.037993 | -0.024257 | -0.017701 | -0.0030932 | 0.0023753 | 0.0084514 | 0.012355 | 0.008173 | -0.00079794 | -0.012108 | -0.031137 | -0.05444 | -0.068615 | -0.059825 | -0.054026 | -0.049015 | -0.041239
19 | 4 | Conventional (Gas) | 2050 | Winter | Pg, [MW] | Expected | - | 0.419 | 0.4111 | 0.41988 | 0.40786 | 0.4088 | 0.42308 | 0.40191 | 0.40357 | 0.40432 | 0.42062 | 0.43567 | 0.44156 | 0.44211 | 0.44174 | 0.43915 | 0.43201 | 0.4135 | 0.40014 | 0.45888 | 0.48377 | 0.48962 | 0.50837 | 0.49235 | 0.44247
19 | 4 | Conventional (Gas) | 2050 | Winter | Pg_curt, [MW] | Expected | - | 0 | 0 | 0 | 0 | 0 | 0 | 0 | 0 | 0 | 0 | 0 | 0 | 0 | 0 | 0 | 0 | 0 | 0 | 0 | 0 | 0 | 0 | 0 | 0
19 | 4 | Conventional (Gas) | 2050 | Winter | Pg_net, [MW] | Expected | - | 0.419 | 0.4111 | 0.41988 | 0.40786 | 0.4088 | 0.42308 | 0.40191 | 0.40357 | 0.40432 | 0.42062 | 0.43567 | 0.44156 | 0.44211 | 0.44174 | 0.43915 | 0.43201 | 0.4135 | 0.40014 | 0.45888 | 0.48377 | 0.48962 | 0.50837 | 0.49235 | 0.44247
19 | 4 | Conventional (Gas) | 2050 | Winter | Qg, [MVAr] | Expected | - | 0.008227 | 0.0060057 | -0.017455 | 0.0046309 | 0.0040921 | -0.017603 | 0.0058648 | 0.0015275 | 0.012061 | 0.0030879 | 0.0022506 | 0.0023988 | 0.0023471 | 0.0035912 | 0.0032645 | 0.0034039 | 0.0049785 | 0.013457 | 0.008855 | 0.0061723 | 0.0018122 | -0.022475 | -0.022601 | -0.0030298
15 | 5 | Conventional (Gas) | 2050 | Winter | Pg, [MW] | Expected | - | 0.52586 | 0.4927 | 0.45711 | 0.46525 | 0.46157 | 0.48898 | 0.51781 | 0.49737 | 0.47249 | 0.51485 | 0.44983 | 0.4207 | 0.39417 | 0.3873 | 0.38976 | 0.43038 | 0.48377 | 0.53677 | 0.58376 | 0.63941 | 0.6602 | 0.65978 | 0.6298 | 0.60006
15 | 5 | Conventional (Gas) | 2050 | Winter | Pg_curt, [MW] | Expected | - | 0 | 0 | 0 | 0 | 0 | 0 | 0 | 0 | 0 | 0 | 0 | 0 | 0 | 0 | 0 | 0 | 0 | 0 | 0 | 0 | 0 | 0 | 0 | 0
15 | 5 | Conventional (Gas) | 2050 | Winter | Pg_net, [MW] | Expected | - | 0.52586 | 0.4927 | 0.45711 | 0.46525 | 0.46157 | 0.48898 | 0.51781 | 0.49737 | 0.47249 | 0.51485 | 0.44983 | 0.4207 | 0.39417 | 0.3873 | 0.38976 | 0.43038 | 0.48377 | 0.53677 | 0.58376 | 0.63941 | 0.6602 | 0.65978 | 0.6298 | 0.60006
15 | 5 | Conventional (Gas) | 2050 | Winter | Qg, [MVAr] | Expected | - | 0.015978 | 0.020614 | 0.023773 | 0.023796 | 0.024533 | 0.019257 | 0.011824 | -0.0023244 | -0.012241 | -0.013512 | 0.0002671 | 0.0060475 | 0.011555 | 0.015493 | 0.011841 | 0.0037125 | -0.0074323 | -0.01993 | -0.01889 | -0.01308 | -0.013461 | -0.0092902 | -0.0028055 | 0.005372
22 | 6 | Conventional (Gas) | 2050 | Winter | Pg, [MW] | Expected | - | 9.3052 | 9.0616 | 8.6048 | 8.7056 | 8.6602 | 8.874 | 9.1559 | 8.344 | 7.4715 | 5.2389 | 4.1763 | 3.5239 | 2.825 | 2.6651 | 2.7368 | 3.395 | 4.722 | 7.7985 | 9.3531 | 9.634 | 9.6675 | 9.6568 | 9.6171 | 9.5287
22 | 6 | Conventional (Gas) | 2050 | Winter | Pg_curt, [MW] | Expected | - | 0 | 0 | 0 | 0 | 0 | 0 | 0 | 0 | 0 | 0 | 0 | 0 | 0 | 0 | 0 | 0 | 0 | 0 | 0 | 0 | 0 | 0 | 0 | 0
22 | 6 | Conventional (Gas) | 2050 | Winter | Pg_net, [MW] | Expected | - | 9.3052 | 9.0616 | 8.6048 | 8.7056 | 8.6602 | 8.874 | 9.1559 | 8.344 | 7.4715 | 5.2389 | 4.1763 | 3.5239 | 2.825 | 2.6651 | 2.7368 | 3.395 | 4.722 | 7.7985 | 9.3531 | 9.634 | 9.6675 | 9.6568 | 9.6171 | 9.5287
22 | 6 | Conventional (Gas) | 2050 | Winter | Qg, [MVAr] | Expected | - | -1.1965 | -1.18 | -1.056 | -1.1764 | -1.1578 | -1.0784 | -1.1754 | -0.98065 | -1.2665 | -0.40328 | 0.28844 | 0.51228 | 0.6255 | 0.60505 | 0.58601 | 0.35398 | -0.24307 | -1.2505 | -1.388 | -1.3701 | -1.3544 | -1.1692 | -1.157 | -1.185
11 | 7 | Renewable (Solar) | 2050 | Winter | Pg, [MW] | Expected | - | 0.1125 | 0.1125 | 0.1125 | 0.1125 | 0.1125 | 0.1125 | 1.512 | 4.032 | 6.903 | 9.846 | 12.519 | 14.5642 | 15.6982 | 15.75 | 14.715 | 12.744 | 10.116 | 7.1842 | 4.293 | 1.7303 | 0.1125 | 0.1125 | 0.1125 | 0.1125
11 | 7 | Renewable (Solar) | 2050 | Winter | Pg_curt, [MW] | Expected | - | -7.273e-07 | -7.2683e-07 | -7.2817e-07 | -7.2759e-07 | -7.2686e-07 | -7.2736e-07 | -7.2738e-07 | -7.2733e-07 | -7.2747e-07 | -7.2686e-07 | -7.2769e-07 | -7.2738e-07 | -7.2731e-07 | -7.2732e-07 | -7.2736e-07 | -7.2751e-07 | -7.27e-07 | -7.2739e-07 | -7.2726e-07 | -7.2742e-07 | -7.2748e-07 | -7.2702e-07 | -7.2707e-07 | -7.2777e-07
11 | 7 | Renewable (Solar) | 2050 | Winter | Pg_net, [MW] | Expected | - | 0.1125 | 0.1125 | 0.1125 | 0.1125 | 0.1125 | 0.1125 | 1.512 | 4.032 | 6.903 | 9.846 | 12.519 | 14.5643 | 15.6983 | 15.75 | 14.715 | 12.744 | 10.116 | 7.1843 | 4.293 | 1.7303 | 0.1125 | 0.1125 | 0.1125 | 0.1125
11 | 7 | Renewable (Solar) | 2050 | Winter | Qg, [MVAr] | Expected | - | 0 | 0 | 0 | 0 | 0 | 0 | 0 | 0 | 0 | 0 | 0 | 0 | 0 | 0 | 0 | 0 | 0 | 0 | 0 | 0 | 0 | 0 | 0 | 0
17 | 8 | Renewable (Solar) | 2050 | Winter | Pg, [MW] | Expected | - | 0.1125 | 0.1125 | 0.1125 | 0.1125 | 0.1125 | 0.1125 | 1.512 | 4.032 | 6.903 | 9.846 | 12.519 | 14.5642 | 15.6982 | 15.75 | 14.715 | 12.744 | 10.116 | 7.1842 | 4.293 | 1.7303 | 0.1125 | 0.1125 | 0.1125 | 0.1125
17 | 8 | Renewable (Solar) | 2050 | Winter | Pg_curt, [MW] | Expected | - | -7.2732e-07 | -7.2699e-07 | -7.2782e-07 | -7.276e-07 | -7.2696e-07 | -7.2736e-07 | -7.281e-07 | -7.2731e-07 | -7.2746e-07 | -7.2698e-07 | -7.2761e-07 | -7.2744e-07 | -7.2726e-07 | -7.2728e-07 | -7.2729e-07 | -7.275e-07 | -7.2719e-07 | -7.2742e-07 | -7.2718e-07 | -7.2741e-07 | -7.2744e-07 | -7.2704e-07 | -7.2726e-07 | -7.2762e-07
17 | 8 | Renewable (Solar) | 2050 | Winter | Pg_net, [MW] | Expected | - | 0.1125 | 0.1125 | 0.1125 | 0.1125 | 0.1125 | 0.1125 | 1.512 | 4.032 | 6.903 | 9.846 | 12.519 | 14.5643 | 15.6983 | 15.75 | 14.715 | 12.744 | 10.116 | 7.1843 | 4.293 | 1.7303 | 0.1125 | 0.1125 | 0.1125 | 0.1125
17 | 8 | Renewable (Solar) | 2050 | Winter | Qg, [MVAr] | Expected | - | 0 | 0 | 0 | 0 | 0 | 0 | 0 | 0 | 0 | 0 | 0 | 0 | 0 | 0 | 0 | 0 | 0 | 0 | 0 | 0 | 0 | 0 | 0 | 0
18 | 1 | Reference (TN) | 2050 | Summer | Pg, [MW] | 0 | 0 | 3.859 | 4.5907 | 2.6633 | 3.9613 | 3.4503 | 3.3311 | 4.2942 | 3.9811 | 4.4833 | 4.5317 | 3.7278 | 3.7895 | 3.9155 | 3.8187 | 4.0237 | 4.5011 | 4.7501 | 4.7746 | 4.3164 | 5.0835 | 5.3614 | 5.0969 | 5.0881 | 5.3294
18 | 1 | Reference (TN) | 2050 | Summer | Pg_curt, [MW] | 0 | 0 | 0 | 0 | 0 | 0 | 0 | 0 | 0 | 0 | 0 | 0 | 0 | 0 | 0 | 0 | 0 | 0 | 0 | 0 | 0 | 0 | 0 | 0 | 0 | 0
18 | 1 | Reference (TN) | 2050 | Summer | Pg_net, [MW] | 0 | 0 | 3.859 | 4.5907 | 2.6633 | 3.9613 | 3.4503 | 3.3311 | 4.2942 | 3.9811 | 4.4833 | 4.5317 | 3.7278 | 3.7895 | 3.9155 | 3.8187 | 4.0237 | 4.5011 | 4.7501 | 4.7746 | 4.3164 | 5.0835 | 5.3614 | 5.0969 | 5.0881 | 5.3294
18 | 1 | Reference (TN) | 2050 | Summer | Qg, [MVAr] | 0 | 0 | 1.9965 | 1.6014 | 2.1068 | 1.6496 | 1.8746 | 1.8035 | 1.5455 | 2.3296 | 2.5894 | 2.9273 | 3.0845 | 3.1138 | 3.1426 | 3.1719 | 2.9616 | 2.8036 | 2.5189 | 2.2116 | 2.3453 | 2.2559 | 2.4954 | 2.6988 | 2.363 | 1.9804
13 | 2 | Conventional (Gas) | 2050 | Summer | Pg, [MW] | 0 | 0 | 7.5748 | 6.7319 | 5.6887 | 5.5989 | 5.1388 | 5.4535 | 5.3539 | 3.8334 | 3.3342 | 3.549 | -0.26785 | -3.0081 | -4.2168 | -4.4589 | -4.0601 | -1.3107 | 2.7748 | 3.3235 | 4.8603 | 8.7793 | 12.1286 | 12.2721 | 11.7967 | 9.75
13 | 2 | Conventional (Gas) | 2050 | Summer | Pg_curt, [MW] | 0 | 0 | 0 | 0 | 0 | 0 | 0 | 0 | 0 | 0 | 0 | 0 | 0 | 0 | 0 | 0 | 0 | 0 | 0 | 0 | 0 | 0 | 0 | 0 | 0 | 0
13 | 2 | Conventional (Gas) | 2050 | Summer | Pg_net, [MW] | 0 | 0 | 7.5748 | 6.7319 | 5.6887 | 5.5989 | 5.1388 | 5.4535 | 5.3539 | 3.8334 | 3.3342 | 3.549 | -0.26785 | -3.0081 | -4.2168 | -4.4589 | -4.0601 | -1.3107 | 2.7748 | 3.3235 | 4.8603 | 8.7793 | 12.1286 | 12.2721 | 11.7967 | 9.75
13 | 2 | Conventional (Gas) | 2050 | Summer | Qg, [MVAr] | 0 | 0 | 0.029698 | -0.0022346 | 0.012555 | -0.024482 | -0.035638 | -0.0087233 | -0.22649 | -0.24786 | 0.33031 | 0.40401 | 0.65522 | 0.22946 | -0.072446 | 0.012836 | 0.030595 | 0.50793 | 0.63558 | 0.47155 | -0.24773 | -0.099208 | -0.010582 | 0.0051581 | 0.011877 | 0.043017
11 | 3 | Conventional (Gas) | 2050 | Summer | Pg, [MW] | 0 | 0 | 0.51908 | 0.50604 | 0.50134 | 0.49451 | 0.49143 | 0.49587 | 0.51925 | 0.49677 | 0.60781 | 0.58014 | 0.53844 | 0.56386 | 0.58673 | 0.58794 | 0.57701 | 0.56242 | 0.56212 | 0.5999 | 0.51437 | 0.56496 | 0.5822 | 0.58682 | 0.57954 | 0.55365
11 | 3 | Conventional (Gas) | 2050 | Summer | Pg_curt, [MW] | 0 | 0 | 0 | 0 | 0 | 0 | 0 | 0 | 0 | 0 | 0 | 0 | 0 | 0 | 0 | 0 | 0 | 0 | 0 | 0 | 0 | 0 | 0 | 0 | 0 | 0
11 | 3 | Conventional (Gas) | 2050 | Summer | Pg_net, [MW] | 0 | 0 | 0.51908 | 0.50604 | 0.50134 | 0.49451 | 0.49143 | 0.49587 | 0.51925 | 0.49677 | 0.60781 | 0.58014 | 0.53844 | 0.56386 | 0.58673 | 0.58794 | 0.57701 | 0.56242 | 0.56212 | 0.5999 | 0.51437 | 0.56496 | 0.5822 | 0.58682 | 0.57954 | 0.55365
11 | 3 | Conventional (Gas) | 2050 | Summer | Qg, [MVAr] | 0 | 0 | 0.039682 | 0.04046 | 0.04282 | 0.043735 | 0.040741 | 0.042464 | 0.03926 | 0.045111 | -0.0063107 | -0.013271 | -0.021669 | -0.0097903 | -0.0059874 | -0.0063035 | -0.0062522 | -0.015983 | -0.019429 | -0.0049751 | 0.048758 | 0.036061 | 0.03538 | 0.035624 | 0.035676 | 0.037243
19 | 4 | Conventional (Gas) | 2050 | Summer | Pg, [MW] | 0 | 0 | 0.4794 | 0.49164 | 0.45898 | 0.477 | 0.46733 | 0.46441 | 0.48517 | 0.47961 | 0.4889 | 0.48943 | 0.4853 | 0.48868 | 0.48498 | 0.4837 | 0.48475 | 0.49192 | 0.48929 | 0.49384 | 0.49287 | 0.51637 | 0.52309 | 0.51934 | 0.51617 | 0.51585
19 | 4 | Conventional (Gas) | 2050 | Summer | Pg_curt, [MW] | 0 | 0 | 0 | 0 | 0 | 0 | 0 | 0 | 0 | 0 | 0 | 0 | 0 | 0 | 0 | 0 | 0 | 0 | 0 | 0 | 0 | 0 | 0 | 0 | 0 | 0
19 | 4 | Conventional (Gas) | 2050 | Summer | Pg_net, [MW] | 0 | 0 | 0.4794 | 0.49164 | 0.45898 | 0.477 | 0.46733 | 0.46441 | 0.48517 | 0.47961 | 0.4889 | 0.48943 | 0.4853 | 0.48868 | 0.48498 | 0.4837 | 0.48475 | 0.49192 | 0.48929 | 0.49384 | 0.49287 | 0.51637 | 0.52309 | 0.51934 | 0.51617 | 0.51585
19 | 4 | Conventional (Gas) | 2050 | Summer | Qg, [MVAr] | 0 | 0 | -0.028798 | -0.022246 | -0.038817 | -0.024864 | -0.028895 | -0.030035 | -0.021166 | -0.022548 | -0.017793 | -0.011402 | -0.013117 | -0.013612 | -0.012225 | -0.012495 | -0.011333 | -0.009678 | -0.0079292 | -0.016715 | -0.022326 | -0.022066 | -0.025124 | -0.026961 | -0.026712 | -0.022489
15 | 5 | Conventional (Gas) | 2050 | Summer | Pg, [MW] | 0 | 0 | 0.4848 | 0.46541 | 0.45698 | 0.44702 | 0.44409 | 0.45062 | 0.47617 | 0.4644 | 0.48125 | 0.53387 | 0.54261 | 0.54373 | 0.52474 | 0.52875 | 0.53039 | 0.54934 | 0.54395 | 0.48881 | 0.49615 | 0.54435 | 0.57418 | 0.57893 | 0.56619 | 0.52857
15 | 5 | Conventional (Gas) | 2050 | Summer | Pg_curt, [MW] | 0 | 0 | 0 | 0 | 0 | 0 | 0 | 0 | 0 | 0 | 0 | 0 | 0 | 0 | 0 | 0 | 0 | 0 | 0 | 0 | 0 | 0 | 0 | 0 | 0 | 0
15 | 5 | Conventional (Gas) | 2050 | Summer | Pg_net, [MW] | 0 | 0 | 0.4848 | 0.46541 | 0.45698 | 0.44702 | 0.44409 | 0.45062 | 0.47617 | 0.4644 | 0.48125 | 0.53387 | 0.54261 | 0.54373 | 0.52474 | 0.52875 | 0.53039 | 0.54934 | 0.54395 | 0.48881 | 0.49615 | 0.54435 | 0.57418 | 0.57893 | 0.56619 | 0.52857
15 | 5 | Conventional (Gas) | 2050 | Summer | Qg, [MVAr] | 0 | 0 | -0.012184 | -0.011364 | -0.01242 | -0.011844 | -0.011018 | -0.011715 | -0.011842 | -0.013898 | 0.0032494 | 0.0026484 | 0.0051611 | -0.00077125 | -0.00077335 | -0.0012397 | 5.2427e-05 | 0.0034614 | 0.0073497 | 0.0030838 | -0.018938 | -0.015244 | -0.016391 | -0.017074 | -0.015904 | -0.013707
22 | 6 | Conventional (Gas) | 2050 | Summer | Pg, [MW] | 0 | 0 | 9.1091 | 8.9172 | 8.5591 | 8.5444 | 8.3765 | 8.456 | 8.4856 | 7.5208 | 5.7449 | 2.089 | 1.2696 | 1.1418 | 0.98954 | 0.96496 | 1.0141 | 1.1547 | 1.4276 | 5.3607 | 8.0951 | 9.1085 | 9.361 | 9.3766 | 9.3566 | 9.2085
22 | 6 | Conventional (Gas) | 2050 | Summer | Pg_curt, [MW] | 0 | 0 | 0 | 0 | 0 | 0 | 0 | 0 | 0 | 0 | 0 | 0 | 0 | 0 | 0 | 0 | 0 | 0 | 0 | 0 | 0 | 0 | 0 | 0 | 0 | 0
22 | 6 | Conventional (Gas) | 2050 | Summer | Pg_net, [MW] | 0 | 0 | 9.1091 | 8.9172 | 8.5591 | 8.5444 | 8.3765 | 8.456 | 8.4856 | 7.5208 | 5.7449 | 2.089 | 1.2696 | 1.1418 | 0.98954 | 0.96496 | 1.0141 | 1.1547 | 1.4276 | 5.3607 | 8.0951 | 9.1085 | 9.361 | 9.3766 | 9.3566 | 9.2085
22 | 6 | Conventional (Gas) | 2050 | Summer | Qg, [MVAr] | 0 | 0 | -1.356 | -1.3534 | -1.0401 | -1.2037 | -1.1599 | -1.1179 | -1.0809 | -1.1275 | -2.2293 | 0.70034 | 1.5298 | 1.5093 | 1.6673 | 1.7996 | 1.8563 | 1.7047 | 1.6442 | -2.3646 | -1.3683 | -1.584 | -1.8227 | -1.8494 | -1.8592 | -1.7114
11 | 7 | Renewable (Solar) | 2050 | Summer | Pg, [MW] | 0 | 0 | 0.1125 | 0.1125 | 0.1125 | 0.1125 | 0.1125 | 0.1125 | 1.512 | 4.032 | 6.903 | 9.846 | 12.519 | 14.5642 | 15.6982 | 15.75 | 14.715 | 12.744 | 10.116 | 7.1842 | 4.293 | 1.7303 | 0.1125 | 0.1125 | 0.1125 | 0.1125
11 | 7 | Renewable (Solar) | 2050 | Summer | Pg_curt, [MW] | 0 | 0 | -8.7273e-07 | -8.7273e-07 | -8.7273e-07 | -8.7273e-07 | -8.7273e-07 | -8.7273e-07 | -8.7273e-07 | -8.7273e-07 | -8.7273e-07 | -8.7273e-07 | -8.7273e-07 | -8.7273e-07 | -8.7273e-07 | -8.7273e-07 | -8.7273e-07 | -8.7273e-07 | -8.7273e-07 | -8.7273e-07 | -8.7273e-07 | -8.7273e-07 | -8.7273e-07 | -8.7273e-07 | -8.7273e-07 | -8.7273e-07
11 | 7 | Renewable (Solar) | 2050 | Summer | Pg_net, [MW] | 0 | 0 | 0.1125 | 0.1125 | 0.1125 | 0.1125 | 0.1125 | 0.1125 | 1.512 | 4.032 | 6.903 | 9.846 | 12.519 | 14.5643 | 15.6983 | 15.75 | 14.715 | 12.744 | 10.116 | 7.1843 | 4.293 | 1.7303 | 0.1125 | 0.1125 | 0.1125 | 0.1125
11 | 7 | Renewable (Solar) | 2050 | Summer | Qg, [MVAr] | 0 | 0 | 0 | 0 | 0 | 0 | 0 | 0 | 0 | 0 | 0 | 0 | 0 | 0 | 0 | 0 | 0 | 0 | 0 | 0 | 0 | 0 | 0 | 0 | 0 | 0
17 | 8 | Renewable (Solar) | 2050 | Summer | Pg, [MW] | 0 | 0 | 0.1125 | 0.1125 | 0.1125 | 0.1125 | 0.1125 | 0.1125 | 1.512 | 4.032 | 6.903 | 9.846 | 12.519 | 14.5642 | 15.6982 | 15.75 | 14.715 | 12.744 | 10.116 | 7.1842 | 4.293 | 1.7303 | 0.1125 | 0.1125 | 0.1125 | 0.1125
17 | 8 | Renewable (Solar) | 2050 | Summer | Pg_curt, [MW] | 0 | 0 | -8.7273e-07 | -8.7273e-07 | -8.7273e-07 | -8.7273e-07 | -8.7273e-07 | -8.7273e-07 | -8.7273e-07 | -8.7273e-07 | -8.7273e-07 | -8.7273e-07 | -8.7273e-07 | -8.7273e-07 | -8.7273e-07 | -8.7273e-07 | -8.7273e-07 | -8.7273e-07 | -8.7273e-07 | -8.7273e-07 | -8.7273e-07 | -8.7273e-07 | -8.7273e-07 | -8.7273e-07 | -8.7273e-07 | -8.7273e-07
17 | 8 | Renewable (Solar) | 2050 | Summer | Pg_net, [MW] | 0 | 0 | 0.1125 | 0.1125 | 0.1125 | 0.1125 | 0.1125 | 0.1125 | 1.512 | 4.032 | 6.903 | 9.846 | 12.519 | 14.5643 | 15.6983 | 15.75 | 14.715 | 12.744 | 10.116 | 7.1843 | 4.293 | 1.7303 | 0.1125 | 0.1125 | 0.1125 | 0.1125
17 | 8 | Renewable (Solar) | 2050 | Summer | Qg, [MVAr] | 0 | 0 | 0 | 0 | 0 | 0 | 0 | 0 | 0 | 0 | 0 | 0 | 0 | 0 | 0 | 0 | 0 | 0 | 0 | 0 | 0 | 0 | 0 | 0 | 0 | 0
18 | 1 | Reference (TN) | 2050 | Summer | Pg, [MW] | 0 | 1 | 5.7505 | 5.1936 | 4.4839 | 4.4083 | 4.6178 | 4.8469 | 4.7939 | 4.2293 | 4.1578 | 3.975 | 3.7556 | 3.4846 | 3.6012 | 3.533 | 3.4984 | 3.3023 | 2.8714 | 3.3219 | 3.6345 | 4.2398 | 4.8612 | 4.2089 | 4.5812 | 4.5433
18 | 1 | Reference (TN) | 2050 | Summer | Pg_curt, [MW] | 0 | 1 | 0 | 0 | 0 | 0 | 0 | 0 | 0 | 0 | 0 | 0 | 0 | 0 | 0 | 0 | 0 | 0 | 0 | 0 | 0 | 0 | 0 | 0 | 0 | 0
18 | 1 | Reference (TN) | 2050 | Summer | Pg_net, [MW] | 0 | 1 | 5.7505 | 5.1936 | 4.4839 | 4.4083 | 4.6178 | 4.8469 | 4.7939 | 4.2293 | 4.1578 | 3.975 | 3.7556 | 3.4846 | 3.6012 | 3.533 | 3.4984 | 3.3023 | 2.8714 | 3.3219 | 3.6345 | 4.2398 | 4.8612 | 4.2089 | 4.5812 | 4.5433
18 | 1 | Reference (TN) | 2050 | Summer | Qg, [MVAr] | 0 | 1 | 3.8636 | 3.9309 | 4.0048 | 3.9361 | 3.8824 | 3.6199 | 3.6281 | 4.011 | 4.3437 | 4.3608 | 4.3909 | 4.2994 | 4.2995 | 3.9544 | 3.6694 | 3.7619 | 3.8733 | 3.9986 | 4.1594 | 4.0232 | 4.3915 | 4.9877 | 4.8646 | 4.144
13 | 2 | Conventional (Gas) | 2050 | Summer | Pg, [MW] | 0 | 1 | 7.4543 | 6.5483 | 6.5251 | 5.9998 | 5.6439 | 5.9414 | 5.5306 | 3.9491 | 5.5716 | 2.6639 | -1.7194 | -4.8507 | -6.5275 | -7.2389 | -5.8474 | -3.7521 | 1.0455 | 4.6715 | 4.2722 | 6.6503 | 10.0006 | 10.8713 | 11.073 | 8.8623
13 | 2 | Conventional (Gas) | 2050 | Summer | Pg_curt, [MW] | 0 | 1 | 0 | 0 | 0 | 0 | 0 | 0 | 0 | 0 | 0 | 0 | 0 | 0 | 0 | 0 | 0 | 0 | 0 | 0 | 0 | 0 | 0 | 0 | 0 | 0
13 | 2 | Conventional (Gas) | 2050 | Summer | Pg_net, [MW] | 0 | 1 | 7.4543 | 6.5483 | 6.5251 | 5.9998 | 5.6439 | 5.9414 | 5.5306 | 3.9491 | 5.5716 | 2.6639 | -1.7194 | -4.8507 | -6.5275 | -7.2389 | -5.8474 | -3.7521 | 1.0455 | 4.6715 | 4.2722 | 6.6503 | 10.0006 | 10.8713 | 11.073 | 8.8623
13 | 2 | Conventional (Gas) | 2050 | Summer | Qg, [MVAr] | 0 | 1 | 0.026641 | -0.0036605 | -0.025685 | -0.040809 | -0.065518 | -0.040425 | 0.095384 | 0.073381 | -0.026301 | 0.17653 | 0.32887 | -0.083698 | 0.028836 | 0.074924 | 0.037547 | 0.10528 | 0.42643 | -0.0052514 | 0.030924 | -0.13583 | 0.018262 | -8.8284e-05 | -0.0070479 | 0.041341
11 | 3 | Conventional (Gas) | 2050 | Summer | Pg, [MW] | 0 | 1 | 0.51533 | 0.49945 | 0.50718 | 0.49456 | 0.4798 | 0.498 | 0.51828 | 0.50701 | 0.59212 | 0.53802 | 0.5593 | 0.57643 | 0.56779 | 0.56416 | 0.56976 | 0.5828 | 0.52261 | 0.57897 | 0.5171 | 0.54571 | 0.55291 | 0.56505 | 0.56848 | 0.54674
11 | 3 | Conventional (Gas) | 2050 | Summer | Pg_curt, [MW] | 0 | 1 | 0 | 0 | 0 | 0 | 0 | 0 | 0 | 0 | 0 | 0 | 0 | 0 | 0 | 0 | 0 | 0 | 0 | 0 | 0 | 0 | 0 | 0 | 0 | 0
11 | 3 | Conventional (Gas) | 2050 | Summer | Pg_net, [MW] | 0 | 1 | 0.51533 | 0.49945 | 0.50718 | 0.49456 | 0.4798 | 0.498 | 0.51828 | 0.50701 | 0.59212 | 0.53802 | 0.5593 | 0.57643 | 0.56779 | 0.56416 | 0.56976 | 0.5828 | 0.52261 | 0.57897 | 0.5171 | 0.54571 | 0.55291 | 0.56505 | 0.56848 | 0.54674
11 | 3 | Conventional (Gas) | 2050 | Summer | Qg, [MVAr] | 0 | 1 | 0.042229 | 0.044032 | 0.048934 | 0.048719 | 0.04894 | 0.04438 | -0.042192 | -0.032865 | -0.044734 | -0.027491 | -0.022919 | -0.010939 | -0.010087 | -0.010148 | -0.011753 | -0.018546 | -0.040332 | -0.038812 | -0.032717 | 0.031887 | 0.037124 | 0.037616 | 0.038103 | 0.039839
19 | 4 | Conventional (Gas) | 2050 | Summer | Pg, [MW] | 0 | 1 | 0.49292 | 0.48217 | 0.47331 | 0.47018 | 0.47054 | 0.47231 | 0.47047 | 0.43719 | 0.44301 | 0.43989 | 0.45213 | 0.44526 | 0.44716 | 0.44413 | 0.44155 | 0.44281 | 0.42674 | 0.42772 | 0.42911 | 0.48041 | 0.49446 | 0.4962 | 0.4971 | 0.48658
19 | 4 | Conventional (Gas) | 2050 | Summer | Pg_curt, [MW] | 0 | 1 | 0 | 0 | 0 | 0 | 0 | 0 | 0 | 0 | 0 | 0 | 0 | 0 | 0 | 0 | 0 | 0 | 0 | 0 | 0 | 0 | 0 | 0 | 0 | 0
19 | 4 | Conventional (Gas) | 2050 | Summer | Pg_net, [MW] | 0 | 1 | 0.49292 | 0.48217 | 0.47331 | 0.47018 | 0.47054 | 0.47231 | 0.47047 | 0.43719 | 0.44301 | 0.43989 | 0.45213 | 0.44526 | 0.44716 | 0.44413 | 0.44155 | 0.44281 | 0.42674 | 0.42772 | 0.42911 | 0.48041 | 0.49446 | 0.4962 | 0.4971 | 0.48658
19 | 4 | Conventional (Gas) | 2050 | Summer | Qg, [MVAr] | 0 | 1 | -0.024061 | -0.025986 | -0.029838 | -0.030065 | -0.029322 | -0.025821 | -0.0106 | 0.00069453 | -0.0081047 | -0.010309 | -0.014412 | -0.014254 | -0.013403 | -0.012817 | -0.012128 | -0.014994 | -0.017252 | -0.015446 | -0.0028234 | -0.02985 | -0.033516 | -0.039723 | -0.038035 | -0.033663
15 | 5 | Conventional (Gas) | 2050 | Summer | Pg, [MW] | 0 | 1 | 0.4708 | 0.45624 | 0.45854 | 0.45479 | 0.44751 | 0.4536 | 0.47264 | 0.45719 | 0.56078 | 0.51023 | 0.52571 | 0.49485 | 0.4888 | 0.48349 | 0.5001 | 0.53325 | 0.52398 | 0.54125 | 0.46635 | 0.50262 | 0.51715 | 0.53155 | 0.53231 | 0.5034
15 | 5 | Conventional (Gas) | 2050 | Summer | Pg_curt, [MW] | 0 | 1 | 0 | 0 | 0 | 0 | 0 | 0 | 0 | 0 | 0 | 0 | 0 | 0 | 0 | 0 | 0 | 0 | 0 | 0 | 0 | 0 | 0 | 0 | 0 | 0
15 | 5 | Conventional (Gas) | 2050 | Summer | Pg_net, [MW] | 0 | 1 | 0.4708 | 0.45624 | 0.45854 | 0.45479 | 0.44751 | 0.4536 | 0.47264 | 0.45719 | 0.56078 | 0.51023 | 0.52571 | 0.49485 | 0.4888 | 0.48349 | 0.5001 | 0.53325 | 0.52398 | 0.54125 | 0.46635 | 0.50262 | 0.51715 | 0.53155 | 0.53231 | 0.5034
15 | 5 | Conventional (Gas) | 2050 | Summer | Qg, [MVAr] | 0 | 1 | -0.017266 | -0.019219 | -0.022343 | -0.0242 | -0.026574 | -0.018025 | 0.018081 | 0.018208 | 0.013444 | 0.011875 | 0.0042413 | 0.0015573 | 0.0011334 | 0.0012218 | 0.0017171 | 0.00067922 | 0.013415 | 0.012434 | 0.017549 | -0.01252 | -0.015441 | -0.016332 | -0.016956 | -0.017016
22 | 6 | Conventional (Gas) | 2050 | Summer | Pg, [MW] | 0 | 1 | 9.3954 | 9.2062 | 9.0033 | 8.9333 | 8.8326 | 8.8357 | 8.7546 | 6.5311 | 1.8648 | 1.3955 | 1.2043 | 1.0042 | 0.92921 | 0.88916 | 0.94027 | 1.1048 | 1.151 | 1.6869 | 7.0595 | 9.0537 | 9.4321 | 9.3984 | 9.4146 | 9.4695
22 | 6 | Conventional (Gas) | 2050 | Summer | Pg_curt, [MW] | 0 | 1 | 0 | 0 | 0 | 0 | 0 | 0 | 0 | 0 | 0 | 0 | 0 | 0 | 0 | 0 | 0 | 0 | 0 | 0 | 0 | 0 | 0 | 0 | 0 | 0
22 | 6 | Conventional (Gas) | 2050 | Summer | Pg_net, [MW] | 0 | 1 | 9.3954 | 9.2062 | 9.0033 | 8.9333 | 8.8326 | 8.8357 | 8.7546 | 6.5311 | 1.8648 | 1.3955 | 1.2043 | 1.0042 | 0.92921 | 0.88916 | 0.94027 | 1.1048 | 1.151 | 1.6869 | 7.0595 | 9.0537 | 9.4321 | 9.3984 | 9.4146 | 9.4695
22 | 6 | Conventional (Gas) | 2050 | Summer | Qg, [MVAr] | 0 | 1 | -0.95078 | -0.83847 | -0.77161 | -0.61573 | -0.61989 | -0.74122 | 0.28412 | 1.8442 | 0.98186 | 1.8837 | 1.5027 | 1.5807 | 1.4714 | 1.389 | 1.6091 | 1.4887 | 1.5436 | 1.4564 | 1.7446 | -1.4295 | -1.4581 | -1.6269 | -1.7403 | -1.2587
11 | 7 | Renewable (Solar) | 2050 | Summer | Pg, [MW] | 0 | 1 | 0.1125 | 0.1125 | 0.1125 | 0.1125 | 0.1125 | 0.1125 | 1.512 | 4.032 | 6.903 | 9.846 | 12.519 | 14.5642 | 15.6982 | 15.75 | 14.715 | 12.744 | 10.116 | 7.1842 | 4.293 | 1.7303 | 0.1125 | 0.1125 | 0.1125 | 0.1125
11 | 7 | Renewable (Solar) | 2050 | Summer | Pg_curt, [MW] | 0 | 1 | -3.6364e-07 | -3.6364e-07 | -3.6364e-07 | -3.6364e-07 | -3.6364e-07 | -3.6364e-07 | -3.6364e-07 | -3.6348e-07 | -3.6349e-07 | -3.6346e-07 | -3.6314e-07 | -3.6339e-07 | -3.6356e-07 | -3.6356e-07 | -3.6344e-07 | -3.63e-07 | -3.6331e-07 | -3.6343e-07 | -3.6343e-07 | -3.6364e-07 | -3.6364e-07 | -3.6364e-07 | -3.6364e-07 | -3.6364e-07
11 | 7 | Renewable (Solar) | 2050 | Summer | Pg_net, [MW] | 0 | 1 | 0.1125 | 0.1125 | 0.1125 | 0.1125 | 0.1125 | 0.1125 | 1.512 | 4.032 | 6.903 | 9.846 | 12.519 | 14.5643 | 15.6983 | 15.75 | 14.715 | 12.744 | 10.116 | 7.1843 | 4.293 | 1.7303 | 0.1125 | 0.1125 | 0.1125 | 0.1125
11 | 7 | Renewable (Solar) | 2050 | Summer | Qg, [MVAr] | 0 | 1 | 0 | 0 | 0 | 0 | 0 | 0 | 0 | 0 | 0 | 0 | 0 | 0 | 0 | 0 | 0 | 0 | 0 | 0 | 0 | 0 | 0 | 0 | 0 | 0
17 | 8 | Renewable (Solar) | 2050 | Summer | Pg, [MW] | 0 | 1 | 0.1125 | 0.1125 | 0.1125 | 0.1125 | 0.1125 | 0.1125 | 1.512 | 4.032 | 6.903 | 9.846 | 12.519 | 14.5642 | 15.6982 | 15.75 | 14.715 | 12.744 | 10.116 | 7.1842 | 4.293 | 1.7303 | 0.1125 | 0.1125 | 0.1125 | 0.1125
17 | 8 | Renewable (Solar) | 2050 | Summer | Pg_curt, [MW] | 0 | 1 | -3.6364e-07 | -3.6364e-07 | -3.6364e-07 | -3.6364e-07 | -3.6364e-07 | -3.6364e-07 | -3.6364e-07 | -3.636e-07 | -3.6357e-07 | -3.6356e-07 | -3.6342e-07 | -3.6358e-07 | -3.636e-07 | -3.6361e-07 | -3.636e-07 | -3.6355e-07 | -3.6347e-07 | -3.6359e-07 | -3.6357e-07 | -3.6364e-07 | -3.6364e-07 | -3.6364e-07 | -3.6364e-07 | -3.6364e-07
17 | 8 | Renewable (Solar) | 2050 | Summer | Pg_net, [MW] | 0 | 1 | 0.1125 | 0.1125 | 0.1125 | 0.1125 | 0.1125 | 0.1125 | 1.512 | 4.032 | 6.903 | 9.846 | 12.519 | 14.5643 | 15.6983 | 15.75 | 14.715 | 12.744 | 10.116 | 7.1843 | 4.293 | 1.7303 | 0.1125 | 0.1125 | 0.1125 | 0.1125
17 | 8 | Renewable (Solar) | 2050 | Summer | Qg, [MVAr] | 0 | 1 | 0 | 0 | 0 | 0 | 0 | 0 | 0 | 0 | 0 | 0 | 0 | 0 | 0 | 0 | 0 | 0 | 0 | 0 | 0 | 0 | 0 | 0 | 0 | 0
18 | 1 | Reference (TN) | 2050 | Summer | Pg, [MW] | 0 | 2 | 4.4698 | 4.522 | 4.52 | 4.5101 | 4.4993 | 4.4077 | 4.4297 | 3.9113 | 3.844 | 3.8245 | 3.8962 | 3.7262 | 3.8577 | 3.7369 | 3.6664 | 3.526 | 3.7536 | 4.2038 | 4.3974 | 4.3531 | 4.4349 | 4.4608 | 1.8912 | 2.5565
18 | 1 | Reference (TN) | 2050 | Summer | Pg_curt, [MW] | 0 | 2 | 0 | 0 | 0 | 0 | 0 | 0 | 0 | 0 | 0 | 0 | 0 | 0 | 0 | 0 | 0 | 0 | 0 | 0 | 0 | 0 | 0 | 0 | 0 | 0
18 | 1 | Reference (TN) | 2050 | Summer | Pg_net, [MW] | 0 | 2 | 4.4698 | 4.522 | 4.52 | 4.5101 | 4.4993 | 4.4077 | 4.4297 | 3.9113 | 3.844 | 3.8245 | 3.8962 | 3.7262 | 3.8577 | 3.7369 | 3.6664 | 3.526 | 3.7536 | 4.2038 | 4.3974 | 4.3531 | 4.4349 | 4.4608 | 1.8912 | 2.5565
18 | 1 | Reference (TN) | 2050 | Summer | Qg, [MVAr] | 0 | 2 | 3.9925 | 3.8802 | 3.6935 | 3.5252 | 3.5041 | 3.086 | 3.0681 | 2.9591 | 3.4986 | 3.6537 | 3.8129 | 4.1017 | 3.9638 | 3.6877 | 3.6509 | 3.621 | 3.7835 | 3.6512 | 3.9112 | 4.0484 | 4.4205 | 4.861 | 4.7833 | 4.3773
13 | 2 | Conventional (Gas) | 2050 | Summer | Pg, [MW] | 0 | 2 | 7.5831 | 6.6078 | 5.2953 | 5.6505 | 5.4879 | 4.9329 | 4.7256 | 6.8629 | 3.0353 | 0.82731 | -3.6253 | -5.0647 | -6.8633 | -8.2299 | -7.4805 | -5.8052 | -2.3467 | 3.4807 | 3.9895 | 5.9959 | 9.4001 | 10.646 | 9.8776 | 8.25
13 | 2 | Conventional (Gas) | 2050 | Summer | Pg_curt, [MW] | 0 | 2 | 0 | 0 | 0 | 0 | 0 | 0 | 0 | 0 | 0 | 0 | 0 | 0 | 0 | 0 | 0 | 0 | 0 | 0 | 0 | 0 | 0 | 0 | 0 | 0
13 | 2 | Conventional (Gas) | 2050 | Summer | Pg_net, [MW] | 0 | 2 | 7.5831 | 6.6078 | 5.2953 | 5.6505 | 5.4879 | 4.9329 | 4.7256 | 6.8629 | 3.0353 | 0.82731 | -3.6253 | -5.0647 | -6.8633 | -8.2299 | -7.4805 | -5.8052 | -2.3467 | 3.4807 | 3.9895 | 5.9959 | 9.4001 | 10.646 | 9.8776 | 8.25
13 | 2 | Conventional (Gas) | 2050 | Summer | Qg, [MVAr] | 0 | 2 | 0.010425 | -0.0078136 | -0.066617 | -0.077978 | -0.070769 | -0.13281 | 0.12782 | -0.14799 | 0.17021 | 0.47312 | 0.27726 | -0.030664 | 0.066623 | 0.12403 | 0.12886 | 0.075603 | -0.47557 | 0.084506 | 0.046761 | -0.0075469 | -0.011166 | -0.023033 | -0.023194 | 0.0063629
11 | 3 | Conventional (Gas) | 2050 | Summer | Pg, [MW] | 0 | 2 | 0.52074 | 0.50316 | 0.47714 | 0.4802 | 0.4802 | 0.47477 | 0.50731 | 0.66944 | 0.51975 | 0.47621 | 0.58159 | 0.58313 | 0.5701 | 0.55944 | 0.56369 | 0.5764 | 0.66193 | 0.54415 | 0.50895 | 0.53619 | 0.54541 | 0.56211 | 0.55173 | 0.53799
11 | 3 | Conventional (Gas) | 2050 | Summer | Pg_curt, [MW] | 0 | 2 | 0 | 0 | 0 | 0 | 0 | 0 | 0 | 0 | 0 | 0 | 0 | 0 | 0 | 0 | 0 | 0 | 0 | 0 | 0 | 0 | 0 | 0 | 0 | 0
11 | 3 | Conventional (Gas) | 2050 | Summer | Pg_net, [MW] | 0 | 2 | 0.52074 | 0.50316 | 0.47714 | 0.4802 | 0.4802 | 0.47477 | 0.50731 | 0.66944 | 0.51975 | 0.47621 | 0.58159 | 0.58313 | 0.5701 | 0.55944 | 0.56369 | 0.5764 | 0.66193 | 0.54415 | 0.50895 | 0.53619 | 0.54541 | 0.56211 | 0.55173 | 0.53799
11 | 3 | Conventional (Gas) | 2050 | Summer | Qg, [MVAr] | 0 | 2 | 0.041968 | 0.044477 | 0.044699 | 0.04862 | 0.054215 | 0.048332 | -0.041205 | -0.053376 | -0.050649 | -0.049132 | -0.023311 | -0.012036 | -0.010758 | -0.010415 | -0.012059 | -0.016291 | -0.013575 | -0.042712 | -0.034851 | -0.04318 | 0.039556 | 0.038677 | 0.038105 | 0.040779
19 | 4 | Conventional (Gas) | 2050 | Summer | Pg, [MW] | 0 | 2 | 0.47619 | 0.47287 | 0.46716 | 0.46643 | 0.46601 | 0.46122 | 0.44901 | 0.44445 | 0.4273 | 0.43718 | 0.45648 | 0.44937 | 0.45024 | 0.44738 | 0.4463 | 0.4433 | 0.4376 | 0.43833 | 0.43731 | 0.47934 | 0.48743 | 0.49419 | 0.52278 | 0.48378
19 | 4 | Conventional (Gas) | 2050 | Summer | Pg_curt, [MW] | 0 | 2 | 0 | 0 | 0 | 0 | 0 | 0 | 0 | 0 | 0 | 0 | 0 | 0 | 0 | 0 | 0 | 0 | 0 | 0 | 0 | 0 | 0 | 0 | 0 | 0
19 | 4 | Conventional (Gas) | 2050 | Summer | Pg_net, [MW] | 0 | 2 | 0.47619 | 0.47287 | 0.46716 | 0.46643 | 0.46601 | 0.46122 | 0.44901 | 0.44445 | 0.4273 | 0.43718 | 0.45648 | 0.44937 | 0.45024 | 0.44738 | 0.4463 | 0.4433 | 0.4376 | 0.43833 | 0.43731 | 0.47934 | 0.48743 | 0.49419 | 0.52278 | 0.48378
19 | 4 | Conventional (Gas) | 2050 | Summer | Qg, [MVAr] | 0 | 2 | -0.031491 | -0.029547 | -0.02841 | -0.029569 | -0.032898 | -0.027005 | -0.00206 | 0.00048451 | -0.0055009 | -0.0084071 | -0.011668 | -0.013018 | -0.011556 | -0.011422 | -0.011351 | -0.0118 | -0.0083498 | -0.0047364 | 0.0044288 | -0.019813 | -0.035245 | -0.0376 | -0.052158 | -0.050091
15 | 5 | Conventional (Gas) | 2050 | Summer | Pg, [MW] | 0 | 2 | 0.47818 | 0.46047 | 0.43846 | 0.44663 | 0.44482 | 0.43372 | 0.45439 | 0.60302 | 0.5022 | 0.49966 | 0.53873 | 0.50433 | 0.49122 | 0.47359 | 0.48553 | 0.50109 | 0.51264 | 0.5163 | 0.45798 | 0.48447 | 0.50718 | 0.52718 | 0.51668 | 0.4978
15 | 5 | Conventional (Gas) | 2050 | Summer | Pg_curt, [MW] | 0 | 2 | 0 | 0 | 0 | 0 | 0 | 0 | 0 | 0 | 0 | 0 | 0 | 0 | 0 | 0 | 0 | 0 | 0 | 0 | 0 | 0 | 0 | 0 | 0 | 0
15 | 5 | Conventional (Gas) | 2050 | Summer | Pg_net, [MW] | 0 | 2 | 0.47818 | 0.46047 | 0.43846 | 0.44663 | 0.44482 | 0.43372 | 0.45439 | 0.60302 | 0.5022 | 0.49966 | 0.53873 | 0.50433 | 0.49122 | 0.47359 | 0.48553 | 0.50109 | 0.51264 | 0.5163 | 0.45798 | 0.48447 | 0.50718 | 0.52718 | 0.51668 | 0.4978
15 | 5 | Conventional (Gas) | 2050 | Summer | Qg, [MVAr] | 0 | 2 | -0.016371 | -0.018784 | -0.019319 | -0.02616 | -0.036046 | -0.024075 | 0.020494 | 0.011022 | 0.02434 | 0.019618 | 0.0013807 | 0.00093514 | 0.0010201 | 0.0012622 | 0.0016297 | 0.0020285 | 0.0035408 | 0.019207 | 0.019701 | 0.015124 | -0.015901 | -0.016641 | -0.016451 | -0.016465
22 | 6 | Conventional (Gas) | 2050 | Summer | Pg, [MW] | 0 | 2 | 9.3371 | 9.1418 | 8.812 | 8.7524 | 8.6224 | 8.3687 | 7.7297 | 2.2186 | 1.3294 | 1.1716 | 1.244 | 1.0223 | 0.90824 | 0.82478 | 0.84637 | 0.92629 | 1.1652 | 1.4331 | 6.2947 | 9.251 | 9.4292 | 9.4096 | 9.4063 | 9.3121
22 | 6 | Conventional (Gas) | 2050 | Summer | Pg_curt, [MW] | 0 | 2 | 0 | 0 | 0 | 0 | 0 | 0 | 0 | 0 | 0 | 0 | 0 | 0 | 0 | 0 | 0 | 0 | 0 | 0 | 0 | 0 | 0 | 0 | 0 | 0
22 | 6 | Conventional (Gas) | 2050 | Summer | Pg_net, [MW] | 0 | 2 | 9.3371 | 9.1418 | 8.812 | 8.7524 | 8.6224 | 8.3687 | 7.7297 | 2.2186 | 1.3294 | 1.1716 | 1.244 | 1.0223 | 0.90824 | 0.82478 | 0.84637 | 0.92629 | 1.1652 | 1.4331 | 6.2947 | 9.251 | 9.4292 | 9.4096 | 9.4063 | 9.3121
22 | 6 | Conventional (Gas) | 2050 | Summer | Qg, [MVAr] | 0 | 2 | -0.9532 | -0.75421 | -0.67681 | -0.63277 | -0.57041 | -0.49128 | 1.1068 | 0.048042 | 1.7614 | 1.6116 | 1.585 | 1.3208 | 1.3414 | 1.4426 | 1.6275 | 1.7445 | 2.0746 | 1.8857 | 1.8446 | -0.1736 | -1.3857 | -1.621 | -1.5089 | -1.1782
11 | 7 | Renewable (Solar) | 2050 | Summer | Pg, [MW] | 0 | 2 | 0.1125 | 0.1125 | 0.1125 | 0.1125 | 0.1125 | 0.1125 | 1.512 | 4.032 | 6.903 | 9.846 | 12.519 | 14.5642 | 15.6982 | 15.75 | 14.715 | 12.744 | 10.116 | 7.1842 | 4.293 | 1.7303 | 0.1125 | 0.1125 | 0.1125 | 0.1125
11 | 7 | Renewable (Solar) | 2050 | Summer | Pg_curt, [MW] | 0 | 2 | -3.6364e-07 | -3.6364e-07 | -3.6364e-07 | -3.6364e-07 | -3.6364e-07 | -3.6364e-07 | -3.6364e-07 | -3.6357e-07 | -3.6342e-07 | -3.633e-07 | -3.631e-07 | -3.634e-07 | -3.6355e-07 | -3.6356e-07 | -3.6347e-07 | -3.632e-07 | -3.6346e-07 | -3.6345e-07 | -3.635e-07 | -3.6364e-07 | -3.6364e-07 | -3.6364e-07 | -3.6364e-07 | -3.6364e-07
11 | 7 | Renewable (Solar) | 2050 | Summer | Pg_net, [MW] | 0 | 2 | 0.1125 | 0.1125 | 0.1125 | 0.1125 | 0.1125 | 0.1125 | 1.512 | 4.032 | 6.903 | 9.846 | 12.519 | 14.5643 | 15.6983 | 15.75 | 14.715 | 12.744 | 10.116 | 7.1843 | 4.293 | 1.7303 | 0.1125 | 0.1125 | 0.1125 | 0.1125
11 | 7 | Renewable (Solar) | 2050 | Summer | Qg, [MVAr] | 0 | 2 | 0 | 0 | 0 | 0 | 0 | 0 | 0 | 0 | 0 | 0 | 0 | 0 | 0 | 0 | 0 | 0 | 0 | 0 | 0 | 0 | 0 | 0 | 0 | 0
17 | 8 | Renewable (Solar) | 2050 | Summer | Pg, [MW] | 0 | 2 | 0.1125 | 0.1125 | 0.1125 | 0.1125 | 0.1125 | 0.1125 | 1.512 | 4.032 | 6.903 | 9.846 | 12.519 | 14.5642 | 15.6982 | 15.75 | 14.715 | 12.744 | 10.116 | 7.1842 | 4.293 | 1.7303 | 0.1125 | 0.1125 | 0.1125 | 0.1125
17 | 8 | Renewable (Solar) | 2050 | Summer | Pg_curt, [MW] | 0 | 2 | -3.6364e-07 | -3.6364e-07 | -3.6364e-07 | -3.6364e-07 | -3.6364e-07 | -3.6364e-07 | -3.6364e-07 | -3.636e-07 | -3.6358e-07 | -3.6346e-07 | -3.6352e-07 | -3.6359e-07 | -3.6361e-07 | -3.6362e-07 | -3.6361e-07 | -3.6359e-07 | -3.6343e-07 | -3.636e-07 | -3.6362e-07 | -3.6364e-07 | -3.6364e-07 | -3.6364e-07 | -3.6364e-07 | -3.6364e-07
17 | 8 | Renewable (Solar) | 2050 | Summer | Pg_net, [MW] | 0 | 2 | 0.1125 | 0.1125 | 0.1125 | 0.1125 | 0.1125 | 0.1125 | 1.512 | 4.032 | 6.903 | 9.846 | 12.519 | 14.5643 | 15.6983 | 15.75 | 14.715 | 12.744 | 10.116 | 7.1843 | 4.293 | 1.7303 | 0.1125 | 0.1125 | 0.1125 | 0.1125
17 | 8 | Renewable (Solar) | 2050 | Summer | Qg, [MVAr] | 0 | 2 | 0 | 0 | 0 | 0 | 0 | 0 | 0 | 0 | 0 | 0 | 0 | 0 | 0 | 0 | 0 | 0 | 0 | 0 | 0 | 0 | 0 | 0 | 0 | 0
18 | 1 | Reference (TN) | 2050 | Summer | Pg, [MW] | Expected | - | 4.2165 | 4.667 | 3.1887 | 4.1036 | 3.767 | 3.7014 | 4.3849 | 4.0066 | 4.3455 | 4.3511 | 3.7558 | 3.7369 | 3.8623 | 3.7662 | 3.8976 | 4.1905 | 4.3394 | 4.4855 | 4.2306 | 4.8587 | 5.1576 | 4.8792 | 4.559 | 4.821
18 | 1 | Reference (TN) | 2050 | Summer | Pg_curt, [MW] | Expected | - | 0 | 0 | 0 | 0 | 0 | 0 | 0 | 0 | 0 | 0 | 0 | 0 | 0 | 0 | 0 | 0 | 0 | 0 | 0 | 0 | 0 | 0 | 0 | 0
18 | 1 | Reference (TN) | 2050 | Summer | Pg_net, [MW] | Expected | - | 4.2165 | 4.667 | 3.1887 | 4.1036 | 3.767 | 3.7014 | 4.3849 | 4.0066 | 4.3455 | 4.3511 | 3.7558 | 3.7369 | 3.8623 | 3.7662 | 3.8976 | 4.1905 | 4.3394 | 4.4855 | 4.2306 | 4.8587 | 5.1576 | 4.8792 | 4.559 | 4.821
18 | 1 | Reference (TN) | 2050 | Summer | Qg, [MVAr] | Expected | - | 2.5484 | 2.2597 | 2.6046 | 2.2442 | 2.3942 | 2.2462 | 2.0605 | 2.6598 | 2.9699 | 3.2359 | 3.3752 | 3.4243 | 3.4252 | 3.3573 | 3.1612 | 3.0572 | 2.893 | 2.6725 | 2.8282 | 2.7644 | 3.0413 | 3.3347 | 3.0661 | 2.6319
13 | 2 | Conventional (Gas) | 2050 | Summer | Pg, [MW] | Expected | - | 7.5588 | 6.6879 | 5.752 | 5.6636 | 5.2608 | 5.4488 | 5.2893 | 4.2827 | 3.6111 | 3.0338 | -0.95485 | -3.5651 | -4.925 | -5.3947 | -4.8041 | -2.3016 | 1.7961 | 3.5386 | 4.6519 | 8.0775 | 11.4348 | 11.8397 | 11.4192 | 9.4089
13 | 2 | Conventional (Gas) | 2050 | Summer | Pg_curt, [MW] | Expected | - | 0 | 0 | 0 | 0 | 0 | 0 | 0 | 0 | 0 | 0 | 0 | 0 | 0 | 0 | 0 | 0 | 0 | 0 | 0 | 0 | 0 | 0 | 0 | 0
13 | 2 | Conventional (Gas) | 2050 | Summer | Pg_net, [MW] | Expected | - | 7.5588 | 6.6879 | 5.752 | 5.6636 | 5.2608 | 5.4488 | 5.2893 | 4.2827 | 3.6111 | 3.0338 | -0.95485 | -3.5651 | -4.925 | -5.3947 | -4.8041 | -2.3016 | 1.7961 | 3.5386 | 4.6519 | 8.0775 | 11.4348 | 11.8397 | 11.4192 | 9.4089
13 | 2 | Conventional (Gas) | 2050 | Summer | Qg, [MVAr] | Expected | - | 0.026508 | -0.0032353 | -0.0042182 | -0.034457 | -0.044925 | -0.030979 | -0.12989 | -0.1877 | 0.25649 | 0.38139 | 0.55461 | 0.14756 | -0.03811 | 0.03759 | 0.045625 | 0.38865 | 0.44696 | 0.34814 | -0.16585 | -0.091346 | -0.0065447 | 0.00038136 | 0.0041635 | 0.037541
11 | 3 | Conventional (Gas) | 2050 | Summer | Pg, [MW] | Expected | - | 0.51879 | 0.50469 | 0.49872 | 0.49247 | 0.48816 | 0.49316 | 0.51741 | 0.5229 | 0.59299 | 0.55927 | 0.54758 | 0.56841 | 0.58165 | 0.58048 | 0.57407 | 0.56733 | 0.57073 | 0.58895 | 0.51398 | 0.5581 | 0.57276 | 0.58018 | 0.57399 | 0.55042
11 | 3 | Conventional (Gas) | 2050 | Summer | Pg_curt, [MW] | Expected | - | 0 | 0 | 0 | 0 | 0 | 0 | 0 | 0 | 0 | 0 | 0 | 0 | 0 | 0 | 0 | 0 | 0 | 0 | 0 | 0 | 0 | 0 | 0 | 0
11 | 3 | Conventional (Gas) | 2050 | Summer | Pg_net, [MW] | Expected | - | 0.51879 | 0.50469 | 0.49872 | 0.49247 | 0.48816 | 0.49316 | 0.51741 | 0.5229 | 0.59299 | 0.55927 | 0.54758 | 0.56841 | 0.58165 | 0.58048 | 0.57407 | 0.56733 | 0.57073 | 0.58895 | 0.51398 | 0.5581 | 0.57276 | 0.58018 | 0.57399 | 0.55042
11 | 3 | Conventional (Gas) | 2050 | Summer | Qg, [MVAr] | Expected | - | 0.040373 | 0.041544 | 0.043962 | 0.045145 | 0.043837 | 0.043576 | 0.016129 | 0.019902 | -0.018134 | -0.020425 | -0.022082 | -0.010275 | -0.0072547 | -0.0074401 | -0.0078675 | -0.016393 | -0.021579 | -0.0152 | 0.025174 | 0.024144 | 0.036226 | 0.036345 | 0.03637 | 0.038119
19 | 4 | Conventional (Gas) | 2050 | Summer | Pg, [MW] | Expected | - | 0.48087 | 0.48761 | 0.4622 | 0.47452 | 0.4676 | 0.46509 | 0.47791 | 0.46853 | 0.47355 | 0.47489 | 0.47644 | 0.47686 | 0.47461 | 0.47286 | 0.47309 | 0.47796 | 0.47297 | 0.47647 | 0.47582 | 0.50595 | 0.5139 | 0.51244 | 0.51439 | 0.50708
19 | 4 | Conventional (Gas) | 2050 | Summer | Pg_curt, [MW] | Expected | - | 0 | 0 | 0 | 0 | 0 | 0 | 0 | 0 | 0 | 0 | 0 | 0 | 0 | 0 | 0 | 0 | 0 | 0 | 0 | 0 | 0 | 0 | 0 | 0
19 | 4 | Conventional (Gas) | 2050 | Summer | Pg_net, [MW] | Expected | - | 0.48087 | 0.48761 | 0.4622 | 0.47452 | 0.4676 | 0.46509 | 0.47791 | 0.46853 | 0.47355 | 0.47489 | 0.47644 | 0.47686 | 0.47461 | 0.47286 | 0.47309 | 0.47796 | 0.47297 | 0.47647 | 0.47582 | 0.50595 | 0.5139 | 0.51244 | 0.51439 | 0.50708
19 | 4 | Conventional (Gas) | 2050 | Summer | Qg, [MVAr] | Expected | - | -0.028506 | -0.023823 | -0.036048 | -0.026279 | -0.029528 | -0.029 | -0.016927 | -0.015937 | -0.014653 | -0.010818 | -0.013095 | -0.013618 | -0.012298 | -0.012388 | -0.011449 | -0.010741 | -0.0093211 | -0.014823 | -0.015718 | -0.022856 | -0.027769 | -0.030304 | -0.031965 | -0.028028
15 | 5 | Conventional (Gas) | 2050 | Summer | Pg, [MW] | Expected | - | 0.48185 | 0.4634 | 0.45455 | 0.44807 | 0.44468 | 0.44863 | 0.47256 | 0.48317 | 0.4956 | 0.5256 | 0.53964 | 0.53112 | 0.51482 | 0.51441 | 0.51965 | 0.54015 | 0.53662 | 0.50023 | 0.48644 | 0.52984 | 0.55646 | 0.56477 | 0.55428 | 0.52058
15 | 5 | Conventional (Gas) | 2050 | Summer | Pg_curt, [MW] | Expected | - | 0 | 0 | 0 | 0 | 0 | 0 | 0 | 0 | 0 | 0 | 0 | 0 | 0 | 0 | 0 | 0 | 0 | 0 | 0 | 0 | 0 | 0 | 0 | 0
15 | 5 | Conventional (Gas) | 2050 | Summer | Pg_net, [MW] | Expected | - | 0.48185 | 0.4634 | 0.45455 | 0.44807 | 0.44468 | 0.44863 | 0.47256 | 0.48317 | 0.4956 | 0.5256 | 0.53964 | 0.53112 | 0.51482 | 0.51441 | 0.51965 | 0.54015 | 0.53662 | 0.50023 | 0.48644 | 0.52984 | 0.55646 | 0.56477 | 0.55428 | 0.52058
15 | 5 | Conventional (Gas) | 2050 | Summer | Qg, [MVAr] | Expected | - | -0.013508 | -0.013546 | -0.014823 | -0.015654 | -0.016815 | -0.014382 | -0.0029481 | -0.0057512 | 0.0077187 | 0.0063908 | 0.0044896 | -0.00019483 | -0.00024476 | -0.00053064 | 0.00051556 | 0.0028593 | 0.0076721 | 0.0067228 | -0.0082058 | -0.010517 | -0.016185 | -0.016906 | -0.016132 | -0.014574
22 | 6 | Conventional (Gas) | 2050 | Summer | Pg, [MW] | Expected | - | 9.1826 | 8.9906 | 8.6587 | 8.6297 | 8.4768 | 8.4977 | 8.416 | 6.622 | 4.5598 | 1.8589 | 1.2566 | 1.105 | 0.96931 | 0.9341 | 0.97961 | 1.115 | 1.3506 | 4.2748 | 7.69 | 9.121 | 9.3809 | 9.3844 | 9.372 | 9.2606
22 | 6 | Conventional (Gas) | 2050 | Summer | Pg_curt, [MW] | Expected | - | 0 | 0 | 0 | 0 | 0 | 0 | 0 | 0 | 0 | 0 | 0 | 0 | 0 | 0 | 0 | 0 | 0 | 0 | 0 | 0 | 0 | 0 | 0 | 0
22 | 6 | Conventional (Gas) | 2050 | Summer | Pg_net, [MW] | Expected | - | 9.1826 | 8.9906 | 8.6587 | 8.6297 | 8.4768 | 8.4977 | 8.416 | 6.622 | 4.5598 | 1.8589 | 1.2566 | 1.105 | 0.96931 | 0.9341 | 0.97961 | 1.115 | 1.3506 | 4.2748 | 7.69 | 9.121 | 9.3809 | 9.3844 | 9.372 | 9.2606
22 | 6 | Conventional (Gas) | 2050 | Summer | Qg, [MVAr] | Expected | - | -1.2406 | -1.1942 | -0.94983 | -1.0381 | -0.99855 | -0.97455 | -0.57336 | -0.53505 | -1.2005 | 0.99957 | 1.5338 | 1.4926 | 1.5928 | 1.6899 | 1.7883 | 1.6796 | 1.6913 | -1.2115 | -0.46463 | -1.3604 | -1.7082 | -1.785 | -1.7922 | -1.5705
11 | 7 | Renewable (Solar) | 2050 | Summer | Pg, [MW] | Expected | - | 0.1125 | 0.1125 | 0.1125 | 0.1125 | 0.1125 | 0.1125 | 1.512 | 4.032 | 6.903 | 9.846 | 12.519 | 14.5642 | 15.6982 | 15.75 | 14.715 | 12.744 | 10.116 | 7.1842 | 4.293 | 1.7303 | 0.1125 | 0.1125 | 0.1125 | 0.1125
11 | 7 | Renewable (Solar) | 2050 | Summer | Pg_curt, [MW] | Expected | - | -7.2727e-07 | -7.2727e-07 | -7.2727e-07 | -7.2727e-07 | -7.2727e-07 | -7.2727e-07 | -7.2727e-07 | -7.2724e-07 | -7.2722e-07 | -7.272e-07 | -7.2712e-07 | -7.272e-07 | -7.2725e-07 | -7.2725e-07 | -7.2722e-07 | -7.2712e-07 | -7.272e-07 | -7.2722e-07 | -7.2722e-07 | -7.2727e-07 | -7.2727e-07 | -7.2727e-07 | -7.2727e-07 | -7.2727e-07
11 | 7 | Renewable (Solar) | 2050 | Summer | Pg_net, [MW] | Expected | - | 0.1125 | 0.1125 | 0.1125 | 0.1125 | 0.1125 | 0.1125 | 1.512 | 4.032 | 6.903 | 9.846 | 12.519 | 14.5643 | 15.6983 | 15.75 | 14.715 | 12.744 | 10.116 | 7.1843 | 4.293 | 1.7303 | 0.1125 | 0.1125 | 0.1125 | 0.1125
11 | 7 | Renewable (Solar) | 2050 | Summer | Qg, [MVAr] | Expected | - | 0 | 0 | 0 | 0 | 0 | 0 | 0 | 0 | 0 | 0 | 0 | 0 | 0 | 0 | 0 | 0 | 0 | 0 | 0 | 0 | 0 | 0 | 0 | 0
17 | 8 | Renewable (Solar) | 2050 | Summer | Pg, [MW] | Expected | - | 0.1125 | 0.1125 | 0.1125 | 0.1125 | 0.1125 | 0.1125 | 1.512 | 4.032 | 6.903 | 9.846 | 12.519 | 14.5642 | 15.6982 | 15.75 | 14.715 | 12.744 | 10.116 | 7.1842 | 4.293 | 1.7303 | 0.1125 | 0.1125 | 0.1125 | 0.1125
17 | 8 | Renewable (Solar) | 2050 | Summer | Pg_curt, [MW] | Expected | - | -7.2727e-07 | -7.2727e-07 | -7.2727e-07 | -7.2727e-07 | -7.2727e-07 | -7.2727e-07 | -7.2727e-07 | -7.2726e-07 | -7.2725e-07 | -7.2724e-07 | -7.2722e-07 | -7.2726e-07 | -7.2726e-07 | -7.2727e-07 | -7.2727e-07 | -7.2725e-07 | -7.2722e-07 | -7.2726e-07 | -7.2726e-07 | -7.2727e-07 | -7.2727e-07 | -7.2727e-07 | -7.2727e-07 | -7.2727e-07
17 | 8 | Renewable (Solar) | 2050 | Summer | Pg_net, [MW] | Expected | - | 0.1125 | 0.1125 | 0.1125 | 0.1125 | 0.1125 | 0.1125 | 1.512 | 4.032 | 6.903 | 9.846 | 12.519 | 14.5643 | 15.6983 | 15.75 | 14.715 | 12.744 | 10.116 | 7.1843 | 4.293 | 1.7303 | 0.1125 | 0.1125 | 0.1125 | 0.1125
17 | 8 | Renewable (Solar) | 2050 | Summer | Qg, [MVAr] | Expected | - | 0 | 0 | 0 | 0 | 0 | 0 | 0 | 0 | 0 | 0 | 0 | 0 | 0 | 0 | 0 | 0 | 0 | 0 | 0 | 0 | 0 | 0 | 0 | 0

## Branch Losses
From Node ID | To Node ID | Year | Day | Quantity | Market Scenario | Operation Scenario | 0 | 1 | 2 | 3 | 4 | 5 | 6 | 7 | 8 | 9 | 10 | 11 | 12 | 13 | 14 | 15 | 16 | 17 | 18 | 19 | 20 | 21 | 22 | 23
12 | 10 | 2020 | Winter | P, [MW] | 0 | 0 | 0.00011247 | 0.00011236 | 0.00011344 | 0.00011226 | 0.00011118 | 0.00012447 | 0.0001063 | 9.8697e-05 | 9.8131e-05 | 9.8305e-05 | 0.00010046 | 0.00010041 | 0.00011376 | 0.00011675 | 0.0001293 | 0.00011085 | 0.00010395 | 0.00010566 | 9.9687e-05 | 9.7882e-05 | 9.8662e-05 | 9.9294e-05 | 0.00011271 | 0.00012769
14 | 12 | 2020 | Winter | P, [MW] | 0 | 0 | 4.6502e-05 | 5.3127e-05 | 5.8228e-05 | 6.6161e-05 | 5.546e-05 | 9.0274e-05 | 0.00011234 | 0.0001054 | 0.00010635 | 9.9443e-05 | 0.0001063 | 0.00010546 | 0.00014082 | 0.00014253 | 0.00016194 | 0.00012032 | 0.0001108 | 0.00012172 | 0.00010452 | 0.00010532 | 0.00010438 | 0.00010631 | 0.00011745 | 0.00010029
14 | 26 | 2020 | Winter | P, [MW] | 0 | 0 | 0.0012807 | 0.0012175 | 0.0015684 | 0.0011684 | 0.0012441 | 0.0018404 | 0.0025153 | 0.0038372 | 0.0045069 | 0.0044701 | 0.0042682 | 0.0042681 | 0.0044509 | 0.0042309 | 0.0034556 | 0.0030934 | 0.0032364 | 0.0046811 | 0.004356 | 0.0034973 | 0.0031576 | 0.0037633 | 0.0031966 | 0.0021182
14 | 16 | 2020 | Winter | P, [MW] | 0 | 0 | 4.3009e-05 | 4.2551e-05 | 4.2552e-05 | 4.255e-05 | 4.255e-05 | 4.2547e-05 | 0.00011018 | 0.00016941 | 0.00016945 | 0.00019248 | 0.0002048 | 0.0001441 | 0.00018148 | 0.00018146 | 0.00011624 | 0.00010624 | 0.0001299 | 0.0002418 | 0.00027646 | 0.00019985 | 0.00018351 | 0.00018353 | 0.00012479 | 9.7661e-05
17 | 14 | 2020 | Winter | P, [MW] | 0 | 0 | 0.001856 | 0.0015145 | 0.0013908 | 0.0013562 | 0.0014277 | 0.0018566 | 0.003225 | 0.0046958 | 0.0056721 | 0.006027 | 0.0061505 | 0.0061882 | 0.0060224 | 0.0056711 | 0.0050194 | 0.0046304 | 0.0047227 | 0.0057892 | 0.0054109 | 0.004928 | 0.0044883 | 0.0044039 | 0.0036337 | 0.0027177
20 | 23 | 2020 | Winter | P, [MW] | 0 | 0 | 0.00052964 | 0.0004522 | 0.00037861 | 0.00040868 | 0.00043187 | 0.00040706 | 0.00067309 | 0.00097567 | 0.001256 | 0.0012855 | 0.0013098 | 0.0012998 | 0.0013846 | 0.0013373 | 0.0011639 | 0.0010827 | 0.0011142 | 0.001395 | 0.00126 | 0.0011242 | 0.00099654 | 0.00076127 | 0.00062765 | 0.0006037
20 | 21 | 2020 | Winter | P, [MW] | 0 | 0 | 0.00064583 | 0.00055444 | 0.00046754 | 0.00050662 | 0.00052458 | 0.00052445 | 0.00086742 | 0.0012063 | 0.0015231 | 0.0015775 | 0.0016084 | 0.0016141 | 0.0016463 | 0.0016019 | 0.0014062 | 0.0013263 | 0.0014016 | 0.0017576 | 0.0016001 | 0.0014512 | 0.0012914 | 0.0010082 | 0.00082222 | 0.00075662
20 | 26 | 2020 | Winter | P, [MW] | 0 | 0 | 0.00063313 | 0.00060245 | 0.0007756 | 0.00057897 | 0.00061566 | 0.00091034 | 0.001242 | 0.0018901 | 0.0022185 | 0.0022012 | 0.0021023 | 0.0021029 | 0.0021905 | 0.002083 | 0.0017021 | 0.0015248 | 0.0015965 | 0.0023065 | 0.0021471 | 0.0017263 | 0.0015593 | 0.0018556 | 0.0015766 | 0.001046
22 | 23 | 2020 | Winter | P, [MW] | 0 | 0 | 0.00056964 | 0.00049399 | 0.0004332 | 0.00045943 | 0.00045119 | 0.00052831 | 0.00085004 | 0.0010652 | 0.0012644 | 0.0013497 | 0.0013772 | 0.0014213 | 0.001286 | 0.0012785 | 0.0011607 | 0.0011389 | 0.0012822 | 0.0016018 | 0.0014875 | 0.001398 | 0.0012551 | 0.0010555 | 0.00084717 | 0.00069824
22 | 21 | 2020 | Winter | P, [MW] | 0 | 0 | 0.00041987 | 0.00036224 | 0.00031713 | 0.00033372 | 0.00033307 | 0.00037836 | 0.00060873 | 0.00078455 | 0.00094424 | 0.00099938 | 0.0010193 | 0.0010433 | 0.00097581 | 0.00096391 | 0.00086937 | 0.00084364 | 0.00093262 | 0.0011642 | 0.0010754 | 0.00099944 | 0.00089485 | 0.00074675 | 0.00060282 | 0.00050817
23 | 24 | 2020 | Winter | P, [MW] | 0 | 0 | 0.00010928 | 9.5886e-05 | 8.839e-05 | 9.1221e-05 | 8.2982e-05 | 0.00011937 | 0.00018717 | 0.00020242 | 0.00021918 | 0.00024629 | 0.00025194 | 0.0002723 | 0.00020161 | 0.00020807 | 0.00019885 | 0.0002077 | 0.00025821 | 0.00032417 | 0.00030996 | 0.0003071 | 0.0002788 | 0.00025349 | 0.00019826 | 0.00014097
10 | 11 | 2020 | Winter | P, [MW] | 0 | 0 | 0.00062152 | 0.00061774 | 0.00061539 | 0.00061173 | 0.000615 | 0.00057321 | 0.00054636 | 0.00054125 | 0.00053764 | 0.00054256 | 0.0005459 | 0.0005468 | 0.00055253 | 0.00055479 | 0.00055703 | 0.00055234 | 0.00054902 | 0.00054847 | 0.0005406 | 0.00054075 | 0.00054234 | 0.00054228 | 0.00055271 | 0.00057429
13 | 14 | 2020 | Winter | P, [MW] | 0 | 0 | 0.002348 | 0.0017919 | 0.0013745 | 0.0015308 | 0.0015224 | 0.0020163 | 0.004255 | 0.0057674 | 0.0069475 | 0.0073044 | 0.0074185 | 0.0075616 | 0.0071788 | 0.0070937 | 0.0063947 | 0.0061823 | 0.0068092 | 0.0082909 | 0.0077379 | 0.0072408 | 0.0065622 | 0.0055114 | 0.0042835 | 0.0032855
14 | 15 | 2020 | Winter | P, [MW] | 0 | 0 | 0.0061797 | 0.0052741 | 0.0051189 | 0.0048193 | 0.00462 | 0.0053537 | 0.0079041 | 0.010549 | 0.012423 | 0.012762 | 0.012334 | 0.013176 | 0.013236 | 0.013353 | 0.012137 | 0.011463 | 0.012496 | 0.014303 | 0.013252 | 0.011824 | 0.010849 | 0.0099496 | 0.0085482 | 0.0069736
18 | 19 | 2020 | Winter | P, [MW] | 0 | 0 | 0.0014067 | 0.0010624 | 0.00051627 | 0.00092562 | 0.00089676 | 0.00058246 | 0.0012256 | 0.0013526 | 0.0018615 | 0.0021001 | 0.0023897 | 0.0024358 | 0.002276 | 0.0023315 | 0.0023029 | 0.0023802 | 0.0026201 | 0.0026588 | 0.0023658 | 0.0026543 | 0.0023311 | 0.00095286 | 0.00072987 | 0.0010743
20 | 19 | 2020 | Winter | P, [MW] | 0 | 0 | 0.00076968 | 0.0005121 | 9.5012e-05 | 0.00041958 | 0.000396 | 8.843e-05 | 0.00025407 | 0.00021384 | 0.00040294 | 0.00050767 | 0.00070325 | 0.00071062 | 0.00070227 | 0.00076371 | 0.00086176 | 0.00096184 | 0.0010319 | 0.00073672 | 0.00060389 | 0.00091771 | 0.000769 | 0.00010963 | 0.00010354 | 0.00027245
12 | 10 | 2020 | Winter | P, [MW] | 0 | 1 | 0.00011372 | 0.00011045 | 0.00011077 | 0.00011076 | 0.00012273 | 0.00012238 | 0.00011462 | 0.00010223 | 0.0001005 | 9.9813e-05 | 0.00010315 | 0.00010403 | 0.00011022 | 0.0001115 | 0.0001118 | 9.8113e-05 | 9.7715e-05 | 9.7054e-05 | 9.7396e-05 | 0.0001007 | 0.00010529 | 0.0001214 | 0.00012585 | 0.00012604
14 | 12 | 2020 | Winter | P, [MW] | 0 | 1 | 5.7104e-05 | 5.381e-05 | 7.394e-05 | 6.4965e-05 | 7.95e-05 | 0.00010958 | 0.00011617 | 0.00012355 | 0.00012625 | 0.00012548 | 0.00011631 | 0.00011936 | 0.00011664 | 0.00011618 | 0.00011603 | 0.00013584 | 0.00017666 | 0.00015799 | 0.00014692 | 0.00013129 | 0.0001231 | 0.00011324 | 9.2395e-05 | 9.3106e-05
14 | 26 | 2020 | Winter | P, [MW] | 0 | 1 | 0.0012073 | 0.0010993 | 0.00099768 | 0.00095969 | 0.001059 | 0.001459 | 0.0019663 | 0.0025686 | 0.0028284 | 0.0029028 | 0.0029266 | 0.0027029 | 0.0024103 | 0.0021409 | 0.0021225 | 0.0025828 | 0.0026948 | 0.0023728 | 0.0021894 | 0.0019894 | 0.0016825 | 0.0013477 | 0.00099897 | 0.00096895
14 | 16 | 2020 | Winter | P, [MW] | 0 | 1 | 5.8186e-05 | 3.7202e-05 | 3.7203e-05 | 3.7201e-05 | 5.3024e-05 | 9.5374e-05 | 0.00013518 | 0.00018055 | 0.00018056 | 0.00018057 | 0.00018057 | 0.00011388 | 0.00011207 | 0.00011207 | 0.00011207 | 0.00021874 | 0.00031256 | 0.00020493 | 0.00020492 | 0.00020492 | 0.00016501 | 0.00011399 | 7.7102e-05 | 6.6405e-05
17 | 14 | 2020 | Winter | P, [MW] | 0 | 1 | 0.0019405 | 0.0015367 | 0.0014206 | 0.0013785 | 0.001875 | 0.0026269 | 0.0033057 | 0.0042635 | 0.004597 | 0.0049105 | 0.0051632 | 0.0049042 | 0.0041748 | 0.0037688 | 0.0035953 | 0.0042107 | 0.0046197 | 0.0045683 | 0.0043945 | 0.0039561 | 0.0036515 | 0.0027639 | 0.0021697 | 0.0021315
20 | 23 | 2020 | Winter | P, [MW] | 0 | 1 | 0.00046181 | 0.00041963 | 0.00041098 | 0.00036145 | 0.00039505 | 0.00051606 | 0.00065887 | 0.0007933 | 0.00086338 | 0.000901 | 0.00093288 | 0.00085233 | 0.00077176 | 0.00069612 | 0.00067655 | 0.00078214 | 0.00076338 | 0.00072931 | 0.00070554 | 0.00065055 | 0.00057319 | 0.0005052 | 0.00042633 | 0.00042285
20 | 21 | 2020 | Winter | P, [MW] | 0 | 1 | 0.00056676 | 0.00051577 | 0.00050012 | 0.00045502 | 0.00052534 | 0.00068384 | 0.00084833 | 0.0010332 | 0.0011123 | 0.0011576 | 0.0011957 | 0.0010925 | 0.0009809 | 0.00088711 | 0.00087149 | 0.0010292 | 0.0010324 | 0.00098901 | 0.00096565 | 0.00087887 | 0.00077393 | 0.00065769 | 0.00054863 | 0.00054373
20 | 26 | 2020 | Winter | P, [MW] | 0 | 1 | 0.00059394 | 0.00054123 | 0.00049116 | 0.00047338 | 0.00052293 | 0.00071923 | 0.00096771 | 0.0012645 | 0.001392 | 0.0014285 | 0.0014401 | 0.0013302 | 0.0011863 | 0.0010538 | 0.001045 | 0.001272 | 0.0013276 | 0.0011696 | 0.0010797 | 0.00098065 | 0.0008296 | 0.0006643 | 0.0004921 | 0.00047738
22 | 23 | 2020 | Winter | P, [MW] | 0 | 1 | 0.00052703 | 0.00048238 | 0.00045595 | 0.00044963 | 0.00056929 | 0.00073438 | 0.00086012 | 0.0010471 | 0.0010963 | 0.0011299 | 0.0011597 | 0.0010654 | 0.00094156 | 0.00086239 | 0.00086951 | 0.0010579 | 0.0011221 | 0.0010771 | 0.0010708 | 0.00096086 | 0.00084977 | 0.0006781 | 0.00056628 | 0.00055866
22 | 21 | 2020 | Winter | P, [MW] | 0 | 1 | 0.0003886 | 0.00035446 | 0.00033688 | 0.00032509 | 0.00040133 | 0.00051977 | 0.00061847 | 0.0007482 | 0.00078821 | 0.00081365 | 0.00083639 | 0.00076814 | 0.00068214 | 0.00062412 | 0.00062531 | 0.00075149 | 0.0007859 | 0.00075259 | 0.00074475 | 0.00067334 | 0.00059588 | 0.00048414 | 0.00040699 | 0.00040162
23 | 24 | 2020 | Winter | P, [MW] | 0 | 1 | 0.00010855 | 0.00010047 | 9.2198e-05 | 0.00010002 | 0.0001408 | 0.00017988 | 0.00019617 | 0.0002405 | 0.00024307 | 0.00024786 | 0.00025238 | 0.00023257 | 0.00020064 | 0.00018651 | 0.00019467 | 0.00024959 | 0.0002854 | 0.00027529 | 0.00027983 | 0.00024361 | 0.00021574 | 0.0001579 | 0.00013169 | 0.00012915
10 | 11 | 2020 | Winter | P, [MW] | 0 | 1 | 0.00060426 | 0.00061007 | 0.00060234 | 0.00060393 | 0.00057825 | 0.00055905 | 0.00055293 | 0.00054389 | 0.00054301 | 0.00054267 | 0.00054732 | 0.00054669 | 0.00055099 | 0.00055032 | 0.00055055 | 0.00053859 | 0.00053758 | 0.00053678 | 0.00053694 | 0.00053937 | 0.00054184 | 0.00055558 | 0.00056772 | 0.00056677
13 | 14 | 2020 | Winter | P, [MW] | 0 | 1 | 0.0024178 | 0.0020256 | 0.0017999 | 0.0016862 | 0.0025814 | 0.0040098 | 0.0051724 | 0.006697 | 0.007139 | 0.0073958 | 0.0076113 | 0.0068993 | 0.0059502 | 0.0052735 | 0.0052984 | 0.0067518 | 0.0071623 | 0.0067582 | 0.0066407 | 0.005831 | 0.004922 | 0.0035688 | 0.0025708 | 0.0024986
14 | 15 | 2020 | Winter | P, [MW] | 0 | 1 | 0.0057256 | 0.0058821 | 0.0055415 | 0.0050203 | 0.0055473 | 0.0073654 | 0.0093031 | 0.011188 | 0.01204 | 0.01207 | 0.012495 | 0.011442 | 0.010388 | 0.0089788 | 0.0094477 | 0.010575 | 0.0091571 | 0.0087256 | 0.0086008 | 0.0077604 | 0.0062208 | 0.00527 | 0.0041314 | 0.0040474
18 | 19 | 2020 | Winter | P, [MW] | 0 | 1 | 0.0014249 | 0.0012664 | 0.0013676 | 0.0011256 | 0.0014172 | 0.0017226 | 0.0018485 | 0.0019171 | 0.0019589 | 0.0020971 | 0.0022684 | 0.0020414 | 0.0018634 | 0.0017572 | 0.0016852 | 0.0018512 | 0.0017127 | 0.0019645 | 0.0021403 | 0.0019867 | 0.0018945 | 0.0018115 | 0.0018052 | 0.0018314
20 | 19 | 2020 | Winter | P, [MW] | 0 | 1 | 0.00048628 | 0.00044325 | 0.00052375 | 0.00039069 | 0.00045361 | 0.00050459 | 0.00050345 | 0.00046243 | 0.00046908 | 0.00051634 | 0.00057918 | 0.00051047 | 0.00047703 | 0.00045799 | 0.00042582 | 0.00043276 | 0.00035868 | 0.00046788 | 0.00054498 | 0.00051874 | 0.00051833 | 0.00057782 | 0.0006589 | 0.0006872
12 | 10 | 2020 | Winter | P, [MW] | 0 | 2 | 0.00012151 | 0.00011199 | 0.00010979 | 0.00010728 | 0.00010705 | 0.00010907 | 0.00012385 | 0.00012603 | 0.0001159 | 0.0001045 | 0.00010241 | 0.00010198 | 0.00010245 | 0.00011058 | 0.00012018 | 0.00012015 | 0.0001024 | 9.6886e-05 | 9.6777e-05 | 9.7e-05 | 9.6852e-05 | 0.00010414 | 0.00011355 | 0.00012557
14 | 12 | 2020 | Winter | P, [MW] | 0 | 2 | 7.5404e-05 | 6.0646e-05 | 5.8261e-05 | 6.2749e-05 | 6.4366e-05 | 5.6714e-05 | 8.3763e-05 | 9.8905e-05 | 0.00012029 | 0.00013417 | 0.00012863 | 0.00012506 | 0.00012369 | 0.00011815 | 0.00011359 | 0.00011345 | 0.00014175 | 0.00017046 | 0.00018779 | 0.00018532 | 0.00016684 | 0.0001232 | 0.00011765 | 9.0176e-05
14 | 26 | 2020 | Winter | P, [MW] | 0 | 2 | 0.00087135 | 0.00073151 | 0.00066649 | 0.00057762 | 0.00055142 | 0.00058135 | 0.00075182 | 0.00089826 | 0.0012011 | 0.0015815 | 0.0019391 | 0.0021588 | 0.0022392 | 0.001949 | 0.0016166 | 0.001607 | 0.0016257 | 0.0018089 | 0.0020368 | 0.0021705 | 0.0021 | 0.0017633 | 0.0013588 | 0.00096016
14 | 16 | 2020 | Winter | P, [MW] | 0 | 2 | 5.4732e-05 | 5.4734e-05 | 5.4732e-05 | 5.4732e-05 | 5.4731e-05 | 5.4726e-05 | 5.4725e-05 | 0.00011377 | 0.00011984 | 0.00011985 | 0.00011987 | 0.00011987 | 0.00011987 | 0.00011987 | 0.00011985 | 0.00011985 | 0.00011986 | 0.00017833 | 0.00018859 | 0.00018859 | 0.00018858 | 0.00017553 | 0.00010385 | 6.6297e-05
17 | 14 | 2020 | Winter | P, [MW] | 0 | 2 | 0.001786 | 0.0014071 | 0.001273 | 0.0011728 | 0.0011154 | 0.001306 | 0.0017747 | 0.0019393 | 0.0025193 | 0.0034008 | 0.0043855 | 0.0049636 | 0.0048997 | 0.0040855 | 0.0034644 | 0.00315 | 0.0032756 | 0.0035678 | 0.0038805 | 0.0041677 | 0.0041523 | 0.0039078 | 0.003101 | 0.0022401
20 | 23 | 2020 | Winter | P, [MW] | 0 | 2 | 0.00039702 | 0.00035426 | 0.00034965 | 0.00031311 | 0.00031406 | 0.00030208 | 0.00034756 | 0.00038981 | 0.00046841 | 0.00056046 | 0.0006426 | 0.0006887 | 0.00070332 | 0.00068333 | 0.00061969 | 0.00059708 | 0.00059644 | 0.00061953 | 0.00067376 | 0.00068499 | 0.00066631 | 0.00058311 | 0.000506 | 0.0004162
20 | 21 | 2020 | Winter | P, [MW] | 0 | 2 | 0.00049595 | 0.00043916 | 0.0004331 | 0.0003955 | 0.00039111 | 0.00040195 | 0.00046621 | 0.00051543 | 0.00062045 | 0.00075286 | 0.00086062 | 0.00092368 | 0.00093165 | 0.00087975 | 0.00078981 | 0.00076458 | 0.00077153 | 0.00083888 | 0.00090245 | 0.00093124 | 0.00090683 | 0.00079831 | 0.00068 | 0.00053182
20 | 26 | 2020 | Winter | P, [MW] | 0 | 2 | 0.0004285 | 0.00035931 | 0.00032827 | 0.00028463 | 0.00027128 | 0.00028823 | 0.00037218 | 0.00044295 | 0.00059199 | 0.0007794 | 0.00095497 | 0.0010634 | 0.0011029 | 0.00095925 | 0.00079587 | 0.00079141 | 0.00080055 | 0.00089183 | 0.0010038 | 0.00107 | 0.0010354 | 0.00087004 | 0.00067043 | 0.0004725
22 | 23 | 2020 | Winter | P, [MW] | 0 | 2 | 0.00049083 | 0.00043833 | 0.0004074 | 0.00039977 | 0.00038624 | 0.00043864 | 0.0005083 | 0.00056646 | 0.00067763 | 0.0008369 | 0.00094817 | 0.0010079 | 0.00098366 | 0.00088533 | 0.00077766 | 0.0007588 | 0.00078568 | 0.0009241 | 0.00096791 | 0.0010246 | 0.0009995 | 0.00089163 | 0.00074179 | 0.00054868
22 | 21 | 2020 | Winter | P, [MW] | 0 | 2 | 0.00035855 | 0.00032157 | 0.00029923 | 0.00028949 | 0.00028237 | 0.00030666 | 0.00035572 | 0.00040124 | 0.00047967 | 0.00058818 | 0.00066823 | 0.00070962 | 0.00069669 | 0.00063684 | 0.00056201 | 0.0005468 | 0.00056346 | 0.0006468 | 0.00068116 | 0.00071549 | 0.00069737 | 0.00062023 | 0.00052106 | 0.00039628
23 | 24 | 2020 | Winter | P, [MW] | 0 | 2 | 0.00010917 | 9.9299e-05 | 8.4035e-05 | 9.0977e-05 | 8.5619e-05 | 0.00010966 | 0.00012705 | 0.00014196 | 0.00016888 | 0.00021361 | 0.00023964 | 0.00025289 | 0.00023771 | 0.00020007 | 0.00017081 | 0.0001684 | 0.00018014 | 0.00023585 | 0.00023995 | 0.00026349 | 0.00025757 | 0.00023317 | 0.00018631 | 0.00012761
10 | 11 | 2020 | Winter | P, [MW] | 0 | 2 | 0.00058389 | 0.00059528 | 0.0005954 | 0.00059321 | 0.0005901 | 0.000597 | 0.00056935 | 0.00056055 | 0.00054676 | 0.00054013 | 0.00054082 | 0.0005419 | 0.0005425 | 0.00054913 | 0.0005576 | 0.00055715 | 0.00053786 | 0.00053427 | 0.00053515 | 0.00053581 | 0.00053549 | 0.00054166 | 0.00054724 | 0.00056819
13 | 14 | 2020 | Winter | P, [MW] | 0 | 2 | 0.0019763 | 0.0015258 | 0.0012926 | 0.0011549 | 0.0010662 | 0.0013671 | 0.0019709 | 0.0024793 | 0.0034566 | 0.0047775 | 0.0057179 | 0.0062187 | 0.0061043 | 0.0053533 | 0.0044579 | 0.0043033 | 0.0044846 | 0.005493 | 0.005905 | 0.0063197 | 0.0061228 | 0.0052403 | 0.0040091 | 0.0024199
14 | 15 | 2020 | Winter | P, [MW] | 0 | 2 | 0.0037462 | 0.0032399 | 0.0027434 | 0.0024838 | 0.0022592 | 0.0025667 | 0.0031279 | 0.0036614 | 0.0047836 | 0.0063214 | 0.0073185 | 0.0078019 | 0.0079217 | 0.0077169 | 0.0064609 | 0.0067608 | 0.0058973 | 0.0068182 | 0.0072497 | 0.0078221 | 0.0075249 | 0.0063664 | 0.0053391 | 0.0036774
18 | 19 | 2020 | Winter | P, [MW] | 0 | 2 | 0.0017259 | 0.0016297 | 0.0017268 | 0.0016667 | 0.0017171 | 0.0017148 | 0.0017471 | 0.0017752 | 0.0018471 | 0.0019701 | 0.0019844 | 0.0019581 | 0.0018615 | 0.0021 | 0.0021716 | 0.001985 | 0.0020221 | 0.0020845 | 0.0020623 | 0.0019712 | 0.0019501 | 0.0018826 | 0.0019253 | 0.0017801
20 | 19 | 2020 | Winter | P, [MW] | 0 | 2 | 0.00068557 | 0.00068516 | 0.00077865 | 0.00075765 | 0.00080692 | 0.0007418 | 0.00068243 | 0.00063971 | 0.00059085 | 0.00055704 | 0.00050808 | 0.00046882 | 0.00043846 | 0.00059988 | 0.00070031 | 0.00061853 | 0.00061335 | 0.00057468 | 0.00054402 | 0.00048147 | 0.00048098 | 0.00048537 | 0.00058824 | 0.00066165
12 | 10 | 2020 | Winter | P, [MW] | Expected | - | 0.00011394 | 0.00011204 | 0.00011254 | 0.00011134 | 0.00011224 | 0.00012197 | 0.00011 | 0.00010311 | 0.00010101 | 9.9406e-05 | 0.00010112 | 0.00010115 | 0.00011163 | 0.00011512 | 0.0001255 | 0.00011036 | 0.00010284 | 0.00010318 | 9.8944e-05 | 9.8159e-05 | 9.935e-05 | 0.00010314 | 0.00011471 | 0.00012715
14 | 12 | 2020 | Winter | P, [MW] | Expected | - | 5.2145e-05 | 5.4299e-05 | 6.0477e-05 | 6.5503e-05 | 6.0167e-05 | 8.8238e-05 | 0.00010881 | 0.00010707 | 0.00011118 | 0.00010812 | 0.00011092 | 0.00011025 | 0.00013492 | 0.00013528 | 0.00014847 | 0.00012156 | 0.00012463 | 0.00013387 | 0.00012247 | 0.00012046 | 0.00011598 | 0.00010971 | 0.0001139 | 9.7817e-05
14 | 26 | 2020 | Winter | P, [MW] | Expected | - | 0.0012117 | 0.0011312 | 0.0013581 | 0.0010542 | 0.0011187 | 0.001606 | 0.0021849 | 0.0032361 | 0.0037949 | 0.0038335 | 0.0037438 | 0.0037432 | 0.0038435 | 0.0036063 | 0.0030025 | 0.0028081 | 0.0029289 | 0.003941 | 0.0037152 | 0.0030924 | 0.0027958 | 0.0031325 | 0.0026201 | 0.0017886
14 | 16 | 2020 | Winter | P, [MW] | Expected | - | 4.6852e-05 | 4.3528e-05 | 4.3528e-05 | 4.3526e-05 | 4.5786e-05 | 5.1833e-05 | 0.00010583 | 0.00016306 | 0.00016395 | 0.0001804 | 0.00018921 | 0.00013632 | 0.00016276 | 0.00016275 | 0.00011616 | 0.00012425 | 0.00015456 | 0.00022746 | 0.00025369 | 0.00019896 | 0.00018159 | 0.00017245 | 0.00011499 | 8.8715e-05
17 | 14 | 2020 | Winter | P, [MW] | Expected | - | 0.0018581 | 0.0015023 | 0.0013782 | 0.0013332 | 0.001447 | 0.001888 | 0.0030293 | 0.0042402 | 0.0050681 | 0.0054923 | 0.0057573 | 0.0058298 | 0.005598 | 0.0051728 | 0.0045938 | 0.004359 | 0.0045012 | 0.0052974 | 0.0050471 | 0.0046806 | 0.0043207 | 0.0040987 | 0.0033484 | 0.0025657
20 | 23 | 2020 | Winter | P, [MW] | Expected | - | 0.00050101 | 0.00043356 | 0.0003791 | 0.00038828 | 0.00040978 | 0.00040763 | 0.00062456 | 0.00086592 | 0.0010874 | 0.001127 | 0.0011607 | 0.0011486 | 0.0011997 | 0.0011523 | 0.0010165 | 0.00097036 | 0.00099012 | 0.0011891 | 0.001097 | 0.00099376 | 0.00088889 | 0.00069923 | 0.00058151 | 0.00055108
20 | 21 | 2020 | Winter | P, [MW] | Expected | - | 0.00061312 | 0.00053245 | 0.00046728 | 0.00048337 | 0.00050562 | 0.00052972 | 0.00080738 | 0.0010829 | 0.0013355 | 0.0013997 | 0.0014426 | 0.001441 | 0.0014491 | 0.0013966 | 0.0012417 | 0.0012036 | 0.0012589 | 0.0015165 | 0.0014098 | 0.0012952 | 0.0011625 | 0.00092817 | 0.00076282 | 0.00069409
20 | 26 | 2020 | Winter | P, [MW] | Expected | - | 0.0005983 | 0.00055897 | 0.00067106 | 0.00052184 | 0.00055321 | 0.00079417 | 0.0010785 | 0.001594 | 0.0018681 | 0.0018877 | 0.0018438 | 0.001844 | 0.0018916 | 0.0017754 | 0.0014787 | 0.0013839 | 0.0014444 | 0.001942 | 0.0018313 | 0.001526 | 0.0013802 | 0.0015446 | 0.0012922 | 0.00088281
22 | 23 | 2020 | Winter | P, [MW] | Expected | - | 0.00055229 | 0.00048438 | 0.00043277 | 0.0004495 | 0.00045878 | 0.00054494 | 0.00080266 | 0.00099135 | 0.0011566 | 0.0012451 | 0.0012849 | 0.0013114 | 0.0011936 | 0.0011629 | 0.0010644 | 0.0010731 | 0.0011884 | 0.0014301 | 0.0013538 | 0.0012822 | 0.0011607 | 0.00097815 | 0.00079199 | 0.00065693
22 | 21 | 2020 | Winter | P, [MW] | Expected | - | 0.00040664 | 0.00035532 | 0.00031739 | 0.00032617 | 0.00033558 | 0.00038832 | 0.00057398 | 0.0007246 | 0.00085558 | 0.0009141 | 0.000943 | 0.00095635 | 0.00089399 | 0.00086864 | 0.0007906 | 0.00078807 | 0.00085893 | 0.0010315 | 0.00097186 | 0.00091229 | 0.00082393 | 0.00069116 | 0.00056317 | 0.00047696
23 | 24 | 2020 | Winter | P, [MW] | Expected | - | 0.00010916 | 9.7028e-05 | 8.8312e-05 | 9.2442e-05 | 9.1618e-05 | 0.00012663 | 0.00017987 | 0.00019922 | 0.00021541 | 0.00024184 | 0.00025025 | 0.00026385 | 0.00020663 | 0.00020385 | 0.00019425 | 0.00020807 | 0.00025094 | 0.00030457 | 0.00029566 | 0.0002918 | 0.00026676 | 0.00023693 | 0.00018704 | 0.00013737
10 | 11 | 2020 | Winter | P, [MW] | Expected | - | 0.00061367 | 0.00061343 | 0.00061067 | 0.00060797 | 0.0006062 | 0.00057458 | 0.00055058 | 0.00054439 | 0.00053971 | 0.00054223 | 0.00054537 | 0.00054608 | 0.00055088 | 0.00055334 | 0.00055618 | 0.00055107 | 0.00054579 | 0.00054478 | 0.0005393 | 0.00053985 | 0.00054129 | 0.00054409 | 0.00055407 | 0.00057235
13 | 14 | 2020 | Winter | P, [MW] | Expected | - | 0.0023049 | 0.0017873 | 0.0014235 | 0.0014993 | 0.0016085 | 0.0022083 | 0.0040598 | 0.0054304 | 0.0064761 | 0.0069565 | 0.0072031 | 0.0072751 | 0.0068498 | 0.0065851 | 0.0059614 | 0.0059952 | 0.0065276 | 0.0076723 | 0.0073193 | 0.0069078 | 0.0062651 | 0.0051951 | 0.0039996 | 0.0030494
14 | 15 | 2020 | Winter | P, [MW] | Expected | - | 0.0057672 | 0.0050704 | 0.0048399 | 0.0045144 | 0.0044152 | 0.0052429 | 0.0074216 | 0.0096567 | 0.011277 | 0.011743 | 0.011641 | 0.012161 | 0.01207 | 0.011923 | 0.010942 | 0.010664 | 0.011076 | 0.012437 | 0.01173 | 0.010672 | 0.0097133 | 0.0087692 | 0.0074588 | 0.0060847
18 | 19 | 2020 | Winter | P, [MW] | Expected | - | 0.0014549 | 0.0011726 | 0.00081082 | 0.0010601 | 0.0010883 | 0.0009071 | 0.0013891 | 0.0014936 | 0.0018734 | 0.0020811 | 0.0023145 | 0.0023112 | 0.0021578 | 0.0022164 | 0.0021959 | 0.0022481 | 0.0024051 | 0.0024776 | 0.0022902 | 0.0024613 | 0.0022143 | 0.0012084 | 0.0010543 | 0.0012833
20 | 19 | 2020 | Winter | P, [MW] | Expected | - | 0.00071718 | 0.00052699 | 0.00025392 | 0.00046375 | 0.00046293 | 0.00024122 | 0.00035089 | 0.00031019 | 0.00043923 | 0.00051596 | 0.00065764 | 0.00064749 | 0.00063241 | 0.00069663 | 0.00077642 | 0.00083721 | 0.00087594 | 0.00067517 | 0.00058692 | 0.00079839 | 0.00069204 | 0.00023019 | 0.00025212 | 0.0003873
12 | 10 | 2020 | Summer | P, [MW] | 0 | 0 | 0.00011468 | 0.00011652 | 0.00011043 | 0.0001133 | 0.0001125 | 0.00011157 | 0.00011374 | 0.00011661 | 0.00011555 | 0.00011666 | 0.00011756 | 0.00012215 | 0.00012954 | 0.00012797 | 0.00012492 | 0.000118 | 0.00011678 | 0.00011654 | 0.00011721 | 0.00011581 | 0.00011387 | 0.00011354 | 0.00011412 | 0.00011769
14 | 12 | 2020 | Summer | P, [MW] | 0 | 0 | 3.9462e-05 | 4.2142e-05 | 4.0106e-05 | 4.1426e-05 | 3.9335e-05 | 4.1574e-05 | 4.3663e-05 | 2.9722e-05 | 3.2456e-05 | 3.0336e-05 | 2.905e-05 | 2.5215e-05 | 2.4949e-05 | 2.215e-05 | 2.194e-05 | 2.7054e-05 | 2.9844e-05 | 3.0991e-05 | 2.9813e-05 | 3.319e-05 | 4.2135e-05 | 4.6551e-05 | 3.5321e-05 | 3.1569e-05
14 | 26 | 2020 | Summer | P, [MW] | 0 | 0 | 0.00029364 | 0.00017924 | 0.00023271 | 0.00012185 | 0.00018427 | 0.00019057 | 0.00023312 | 0.00093568 | 0.0020081 | 0.0030944 | 0.0031926 | 0.0082979 | 0.0094861 | 0.0090613 | 0.0034905 | 0.0022816 | 0.0017054 | 0.0016095 | 0.001514 | 0.0020809 | 0.0036353 | 0.0043135 | 0.0015112 | 0.00049919
14 | 16 | 2020 | Summer | P, [MW] | 0 | 0 | 5.2671e-05 | 3.6494e-05 | 3.6506e-05 | 3.6498e-05 | 3.6498e-05 | 3.6501e-05 | 5.6203e-05 | 0.00013889 | 0.00017549 | 0.00017553 | 0.00015132 | 0.00015206 | 0.00015606 | 0.00015604 | 0.00013902 | 9.4049e-05 | 9.4029e-05 | 9.4023e-05 | 9.4019e-05 | 0.00014434 | 0.00017582 | 0.00017584 | 0.00012055 | 9.5224e-05
17 | 14 | 2020 | Summer | P, [MW] | 0 | 0 | 0.0015536 | 0.0012527 | 0.0011065 | 0.0011029 | 0.0011491 | 0.0011735 | 0.0016714 | 0.0026365 | 0.003322 | 0.0037095 | 0.0038963 | 0.0046228 | 0.0047259 | 0.0049279 | 0.0044404 | 0.0040058 | 0.0034259 | 0.0032408 | 0.0029746 | 0.0029406 | 0.0028976 | 0.0029378 | 0.002596 | 0.0019219
20 | 23 | 2020 | Summer | P, [MW] | 0 | 0 | 0.00015024 | 0.00011626 | 8.6976e-05 | 8.6862e-05 | 8.9029e-05 | 9.3569e-05 | 0.00019589 | 0.0004227 | 0.00080772 | 0.0011415 | 0.0010396 | 0.0025024 | 0.0028121 | 0.0027464 | 0.001242 | 0.00094792 | 0.00078579 | 0.00073222 | 0.00062369 | 0.00087164 | 0.0013397 | 0.0014732 | 0.00062133 | 0.0003395
20 | 21 | 2020 | Summer | P, [MW] | 0 | 0 | 0.00020728 | 0.00016776 | 0.00012459 | 0.00012983 | 0.00013286 | 0.00013746 | 0.00024349 | 0.00049817 | 0.00092364 | 0.0012923 | 0.0012006 | 0.002719 | 0.0030439 | 0.0029572 | 0.0013823 | 0.0010706 | 0.00089604 | 0.00083892 | 0.00072625 | 0.00099094 | 0.001506 | 0.0016535 | 0.0007408 | 0.00041511
20 | 26 | 2020 | Summer | P, [MW] | 0 | 0 | 0.00014857 | 9.4245e-05 | 0.0001177 | 6.4775e-05 | 9.5968e-05 | 9.8468e-05 | 0.00011616 | 0.00046229 | 0.00098957 | 0.0015234 | 0.0015719 | 0.0040734 | 0.0046547 | 0.0044474 | 0.0017158 | 0.001123 | 0.00084056 | 0.00079375 | 0.00074719 | 0.0010247 | 0.0017874 | 0.0021206 | 0.00074684 | 0.00024967
22 | 23 | 2020 | Summer | P, [MW] | 0 | 0 | 0.00024372 | 0.00019615 | 0.00016492 | 0.00016838 | 0.00016763 | 0.00017431 | 0.00024982 | 0.00039408 | 0.00063458 | 0.00084461 | 0.00084961 | 0.0014883 | 0.001635 | 0.0015402 | 0.00085468 | 0.00070631 | 0.00061367 | 0.00058403 | 0.00053646 | 0.00067314 | 0.00097216 | 0.001053 | 0.00058616 | 0.00035627
22 | 21 | 2020 | Summer | P, [MW] | 0 | 0 | 0.00016563 | 0.00012638 | 0.00011044 | 0.00010803 | 0.00010719 | 0.00011342 | 0.00018088 | 0.0002989 | 0.00049716 | 0.00067056 | 0.00066097 | 0.001246 | 0.0013767 | 0.0013065 | 0.00069107 | 0.00056129 | 0.00048189 | 0.00045597 | 0.00041187 | 0.00053008 | 0.00077794 | 0.00084484 | 0.00044158 | 0.00026174
23 | 24 | 2020 | Summer | P, [MW] | 0 | 0 | 6.625e-05 | 5.416e-05 | 5.021e-05 | 5.1232e-05 | 4.987e-05 | 5.1679e-05 | 5.9284e-05 | 6.3528e-05 | 7.8505e-05 | 9.3879e-05 | 0.00011102 | 0.00010643 | 0.00011059 | 9.4842e-05 | 8.4918e-05 | 8.0664e-05 | 7.581e-05 | 7.4563e-05 | 7.6459e-05 | 8.2283e-05 | 0.0001058 | 0.00011056 | 9.3608e-05 | 6.4727e-05
10 | 11 | 2020 | Summer | P, [MW] | 0 | 0 | 0.00063141 | 0.00063689 | 0.0006103 | 0.00062281 | 0.00062028 | 0.00061546 | 0.00062726 | 0.00064399 | 0.00063859 | 0.00064391 | 0.00064879 | 0.00067003 | 0.00070122 | 0.0006852 | 0.00067265 | 0.00065024 | 0.00064509 | 0.00064413 | 0.00064754 | 0.00064021 | 0.00062898 | 0.00062687 | 0.00063087 | 0.00064679
13 | 14 | 2020 | Summer | P, [MW] | 0 | 0 | 0.002103 | 0.0018924 | 0.0013222 | 0.0015275 | 0.0014517 | 0.0014571 | 0.0021888 | 0.003166 | 0.0034892 | 0.0030346 | 0.0029972 | 0.0014307 | 0.0011039 | 0.0013379 | 0.0030714 | 0.0033781 | 0.0035015 | 0.0035223 | 0.0034995 | 0.0034503 | 0.0027133 | 0.0024831 | 0.0034463 | 0.0029707
14 | 15 | 2020 | Summer | P, [MW] | 0 | 0 | 0.0026797 | 0.001911 | 0.0018099 | 0.0014279 | 0.0014508 | 0.0015649 | 0.0025656 | 0.0042054 | 0.0056145 | 0.0058421 | 0.0058388 | 0.0069342 | 0.0069051 | 0.0071039 | 0.0062504 | 0.005615 | 0.0055803 | 0.005728 | 0.0061199 | 0.0067945 | 0.007181 | 0.007365 | 0.00605 | 0.0042407
18 | 19 | 2020 | Summer | P, [MW] | 0 | 0 | 0.00091854 | 0.0012888 | 0.00045329 | 0.00099008 | 0.00078138 | 0.00071719 | 0.0012083 | 0.0013256 | 0.0017371 | 0.0018548 | 0.0014855 | 0.0016092 | 0.0017772 | 0.0016716 | 0.0017438 | 0.0019464 | 0.0019874 | 0.0018806 | 0.001541 | 0.0018545 | 0.0019251 | 0.0017684 | 0.0016318 | 0.001739
20 | 19 | 2020 | Summer | P, [MW] | 0 | 0 | 0.00055841 | 0.00115 | 0.00020477 | 0.00082457 | 0.00055818 | 0.00047042 | 0.00091012 | 0.00077412 | 0.0010218 | 0.0010545 | 0.00066094 | 0.00069386 | 0.00062548 | 0.00074682 | 0.00092793 | 0.0012151 | 0.0013351 | 0.0012364 | 0.00088672 | 0.0011567 | 0.0011194 | 0.00092585 | 0.00093423 | 0.0013772
12 | 10 | 2020 | Summer | P, [MW] | 0 | 1 | 0.00011131 | 0.00011014 | 0.00010851 | 0.00010831 | 0.0001089 | 0.00010925 | 0.00011052 | 0.00011288 | 0.0001136 | 0.00011278 | 0.0001124 | 0.00011474 | 0.00011597 | 0.00011536 | 0.00011493 | 0.00011693 | 0.00011472 | 0.00011479 | 0.00011442 | 0.00011267 | 0.0001127 | 0.00011128 | 0.00011202 | 0.00011288
14 | 12 | 2020 | Summer | P, [MW] | 0 | 1 | 4.4999e-05 | 4.5761e-05 | 4.5914e-05 | 4.6624e-05 | 4.7268e-05 | 4.5496e-05 | 4.2489e-05 | 3.8743e-05 | 3.7535e-05 | 3.8677e-05 | 3.922e-05 | 3.3101e-05 | 3.1989e-05 | 3.2658e-05 | 3.3768e-05 | 3.6783e-05 | 3.3982e-05 | 3.5435e-05 | 3.6188e-05 | 3.9676e-05 | 3.9294e-05 | 4.1476e-05 | 3.9798e-05 | 3.8248e-05
14 | 26 | 2020 | Summer | P, [MW] | 0 | 1 | 0.00020829 | 0.00020621 | 0.00019661 | 0.00023148 | 0.00021856 | 0.00020063 | 0.00024795 | 0.0004351 | 0.00071035 | 0.00087795 | 0.00092843 | 0.00090862 | 0.00091353 | 0.0007662 | 0.00088907 | 0.00067831 | 0.0006847 | 0.00059746 | 0.00055855 | 0.00065705 | 0.00076641 | 0.001041 | 0.00073406 | 0.00037012
14 | 16 | 2020 | Summer | P, [MW] | 0 | 1 | 4.0796e-05 | 3.6151e-05 | 3.6151e-05 | 3.6152e-05 | 3.6151e-05 | 3.6152e-05 | 5.767e-05 | 9.4096e-05 | 0.00010357 | 0.00011298 | 0.00011001 | 0.00011001 | 0.00011 | 0.00011001 | 0.00011001 | 0.00011 | 0.00011 | 0.00011 | 0.00011 | 0.00011 | 0.00012844 | 0.00014513 | 0.00010143 | 5.3465e-05
17 | 14 | 2020 | Summer | P, [MW] | 0 | 1 | 0.0014213 | 0.001226 | 0.0011086 | 0.001061 | 0.0010574 | 0.0011157 | 0.0012681 | 0.001665 | 0.0022152 | 0.0025589 | 0.0028162 | 0.0030389 | 0.0030539 | 0.0028185 | 0.0024478 | 0.0020925 | 0.0019744 | 0.0019692 | 0.0019306 | 0.001954 | 0.0022227 | 0.0025662 | 0.0024104 | 0.0018491
20 | 23 | 2020 | Summer | P, [MW] | 0 | 1 | 0.00016061 | 0.00013083 | 0.00010516 | 0.00012047 | 0.00012205 | 0.00012206 | 0.0001779 | 0.00024123 | 0.00032021 | 0.00036366 | 0.00037232 | 0.00035554 | 0.00037122 | 0.00032263 | 0.00036306 | 0.00026768 | 0.00023408 | 0.00022518 | 0.00023717 | 0.00028371 | 0.00033323 | 0.00035409 | 0.00028231 | 0.0001876
20 | 21 | 2020 | Summer | P, [MW] | 0 | 1 | 0.00019674 | 0.00015845 | 0.00012882 | 0.00014208 | 0.00014529 | 0.0001488 | 0.00021802 | 0.00029771 | 0.00039838 | 0.00045301 | 0.00047295 | 0.00046278 | 0.0004809 | 0.00042235 | 0.00045366 | 0.00036154 | 0.00031802 | 0.00030299 | 0.00031049 | 0.00035877 | 0.0004278 | 0.00046602 | 0.00038269 | 0.00024877
20 | 26 | 2020 | Summer | P, [MW] | 0 | 1 | 9.7687e-05 | 9.6151e-05 | 9.1647e-05 | 0.00010862 | 0.00010218 | 9.3527e-05 | 0.00011944 | 0.00021308 | 0.00034922 | 0.0004321 | 0.00045744 | 0.00044841 | 0.00045092 | 0.00037784 | 0.00043783 | 0.00033539 | 0.00033829 | 0.00029506 | 0.00027522 | 0.00032279 | 0.00037741 | 0.00051367 | 0.00036274 | 0.00018152
22 | 23 | 2020 | Summer | P, [MW] | 0 | 1 | 0.00022405 | 0.00018889 | 0.00016939 | 0.00016934 | 0.00017429 | 0.00018142 | 0.00022246 | 0.00028525 | 0.00037603 | 0.00041917 | 0.00045611 | 0.00046722 | 0.00047867 | 0.00044228 | 0.00042275 | 0.00040243 | 0.00036304 | 0.00034249 | 0.00033695 | 0.00036594 | 0.00043375 | 0.00048316 | 0.00042568 | 0.00029467
22 | 21 | 2020 | Summer | P, [MW] | 0 | 1 | 0.00016831 | 0.00014354 | 0.00012818 | 0.00013004 | 0.00013347 | 0.00013777 | 0.00016496 | 0.00020905 | 0.00027406 | 0.00030571 | 0.00032876 | 0.00033197 | 0.00034068 | 0.00031324 | 0.00030744 | 0.00027931 | 0.00025165 | 0.00023836 | 0.00023789 | 0.00026358 | 0.00031038 | 0.00034124 | 0.00029587 | 0.00020729
23 | 24 | 2020 | Summer | P, [MW] | 0 | 1 | 5.8752e-05 | 5.2162e-05 | 5.1375e-05 | 4.8165e-05 | 4.9307e-05 | 5.081e-05 | 5.144e-05 | 6.0777e-05 | 7.8279e-05 | 8.4581e-05 | 9.7406e-05 | 0.00010642 | 0.00010714 | 0.00010487 | 8.6232e-05 | 0.0001029 | 9.5223e-05 | 8.8766e-05 | 8.3438e-05 | 8.482e-05 | 9.888e-05 | 0.00011383 | 0.00010894 | 8.0526e-05
10 | 11 | 2020 | Summer | P, [MW] | 0 | 1 | 0.00061049 | 0.00059727 | 0.00058723 | 0.00058076 | 0.00058329 | 0.00058979 | 0.00060622 | 0.00062197 | 0.00062559 | 0.00062106 | 0.00061941 | 0.00063414 | 0.00064105 | 0.00063773 | 0.00063514 | 0.00064285 | 0.00063418 | 0.00063451 | 0.00063258 | 0.0006188 | 0.00062026 | 0.00061385 | 0.00061671 | 0.00062366
13 | 14 | 2020 | Summer | P, [MW] | 0 | 1 | 0.0022365 | 0.0018944 | 0.001655 | 0.0016736 | 0.0017348 | 0.001801 | 0.0021623 | 0.0028022 | 0.003589 | 0.0039117 | 0.0041211 | 0.0041527 | 0.0042145 | 0.0039796 | 0.0039278 | 0.0036951 | 0.0034186 | 0.0032487 | 0.0032143 | 0.0034826 | 0.0039482 | 0.0042626 | 0.0038619 | 0.0027983
14 | 15 | 2020 | Summer | P, [MW] | 0 | 1 | 0.0027298 | 0.0022272 | 0.001965 | 0.0021339 | 0.0021659 | 0.0021179 | 0.0031499 | 0.0042956 | 0.0056785 | 0.005904 | 0.0058771 | 0.0056795 | 0.0059647 | 0.0054083 | 0.0065324 | 0.0065184 | 0.0058398 | 0.0052123 | 0.0050711 | 0.0056271 | 0.0062412 | 0.0066684 | 0.0056014 | 0.0041076
18 | 19 | 2020 | Summer | P, [MW] | 0 | 1 | 0.0023935 | 0.0019608 | 0.0014994 | 0.0014626 | 0.0016431 | 0.0017992 | 0.0018476 | 0.0017568 | 0.0017485 | 0.0017117 | 0.0017193 | 0.0016531 | 0.0017895 | 0.0017325 | 0.0016501 | 0.0014092 | 0.001036 | 0.0011578 | 0.0013702 | 0.0015472 | 0.0017947 | 0.0013324 | 0.0014576 | 0.0014692
20 | 19 | 2020 | Summer | P, [MW] | 0 | 1 | 0.0011078 | 0.0008913 | 0.00063716 | 0.0006204 | 0.00071843 | 0.0007915 | 0.00079356 | 0.00068532 | 0.00062643 | 0.00058469 | 0.00057026 | 0.00052594 | 0.00059682 | 0.00056451 | 0.00053692 | 0.00042858 | 0.00027219 | 0.00033425 | 0.00043762 | 0.00051351 | 0.00061438 | 0.00038465 | 0.00045484 | 0.00051741
12 | 10 | 2020 | Summer | P, [MW] | 0 | 2 | 0.00011093 | 0.00010931 | 0.0001092 | 0.00010914 | 0.00010899 | 0.00010853 | 0.00010865 | 0.00010891 | 0.00011178 | 0.00011216 | 0.00011272 | 0.00011453 | 0.00011524 | 0.00011585 | 0.00011474 | 0.00011282 | 0.00011256 | 0.00011185 | 0.00011251 | 0.00011268 | 0.00011194 | 0.00010985 | 0.00011101 | 0.00011273
14 | 12 | 2020 | Summer | P, [MW] | 0 | 2 | 4.2025e-05 | 4.4676e-05 | 4.6338e-05 | 4.7414e-05 | 4.8127e-05 | 4.9132e-05 | 4.8124e-05 | 4.6905e-05 | 3.7113e-05 | 3.7159e-05 | 3.8028e-05 | 3.4236e-05 | 3.3123e-05 | 3.5566e-05 | 3.8713e-05 | 4.127e-05 | 4.0441e-05 | 4.0937e-05 | 3.9059e-05 | 3.842e-05 | 4.0119e-05 | 4.5811e-05 | 3.9852e-05 | 3.6596e-05
14 | 26 | 2020 | Summer | P, [MW] | 0 | 2 | 0.00027367 | 0.00022612 | 0.00021374 | 0.00020022 | 0.0002012 | 0.00020492 | 0.0002017 | 0.00021385 | 0.00028274 | 0.00038751 | 0.00058925 | 0.00078635 | 0.00074972 | 0.00045541 | 0.00041604 | 0.00029577 | 0.00027391 | 0.00025378 | 0.00028338 | 0.00043004 | 0.00060922 | 0.00088514 | 0.0010862 | 0.00061005
14 | 16 | 2020 | Summer | P, [MW] | 0 | 2 | 5.3912e-05 | 5.3913e-05 | 5.3913e-05 | 5.3911e-05 | 5.3912e-05 | 5.3912e-05 | 5.3913e-05 | 5.6313e-05 | 0.00011628 | 0.00011628 | 0.00011629 | 0.00011629 | 0.0001163 | 0.00011628 | 7.2731e-05 | 5.2897e-05 | 5.2896e-05 | 5.29e-05 | 7.3581e-05 | 0.00012059 | 0.0001206 | 0.0001206 | 0.00012059 | 4.823e-05
17 | 14 | 2020 | Summer | P, [MW] | 0 | 2 | 0.0014724 | 0.0011796 | 0.001001 | 0.00092913 | 0.00092862 | 0.00080944 | 0.00092581 | 0.0010809 | 0.0015017 | 0.0018982 | 0.0022598 | 0.002711 | 0.0027166 | 0.0022122 | 0.0018512 | 0.0016656 | 0.0015411 | 0.001594 | 0.0015598 | 0.0016686 | 0.0019367 | 0.002424 | 0.0023317 | 0.0017484
20 | 23 | 2020 | Summer | P, [MW] | 0 | 2 | 0.00015467 | 0.00012858 | 0.00010748 | 0.00010403 | 9.9125e-05 | 8.3445e-05 | 0.00011326 | 0.00012984 | 0.00016575 | 0.00019823 | 0.00027826 | 0.00032953 | 0.00033885 | 0.00024067 | 0.00022841 | 0.00017415 | 0.0001662 | 0.00017379 | 0.00019426 | 0.00022315 | 0.00025861 | 0.00033084 | 0.0001934 | 0.00015312
20 | 21 | 2020 | Summer | P, [MW] | 0 | 2 | 0.00019901 | 0.00015636 | 0.00012828 | 0.00012417 | 0.00011756 | 9.4316e-05 | 0.00013205 | 0.00015858 | 0.00022829 | 0.00027716 | 0.00037215 | 0.00044597 | 0.00044763 | 0.00033309 | 0.00030807 | 0.00024292 | 0.00023615 | 0.00023466 | 0.00026066 | 0.00029314 | 0.00034794 | 0.00044216 | 0.00028398 | 0.00021387
20 | 26 | 2020 | Summer | P, [MW] | 0 | 2 | 0.00013272 | 0.00010696 | 9.9506e-05 | 9.2948e-05 | 9.3066e-05 | 9.4059e-05 | 9.3743e-05 | 0.00010156 | 0.00013937 | 0.00019167 | 0.000291 | 0.00038856 | 0.0003702 | 0.0002263 | 0.00020671 | 0.00014765 | 0.00013692 | 0.00012518 | 0.00013949 | 0.00021171 | 0.00030079 | 0.00043727 | 0.00053706 | 0.00030196
22 | 23 | 2020 | Summer | P, [MW] | 0 | 2 | 0.00023819 | 0.00019091 | 0.00017388 | 0.00016834 | 0.00016105 | 0.00013668 | 0.00015974 | 0.00019464 | 0.00027891 | 0.00033766 | 0.0004085 | 0.00049516 | 0.00047232 | 0.0003788 | 0.00033267 | 0.00028044 | 0.00028303 | 0.0002728 | 0.00030177 | 0.00032162 | 0.0003887 | 0.00047165 | 0.00036458 | 0.00026183
22 | 21 | 2020 | Summer | P, [MW] | 0 | 2 | 0.00017095 | 0.00014293 | 0.00013271 | 0.0001285 | 0.00012395 | 0.00010822 | 0.00012351 | 0.00014431 | 0.00019306 | 0.00023173 | 0.00028598 | 0.00034461 | 0.00033272 | 0.0002596 | 0.00023044 | 0.00019069 | 0.00019082 | 0.00018986 | 0.00021089 | 0.00022712 | 0.00027123 | 0.00033038 | 0.00024448 | 0.00017892
23 | 24 | 2020 | Summer | P, [MW] | 0 | 2 | 6.6234e-05 | 5.5252e-05 | 5.5868e-05 | 5.4023e-05 | 5.1938e-05 | 4.7378e-05 | 4.6579e-05 | 5.7211e-05 | 7.809e-05 | 9.4853e-05 | 0.00010247 | 0.00012649 | 0.00011338 | 0.00010031 | 8.2644e-05 | 7.5329e-05 | 7.9193e-05 | 7.26e-05 | 8.0042e-05 | 8.0409e-05 | 9.9432e-05 | 0.0001155 | 0.00010978 | 7.3811e-05
10 | 11 | 2020 | Summer | P, [MW] | 0 | 2 | 0.00061229 | 0.00059782 | 0.00058833 | 0.00058813 | 0.0005828 | 0.00058032 | 0.00058934 | 0.00059884 | 0.00061718 | 0.00061756 | 0.00062069 | 0.00063276 | 0.0006371 | 0.00063875 | 0.00063371 | 0.00062355 | 0.00062239 | 0.0006183 | 0.00062088 | 0.0006198 | 0.00061528 | 0.00060612 | 0.00061157 | 0.00062319
13 | 14 | 2020 | Summer | P, [MW] | 0 | 2 | 0.0022723 | 0.0018546 | 0.0017282 | 0.001668 | 0.0016113 | 0.0013956 | 0.0015866 | 0.001859 | 0.0026038 | 0.0031311 | 0.0037214 | 0.004236 | 0.0041292 | 0.0034656 | 0.0031314 | 0.0026265 | 0.0026267 | 0.0025482 | 0.0028229 | 0.0030582 | 0.0035945 | 0.0041571 | 0.0034905 | 0.0025323
14 | 15 | 2020 | Summer | P, [MW] | 0 | 2 | 0.0033306 | 0.002465 | 0.0020673 | 0.0020448 | 0.0017502 | 0.0013414 | 0.001916 | 0.0026685 | 0.0033538 | 0.0038235 | 0.0050041 | 0.0060412 | 0.0057857 | 0.0044951 | 0.004894 | 0.003802 | 0.0039727 | 0.0035868 | 0.0041498 | 0.0044978 | 0.0055409 | 0.0062137 | 0.0056913 | 0.0046392
18 | 19 | 2020 | Summer | P, [MW] | 0 | 2 | 0.0014277 | 0.001477 | 0.0015321 | 0.0015314 | 0.001559 | 0.0014889 | 0.0015769 | 0.0014182 | 0.0015395 | 0.0016075 | 0.0018264 | 0.0018269 | 0.0019818 | 0.0018999 | 0.001801 | 0.0015975 | 0.0016173 | 0.0017662 | 0.0019532 | 0.0016605 | 0.0015245 | 0.0015119 | 0.00022863 | 0.0004474
20 | 19 | 2020 | Summer | P, [MW] | 0 | 2 | 0.00053579 | 0.00060495 | 0.00063881 | 0.00064824 | 0.00066799 | 0.00064872 | 0.00068259 | 0.00055155 | 0.00054883 | 0.00054179 | 0.00062252 | 0.00059688 | 0.000685 | 0.00068043 | 0.00067373 | 0.00060203 | 0.00061401 | 0.00069697 | 0.00077813 | 0.00059899 | 0.00049509 | 0.00046399 | 0.00011751 | 0.00010491
12 | 10 | 2020 | Summer | P, [MW] | Expected | - | 0.00011366 | 0.00011458 | 0.00010998 | 0.00011199 | 0.00011149 | 0.0001108 | 0.00011255 | 0.00011498 | 0.00011473 | 0.00011546 | 0.00011613 | 0.00012 | 0.00012556 | 0.00012443 | 0.00012203 | 0.00011711 | 0.00011588 | 0.00011562 | 0.00011614 | 0.00011492 | 0.00011343 | 0.00011269 | 0.00011337 | 0.00011629
14 | 12 | 2020 | Summer | P, [MW] | Expected | - | 4.0619e-05 | 4.3021e-05 | 4.1826e-05 | 4.3024e-05 | 4.1724e-05 | 4.3214e-05 | 4.4133e-05 | 3.3465e-05 | 3.3847e-05 | 3.2502e-05 | 3.1785e-05 | 2.763e-05 | 2.7123e-05 | 2.5567e-05 | 2.6026e-05 | 3.0475e-05 | 3.1949e-05 | 3.3047e-05 | 3.2045e-05 | 3.4864e-05 | 4.1441e-05 | 4.572e-05 | 3.6608e-05 | 3.3241e-05
14 | 26 | 2020 | Summer | P, [MW] | Expected | - | 0.00027859 | 0.00018979 | 0.00022484 | 0.0001487 | 0.00019159 | 0.00019406 | 0.00023075 | 0.00076105 | 0.0015762 | 0.0023911 | 0.0024972 | 0.0061692 | 0.0070134 | 0.0066469 | 0.0026797 | 0.0017689 | 0.0013551 | 0.0012713 | 0.0012017 | 0.0016416 | 0.0027932 | 0.0033562 | 0.0013395 | 0.00049659
14 | 16 | 2020 | Summer | P, [MW] | Expected | - | 5.1152e-05 | 3.8934e-05 | 3.8942e-05 | 3.8936e-05 | 3.8936e-05 | 3.8938e-05 | 5.6085e-05 | 0.00012069 | 0.00015676 | 0.00015813 | 0.00014041 | 0.00014094 | 0.0001438 | 0.00014378 | 0.00012541 | 9.0448e-05 | 9.0435e-05 | 9.043e-05 | 9.3382e-05 | 0.00013604 | 0.00016116 | 0.00016356 | 0.00011782 | 8.2545e-05
17 | 14 | 2020 | Summer | P, [MW] | Expected | - | 0.0015231 | 0.0012385 | 0.0010917 | 0.0010721 | 0.0011045 | 0.0011132 | 0.0015073 | 0.0022755 | 0.0029038 | 0.0032864 | 0.0035082 | 0.0041234 | 0.0042 | 0.0042386 | 0.0037858 | 0.0033981 | 0.0029493 | 0.0028239 | 0.0026233 | 0.002618 | 0.0026639 | 0.0028113 | 0.0025317 | 0.0018867
20 | 23 | 2020 | Summer | P, [MW] | Expected | - | 0.00015236 | 0.0001201 | 9.2502e-05 | 9.4116e-05 | 9.5188e-05 | 9.6193e-05 | 0.00018152 | 0.00035494 | 0.00064637 | 0.00089562 | 0.00083551 | 0.0018853 | 0.0021101 | 0.0020422 | 0.00097164 | 0.0007402 | 0.00061846 | 0.00058001 | 0.00050712 | 0.00069501 | 0.0010415 | 0.0011501 | 0.00051177 | 0.00029118
20 | 21 | 2020 | Summer | P, [MW] | Expected | - | 0.00020459 | 0.0001648 | 0.00012572 | 0.00013077 | 0.00013245 | 0.00013292 | 0.00022393 | 0.00042102 | 0.00074927 | 0.0010274 | 0.00097828 | 0.002072 | 0.0023069 | 0.0022202 | 0.0010961 | 0.00085109 | 0.00071919 | 0.00067603 | 0.00060034 | 0.00080095 | 0.0011865 | 0.0013108 | 0.00062438 | 0.0003626
20 | 26 | 2020 | Summer | P, [MW] | Expected | - | 0.00013904 | 9.6333e-05 | 0.00011138 | 7.5063e-05 | 9.6441e-05 | 9.7132e-05 | 0.00011343 | 0.00037516 | 0.00077664 | 0.0011773 | 0.0012297 | 0.0030292 | 0.0034421 | 0.003263 | 0.0013176 | 0.00087111 | 0.00066829 | 0.000627 | 0.00059295 | 0.00080827 | 0.0013736 | 0.0016506 | 0.000662 | 0.00024741
22 | 23 | 2020 | Summer | P, [MW] | Expected | - | 0.00024012 | 0.00019436 | 0.00016684 | 0.00016851 | 0.00016764 | 0.00016995 | 0.00023304 | 0.00035004 | 0.00054684 | 0.00071141 | 0.00073038 | 0.0012006 | 0.0013037 | 0.0012174 | 0.0007184 | 0.00060206 | 0.00053063 | 0.00050506 | 0.00047443 | 0.00057904 | 0.0008119 | 0.00088854 | 0.00053158 | 0.00033398
22 | 21 | 2020 | Summer | P, [MW] | Expected | - | 0.00016677 | 0.0001312 | 0.00011616 | 0.0001141 | 0.00011334 | 0.00011615 | 0.00017041 | 0.00026398 | 0.00042184 | 0.00055575 | 0.00055994 | 0.00098669 | 0.0010796 | 0.001015 | 0.00057046 | 0.00046807 | 0.00040742 | 0.00038686 | 0.00035831 | 0.00044873 | 0.00063876 | 0.0006994 | 0.0003926 | 0.00024213
23 | 24 | 2020 | Summer | P, [MW] | Expected | - | 6.5177e-05 | 5.4031e-05 | 5.1185e-05 | 5.1193e-05 | 5.0085e-05 | 5.094e-05 | 5.6348e-05 | 6.2233e-05 | 7.8414e-05 | 9.269e-05 | 0.00010785 | 0.00010929 | 0.0001105 | 9.7056e-05 | 8.4781e-05 | 8.3079e-05 | 7.9067e-05 | 7.6311e-05 | 7.7968e-05 | 8.2377e-05 | 0.0001039 | 0.00011173 | 9.8109e-05 | 6.8282e-05
10 | 11 | 2020 | Summer | P, [MW] | Expected | - | 0.00062569 | 0.00062565 | 0.00060387 | 0.00061185 | 0.00060964 | 0.00060677 | 0.00061884 | 0.0006344 | 0.00063367 | 0.00063688 | 0.00064058 | 0.00065958 | 0.00068346 | 0.00067178 | 0.00066173 | 0.00064537 | 0.00064029 | 0.00063906 | 0.00064159 | 0.00063424 | 0.00062578 | 0.00062204 | 0.00062609 | 0.00064011
13 | 14 | 2020 | Summer | P, [MW] | Expected | - | 0.0021463 | 0.0018873 | 0.0014277 | 0.0015685 | 0.0015149 | 0.0014975 | 0.002099 | 0.0029273 | 0.0033769 | 0.0031737 | 0.0032612 | 0.0022204 | 0.0019805 | 0.0020192 | 0.0032023 | 0.003316 | 0.0033647 | 0.0033441 | 0.0033621 | 0.0033989 | 0.0030156 | 0.0029764 | 0.003512 | 0.0028835
14 | 15 | 2020 | Summer | P, [MW] | Expected | - | 0.0027799 | 0.0020353 | 0.0018688 | 0.0016169 | 0.0015957 | 0.001612 | 0.0025563 | 0.0039987 | 0.0053007 | 0.0055625 | 0.005725 | 0.0066274 | 0.0066108 | 0.006489 | 0.0060969 | 0.0054851 | 0.0053877 | 0.0053485 | 0.0056886 | 0.0062996 | 0.0068125 | 0.007101 | 0.0059347 | 0.0042786
18 | 19 | 2020 | Summer | P, [MW] | Expected | - | 0.001202 | 0.0014117 | 0.00075686 | 0.0011349 | 0.0010156 | 0.00098201 | 0.0013523 | 0.0014004 | 0.0017105 | 0.001799 | 0.0015676 | 0.0016466 | 0.0018082 | 0.001713 | 0.0017386 | 0.0018198 | 0.0017986 | 0.001761 | 0.0015755 | 0.0017829 | 0.0018492 | 0.0016694 | 0.0014064 | 0.001516
20 | 19 | 2020 | Summer | P, [MW] | Expected | - | 0.00063366 | 0.0010352 | 0.00032854 | 0.00077021 | 0.00059676 | 0.00054176 | 0.00086096 | 0.00072964 | 0.00089779 | 0.00091411 | 0.0006425 | 0.00065602 | 0.00062989 | 0.00071129 | 0.00083576 | 0.0010151 | 0.0010802 | 0.0010304 | 0.00080705 | 0.00098513 | 0.00095808 | 0.00078256 | 0.00074907 | 0.0010726
12 | 10 | 2030 | Winter | P, [MW] | 0 | 0 | 0.00020059 | 0.00018805 | 0.00018116 | 0.00018239 | 0.00017274 | 0.0001957 | 0.00042953 | 0.001107 | 0.0023516 | 0.0041123 | 0.0061214 | 0.00789 | 0.0088872 | 0.0089407 | 0.0079641 | 0.0062863 | 0.0043009 | 0.0025098 | 0.0012334 | 0.00055321 | 0.0003761 | 0.0003083 | 0.00027164 | 0.00024931
14 | 12 | 2030 | Winter | P, [MW] | 0 | 0 | 6.2894e-05 | 6.6688e-05 | 6.8715e-05 | 8.5007e-05 | 5.9092e-05 | 1.4154e-05 | 4.397e-05 | 0.00039517 | 0.0011125 | 0.0024872 | 0.0041093 | 0.0055323 | 0.0064638 | 0.006537 | 0.0058277 | 0.0044119 | 0.0027539 | 0.0010839 | 0.00033624 | 2.3864e-05 | 2.6245e-05 | 1.0985e-05 | 7.0048e-06 | 2.8975e-05
14 | 26 | 2030 | Winter | P, [MW] | 0 | 0 | 0.0013549 | 0.0012236 | 0.0015702 | 0.0011548 | 0.0012582 | 0.0019859 | 0.0023078 | 0.0022152 | 0.0014143 | 0.00080227 | 0.00076075 | 0.0012231 | 0.00099244 | 0.0011699 | 0.0011169 | 0.00080896 | 0.00072289 | 0.0016724 | 0.0027323 | 0.0036295 | 0.0043555 | 0.0047027 | 0.003849 | 0.0025099
14 | 16 | 2030 | Winter | P, [MW] | 0 | 0 | 7.9521e-05 | 8.6065e-05 | 9.0437e-05 | 8.7525e-05 | 8.477e-05 | 7.5591e-05 | 0.00015463 | 0.00021663 | 0.00022405 | 0.00027138 | 0.00030553 | 0.0002287 | 0.0003052 | 0.00031326 | 0.00021083 | 0.00018115 | 0.00018864 | 0.00031566 | 0.0003663 | 0.00025031 | 0.0002255 | 0.00022903 | 0.00017835 | 0.00015173
17 | 14 | 2030 | Winter | P, [MW] | 0 | 0 | 0.0026134 | 0.0021695 | 0.0020141 | 0.0019538 | 0.0020433 | 0.0026021 | 0.0034587 | 0.0034343 | 0.002672 | 0.0015718 | 0.0007564 | 0.00034845 | 0.00019085 | 0.00013625 | 0.00011967 | 0.00021583 | 0.00076995 | 0.0025969 | 0.0040112 | 0.0052723 | 0.0059856 | 0.0058869 | 0.0049652 | 0.0037587
20 | 23 | 2030 | Winter | P, [MW] | 0 | 0 | 0.0006056 | 0.00048616 | 0.00038702 | 0.00042558 | 0.00046081 | 0.00045127 | 0.00065998 | 0.00063566 | 0.00047806 | 0.00019743 | 6.393e-05 | 7.3157e-05 | 4.3623e-05 | 5.6148e-05 | 4.3647e-05 | 2.2876e-05 | 9.7745e-05 | 0.00053501 | 0.00087327 | 0.0012467 | 0.0014197 | 0.0010338 | 0.00081776 | 0.00073598
20 | 21 | 2030 | Winter | P, [MW] | 0 | 0 | 0.00077388 | 0.00063503 | 0.00051978 | 0.00056595 | 0.00059445 | 0.00061963 | 0.00090592 | 0.00088096 | 0.00072372 | 0.00041749 | 0.0002232 | 0.00018456 | 0.00011129 | 0.00011875 | 9.8768e-05 | 0.00011477 | 0.00028987 | 0.0008772 | 0.0012527 | 0.0016596 | 0.0018205 | 0.0013711 | 0.0010963 | 0.00095628
20 | 26 | 2030 | Winter | P, [MW] | 0 | 0 | 0.00067246 | 0.0006078 | 0.00077735 | 0.00057441 | 0.0006247 | 0.00098373 | 0.0011437 | 0.0010979 | 0.00070608 | 0.0004075 | 0.00038512 | 0.00061031 | 0.00049362 | 0.00058078 | 0.00055343 | 0.00040402 | 0.00036739 | 0.00083706 | 0.0013556 | 0.0017957 | 0.0021511 | 0.0023188 | 0.0018992 | 0.0012417
22 | 23 | 2030 | Winter | P, [MW] | 0 | 0 | 0.00076917 | 0.00067132 | 0.000593 | 0.00061861 | 0.00060336 | 0.00069196 | 0.00097786 | 0.00095956 | 0.00090953 | 0.00073626 | 0.00057261 | 0.00047701 | 0.00037214 | 0.00037223 | 0.00035752 | 0.00042727 | 0.00065579 | 0.0011883 | 0.0014401 | 0.0016511 | 0.0016634 | 0.0013692 | 0.0011436 | 0.00093834
22 | 21 | 2030 | Winter | P, [MW] | 0 | 0 | 0.0005411 | 0.00046339 | 0.00040183 | 0.00042187 | 0.00041994 | 0.00046951 | 0.00067415 | 0.00066604 | 0.00060484 | 0.00043566 | 0.0002977 | 0.00022374 | 0.00017568 | 0.00017126 | 0.00016844 | 0.00021415 | 0.0003628 | 0.00076173 | 0.000975 | 0.0011643 | 0.0011993 | 0.00096925 | 0.00079524 | 0.00065847
23 | 24 | 2030 | Winter | P, [MW] | 0 | 0 | 0.00017251 | 0.00016149 | 0.00015497 | 0.00015464 | 0.00013803 | 0.00017968 | 0.0002485 | 0.00024752 | 0.00028014 | 0.00033919 | 0.00039913 | 0.0004588 | 0.00037272 | 0.00039362 | 0.00037601 | 0.0003627 | 0.00037879 | 0.00041736 | 0.0004074 | 0.00038705 | 0.00034502 | 0.00031648 | 0.00027672 | 0.00020832
10 | 11 | 2030 | Winter | P, [MW] | 0 | 0 | 0.00043415 | 0.00042223 | 0.00041328 | 0.00041556 | 0.00040966 | 0.00042755 | 0.0010948 | 0.0030312 | 0.0064624 | 0.011296 | 0.016793 | 0.021621 | 0.024322 | 0.024458 | 0.02177 | 0.017188 | 0.011801 | 0.006888 | 0.0033221 | 0.0012794 | 0.0005424 | 0.00050349 | 0.00048096 | 0.0004658
13 | 14 | 2030 | Winter | P, [MW] | 0 | 0 | 0.0039008 | 0.0032175 | 0.0026128 | 0.0028375 | 0.0027609 | 0.0032778 | 0.0050173 | 0.0049265 | 0.0045994 | 0.0036819 | 0.0028527 | 0.0022613 | 0.0015857 | 0.0015718 | 0.0014966 | 0.0019915 | 0.0033656 | 0.0059207 | 0.007043 | 0.0079079 | 0.0082049 | 0.0071344 | 0.0060452 | 0.0049204
14 | 15 | 2030 | Winter | P, [MW] | 0 | 0 | 0.008039 | 0.0068889 | 0.0067279 | 0.0062901 | 0.0060056 | 0.006966 | 0.010173 | 0.013475 | 0.016081 | 0.016744 | 0.016453 | 0.017797 | 0.018211 | 0.018449 | 0.016818 | 0.015625 | 0.016501 | 0.018543 | 0.017116 | 0.015018 | 0.013664 | 0.012515 | 0.01099 | 0.0090628
18 | 19 | 2030 | Winter | P, [MW] | 0 | 0 | 0.0021982 | 0.0016594 | 0.00074019 | 0.0014214 | 0.0013625 | 0.00084532 | 0.0018707 | 0.0018664 | 0.0024434 | 0.0026221 | 0.0027626 | 0.0026565 | 0.0023635 | 0.0024433 | 0.0024626 | 0.0027134 | 0.0032678 | 0.0036203 | 0.003308 | 0.0038802 | 0.0035315 | 0.0014278 | 0.0011416 | 0.0017047
20 | 19 | 2030 | Winter | P, [MW] | 0 | 0 | 0.00134 | 0.00088288 | 0.00012161 | 0.00070828 | 0.00066738 | 0.0001143 | 0.00056078 | 0.00054668 | 0.0011359 | 0.0015719 | 0.0020907 | 0.0021936 | 0.0021817 | 0.00231 | 0.0024474 | 0.0025732 | 0.0026667 | 0.0019847 | 0.0013977 | 0.0017857 | 0.0014255 | 0.00011675 | 8.7611e-05 | 0.00052527
12 | 10 | 2030 | Winter | P, [MW] | 0 | 1 | 0.00016626 | 0.00015639 | 0.00015243 | 0.00015568 | 0.00019048 | 0.00021224 | 0.00041281 | 0.0011101 | 0.0023493 | 0.0040958 | 0.0060697 | 0.0076901 | 0.008492 | 0.0084426 | 0.007625 | 0.0062025 | 0.0042722 | 0.0024945 | 0.0012094 | 0.00047978 | 0.00025348 | 0.00018802 | 0.00017365 | 0.00017205
14 | 12 | 2030 | Winter | P, [MW] | 0 | 1 | 4.0717e-05 | 5.0473e-05 | 8.0846e-05 | 7.0212e-05 | 3.2662e-05 | 7.2362e-06 | 7.4036e-05 | 0.00041273 | 0.0011998 | 0.0024528 | 0.0041227 | 0.0053894 | 0.0061643 | 0.0061076 | 0.0054738 | 0.0039325 | 0.0022547 | 0.0011238 | 0.0003642 | 4.9092e-05 | 3.3117e-06 | 3.7622e-06 | 1.5111e-05 | 1.3818e-05
14 | 26 | 2030 | Winter | P, [MW] | 0 | 1 | 0.001092 | 0.00094378 | 0.00081548 | 0.0007641 | 0.00093105 | 0.0014785 | 0.0014951 | 0.0011128 | 0.00042644 | 6.9944e-05 | 0.00032343 | 0.00084333 | 0.0012545 | 0.0014239 | 0.0011671 | 0.00050158 | 0.00014131 | 0.0002444 | 0.00078616 | 0.0014977 | 0.0018295 | 0.0013242 | 0.00081973 | 0.00078025
14 | 16 | 2030 | Winter | P, [MW] | 0 | 1 | 9.9422e-05 | 7.1041e-05 | 7.1515e-05 | 7.2278e-05 | 8.2081e-05 | 0.00012091 | 0.00017572 | 0.00022134 | 0.00024058 | 0.00025569 | 0.0002659 | 0.00019456 | 0.0002151 | 0.00022987 | 0.00021892 | 0.00034218 | 0.00044385 | 0.00028925 | 0.00027875 | 0.00026837 | 0.00021238 | 0.00015035 | 0.00012196 | 0.00010965
17 | 14 | 2030 | Winter | P, [MW] | 0 | 1 | 0.0027168 | 0.0021768 | 0.0020177 | 0.001963 | 0.0025849 | 0.0035182 | 0.0035075 | 0.0029727 | 0.0018326 | 0.00093483 | 0.00037066 | 7.1255e-05 | 7.0153e-05 | 0.00013537 | 7.3372e-05 | 0.00011961 | 0.00070868 | 0.0017193 | 0.0030209 | 0.00414 | 0.0048998 | 0.0037191 | 0.0030059 | 0.0029701
20 | 23 | 2030 | Winter | P, [MW] | 0 | 1 | 0.00048774 | 0.00042358 | 0.0004063 | 0.00034251 | 0.00040949 | 0.0006066 | 0.00062318 | 0.00047373 | 0.00023681 | 6.3277e-05 | 3.0563e-05 | 9.1728e-05 | 0.00015455 | 0.00018466 | 0.00014743 | 6.1901e-05 | 4.704e-05 | 0.00014257 | 0.00035787 | 0.0005863 | 0.00069238 | 0.0005691 | 0.00042923 | 0.00042262
20 | 21 | 2030 | Winter | P, [MW] | 0 | 1 | 0.00063113 | 0.00055367 | 0.00052478 | 0.00046449 | 0.00057834 | 0.0008228 | 0.00084898 | 0.00071736 | 0.00044529 | 0.00021949 | 0.00012212 | 0.0001154 | 0.00013626 | 0.00014867 | 0.00012783 | 0.00012513 | 0.00019538 | 0.00035089 | 0.00062681 | 0.00086129 | 0.00095763 | 0.00076669 | 0.00059147 | 0.00058366
20 | 26 | 2030 | Winter | P, [MW] | 0 | 1 | 0.00053845 | 0.00046556 | 0.00040209 | 0.00037763 | 0.00046182 | 0.00073117 | 0.0007384 | 0.00055217 | 0.0002148 | 3.8711e-05 | 0.00016061 | 0.0004132 | 0.0006133 | 0.0006956 | 0.00057039 | 0.00024778 | 7.4643e-05 | 0.00012674 | 0.00039339 | 0.0007417 | 0.00090438 | 0.00065485 | 0.00040576 | 0.00038637
22 | 23 | 2030 | Winter | P, [MW] | 0 | 1 | 0.00067519 | 0.00061742 | 0.00057566 | 0.00056266 | 0.00069322 | 0.00088148 | 0.0009439 | 0.00091765 | 0.00076048 | 0.00058175 | 0.0004532 | 0.0003214 | 0.00023608 | 0.00020906 | 0.00023381 | 0.0003865 | 0.00055666 | 0.00073084 | 0.00097193 | 0.0010606 | 0.0010544 | 0.00082107 | 0.00070588 | 0.00070078
22 | 21 | 2030 | Winter | P, [MW] | 0 | 1 | 0.00047654 | 0.00043172 | 0.00040517 | 0.00038666 | 0.00047342 | 0.00062017 | 0.0006644 | 0.00062421 | 0.00048589 | 0.00033756 | 0.00023506 | 0.00015563 | 0.00011064 | 9.7119e-05 | 0.0001102 | 0.00019054 | 0.00030023 | 0.00043388 | 0.00061924 | 0.00071869 | 0.0007319 | 0.00057657 | 0.0004852 | 0.00048045
23 | 24 | 2030 | Winter | P, [MW] | 0 | 1 | 0.00016494 | 0.00015795 | 0.00014488 | 0.00015668 | 0.00019413 | 0.00021948 | 0.00024368 | 0.00028393 | 0.0003117 | 0.00035144 | 0.00041494 | 0.00041924 | 0.00039225 | 0.00038581 | 0.00038557 | 0.00042376 | 0.00041846 | 0.00037962 | 0.00037596 | 0.00031468 | 0.00027432 | 0.00020325 | 0.00019436 | 0.00019399
10 | 11 | 2030 | Winter | P, [MW] | 0 | 1 | 0.00041608 | 0.00040735 | 0.00040247 | 0.00040201 | 0.00042868 | 0.000447 | 0.0010893 | 0.0030392 | 0.0064567 | 0.011245 | 0.016646 | 0.021062 | 0.023233 | 0.023092 | 0.020854 | 0.017008 | 0.011735 | 0.006856 | 0.0033038 | 0.0012341 | 0.00047165 | 0.00043307 | 0.00042053 | 0.00041935
13 | 14 | 2030 | Winter | P, [MW] | 0 | 1 | 0.003984 | 0.0035112 | 0.0031849 | 0.0030358 | 0.0040512 | 0.0055846 | 0.0060015 | 0.0056243 | 0.0044085 | 0.0032621 | 0.0023857 | 0.0013223 | 0.00064483 | 0.00044344 | 0.00065626 | 0.0018918 | 0.0030936 | 0.0042152 | 0.0057708 | 0.0065885 | 0.0067228 | 0.0050504 | 0.0041211 | 0.0040859
14 | 15 | 2030 | Winter | P, [MW] | 0 | 1 | 0.007312 | 0.0075281 | 0.0070561 | 0.0063608 | 0.0069873 | 0.009207 | 0.011774 | 0.014107 | 0.015513 | 0.015728 | 0.016484 | 0.015576 | 0.014619 | 0.012936 | 0.013382 | 0.014231 | 0.011954 | 0.011275 | 0.010944 | 0.009716 | 0.0076656 | 0.0064895 | 0.0051366 | 0.0050585
18 | 19 | 2030 | Winter | P, [MW] | 0 | 1 | 0.0022692 | 0.0020173 | 0.0021539 | 0.0017701 | 0.0022489 | 0.0027547 | 0.002919 | 0.0028411 | 0.0027648 | 0.0028369 | 0.0028858 | 0.0024312 | 0.0021143 | 0.0019692 | 0.0019455 | 0.0023318 | 0.0022779 | 0.0027937 | 0.0031123 | 0.002968 | 0.0029092 | 0.0027632 | 0.0028207 | 0.0028831
20 | 19 | 2030 | Winter | P, [MW] | 0 | 1 | 0.00083809 | 0.00074921 | 0.00086715 | 0.00064401 | 0.00080704 | 0.00096438 | 0.0010086 | 0.00096036 | 0.0009809 | 0.0010943 | 0.0011817 | 0.0010339 | 0.0009695 | 0.0009223 | 0.00086747 | 0.00089805 | 0.00074916 | 0.00096933 | 0.0010476 | 0.00095672 | 0.00093195 | 0.0010032 | 0.0011161 | 0.0011648
12 | 10 | 2030 | Winter | P, [MW] | 0 | 2 | 0.00015223 | 0.00014502 | 0.00014441 | 0.00014073 | 0.00013684 | 0.00014394 | 0.00037513 | 0.0010658 | 0.0023025 | 0.0040382 | 0.0059502 | 0.0075618 | 0.0084355 | 0.008383 | 0.0074493 | 0.0059722 | 0.0041857 | 0.0024801 | 0.0011981 | 0.00048235 | 0.000261 | 0.00026281 | 0.00022879 | 0.00016961
14 | 12 | 2030 | Winter | P, [MW] | 0 | 2 | 3.4271e-05 | 4.6037e-05 | 4.8172e-05 | 6.2427e-05 | 6.3748e-05 | 5.4838e-05 | 0.00015417 | 0.00063174 | 0.0014207 | 0.0025577 | 0.0040026 | 0.0052658 | 0.005954 | 0.00612 | 0.0055899 | 0.0043937 | 0.0025935 | 0.0011709 | 0.00035978 | 5.6443e-05 | 4.2652e-05 | 3.107e-06 | 5.8016e-07 | 1.8233e-05
14 | 26 | 2030 | Winter | P, [MW] | 0 | 2 | 0.00062357 | 0.00044726 | 0.00037993 | 0.00027274 | 0.00024939 | 0.00028028 | 0.0002055 | 1.5179e-05 | 6.6826e-05 | 0.00038978 | 0.00081464 | 0.0012487 | 0.0014885 | 0.0016745 | 0.0015748 | 0.00099959 | 0.00035595 | 5.2884e-05 | 0.00061007 | 0.0016894 | 0.002394 | 0.0019371 | 0.0013499 | 0.00074146
14 | 16 | 2030 | Winter | P, [MW] | 0 | 2 | 8.9997e-05 | 9.5344e-05 | 9.5982e-05 | 9.6809e-05 | 9.4949e-05 | 8.7159e-05 | 8.9806e-05 | 0.0001693 | 0.00017273 | 0.00017462 | 0.00018223 | 0.0001924 | 0.00020551 | 0.0002213 | 0.00022326 | 0.00020756 | 0.00018082 | 0.00024857 | 0.00025372 | 0.0002362 | 0.00022794 | 0.00021177 | 0.00014194 | 0.00010275
17 | 14 | 2030 | Winter | P, [MW] | 0 | 2 | 0.002484 | 0.0019814 | 0.0017979 | 0.0016617 | 0.0015752 | 0.0018121 | 0.0017864 | 0.0009454 | 0.00050206 | 0.00026778 | 0.00014564 | 4.8044e-05 | 1.7602e-05 | 8.0112e-05 | 7.1089e-05 | 3.1207e-06 | 0.00019188 | 0.0010277 | 0.0025153 | 0.0043548 | 0.0055138 | 0.0051865 | 0.004204 | 0.0030895
20 | 23 | 2030 | Winter | P, [MW] | 0 | 2 | 0.00037973 | 0.00031168 | 0.0003014 | 0.00024626 | 0.00024516 | 0.00024223 | 0.00019478 | 7.9186e-05 | 8.2825e-06 | 1.6957e-05 | 7.5744e-05 | 0.00015457 | 0.00020307 | 0.0001898 | 0.00015228 | 7.835e-05 | 8.986e-06 | 6.5832e-05 | 0.00031638 | 0.00063558 | 0.00084274 | 0.00071465 | 0.00057923 | 0.00041333
20 | 21 | 2030 | Winter | P, [MW] | 0 | 2 | 0.00050578 | 0.00041748 | 0.00040301 | 0.00034197 | 0.00033377 | 0.00035213 | 0.00031674 | 0.00017075 | 7.8295e-05 | 6.6006e-05 | 9.5512e-05 | 0.00015393 | 0.00018479 | 0.00015186 | 0.00011764 | 7.3015e-05 | 5.2383e-05 | 0.00021552 | 0.00054235 | 0.00092907 | 0.0011558 | 0.00099294 | 0.00080908 | 0.00056282
20 | 26 | 2030 | Winter | P, [MW] | 0 | 2 | 0.00030789 | 0.00022033 | 0.00018799 | 0.00013489 | 0.00012301 | 0.0001399 | 0.00010399 | 8.0732e-06 | 3.2397e-05 | 0.00019051 | 0.00039811 | 0.00061111 | 0.00072852 | 0.0008176 | 0.00076837 | 0.00048748 | 0.0001731 | 2.9793e-05 | 0.00030505 | 0.00083608 | 0.0011822 | 0.00095808 | 0.00066855 | 0.00036666
22 | 23 | 2030 | Winter | P, [MW] | 0 | 2 | 0.00058763 | 0.00051718 | 0.00047066 | 0.00044994 | 0.00042697 | 0.0004764 | 0.00049486 | 0.00040367 | 0.00035673 | 0.00034837 | 0.00031025 | 0.00027239 | 0.00023381 | 0.00020031 | 0.00018051 | 0.00021358 | 0.00030199 | 0.00055934 | 0.0008428 | 0.0011205 | 0.0012301 | 0.0010757 | 0.0009206 | 0.00066379
22 | 21 | 2030 | Winter | P, [MW] | 0 | 2 | 0.00041214 | 0.00036118 | 0.00032972 | 0.00031032 | 0.00029761 | 0.00032513 | 0.00032548 | 0.00025994 | 0.0002126 | 0.00018787 | 0.00016044 | 0.00013433 | 0.00011179 | 9.9577e-05 | 9.0886e-05 | 0.00010962 | 0.00016836 | 0.00033202 | 0.00054695 | 0.00076404 | 0.00086182 | 0.00074851 | 0.00063365 | 0.00046155
23 | 24 | 2030 | Winter | P, [MW] | 0 | 2 | 0.00015719 | 0.00014788 | 0.00012525 | 0.00013529 | 0.00012515 | 0.00014852 | 0.00017791 | 0.00019318 | 0.00025066 | 0.00034658 | 0.00039942 | 0.0004286 | 0.00042037 | 0.00037942 | 0.00033078 | 0.00030665 | 0.00028741 | 0.00032288 | 0.00031638 | 0.00032818 | 0.00031102 | 0.00027898 | 0.00024717 | 0.00018046
10 | 11 | 2030 | Winter | P, [MW] | 0 | 2 | 0.00040224 | 0.00039187 | 0.00038612 | 0.00038124 | 0.00037624 | 0.00038609 | 0.0010294 | 0.0029132 | 0.0062797 | 0.011033 | 0.01628 | 0.020701 | 0.023093 | 0.022917 | 0.020325 | 0.016288 | 0.011432 | 0.0068083 | 0.0032888 | 0.001236 | 0.00047851 | 0.00047724 | 0.00045572 | 0.00041588
13 | 14 | 2030 | Winter | P, [MW] | 0 | 2 | 0.0033374 | 0.0027926 | 0.0024469 | 0.0022791 | 0.0021103 | 0.0024752 | 0.0026439 | 0.0019875 | 0.0017654 | 0.0016789 | 0.0013226 | 0.00096689 | 0.00065483 | 0.00042016 | 0.00032934 | 0.00063951 | 0.0013789 | 0.0031794 | 0.0049771 | 0.0070327 | 0.0080243 | 0.006922 | 0.0057653 | 0.0038773
14 | 15 | 2030 | Winter | P, [MW] | 0 | 2 | 0.0045723 | 0.0039008 | 0.0032423 | 0.0028766 | 0.0025695 | 0.0029353 | 0.0038141 | 0.0046072 | 0.0061714 | 0.0082702 | 0.0097387 | 0.010587 | 0.010992 | 0.010965 | 0.0093206 | 0.0094588 | 0.0078394 | 0.0087222 | 0.0091373 | 0.0096762 | 0.0091943 | 0.007706 | 0.006597 | 0.0044783
18 | 19 | 2030 | Winter | P, [MW] | 0 | 2 | 0.0027492 | 0.0025955 | 0.002719 | 0.0026095 | 0.002661 | 0.0026535 | 0.0026837 | 0.0025239 | 0.0025164 | 0.0025701 | 0.0024598 | 0.00234 | 0.0021572 | 0.0024426 | 0.0025651 | 0.0024459 | 0.0026349 | 0.0029579 | 0.002999 | 0.0029594 | 0.0030092 | 0.002907 | 0.0030499 | 0.0028366
20 | 19 | 2030 | Winter | P, [MW] | 0 | 2 | 0.0011797 | 0.0011568 | 0.0012907 | 0.0012393 | 0.0013052 | 0.0012272 | 0.001193 | 0.0011474 | 0.0011317 | 0.0011096 | 0.0010477 | 0.0010063 | 0.00095261 | 0.0012375 | 0.0013933 | 0.00125 | 0.0012267 | 0.0011791 | 0.0010504 | 0.00091189 | 0.00089916 | 0.00090784 | 0.0010757 | 0.0011585
12 | 10 | 2030 | Winter | P, [MW] | Expected | - | 0.00018878 | 0.00017738 | 0.0001718 | 0.00017263 | 0.00017014 | 0.00019067 | 0.00041937 | 0.0011016 | 0.0023442 | 0.0040994 | 0.0060895 | 0.0078146 | 0.0087662 | 0.0087899 | 0.0078421 | 0.0062294 | 0.0042804 | 0.0025034 | 0.0012249 | 0.0005326 | 0.00034214 | 0.00028462 | 0.00025152 | 0.00022689
14 | 12 | 2030 | Winter | P, [MW] | Expected | - | 5.5637e-05 | 6.1422e-05 | 6.7514e-05 | 7.9668e-05 | 5.5982e-05 | 1.8977e-05 | 6.4008e-05 | 0.00043147 | 0.001169 | 0.0024924 | 0.004096 | 0.0054738 | 0.0063482 | 0.0064161 | 0.0057431 | 0.0043408 | 0.0026597 | 0.001102 | 0.0003436 | 3.2122e-05 | 2.5312e-05 | 8.8274e-06 | 7.245e-06 | 2.5275e-05
14 | 26 | 2030 | Winter | P, [MW] | Expected | - | 0.0012129 | 0.0010727 | 0.0012923 | 0.00097299 | 0.0010674 | 0.0016697 | 0.0018913 | 0.0017434 | 0.0010807 | 0.00063872 | 0.00070597 | 0.0011725 | 0.0011007 | 0.0012782 | 0.0011895 | 0.00079228 | 0.00058739 | 0.0012371 | 0.0021511 | 0.0030478 | 0.0037145 | 0.003825 | 0.0030592 | 0.0020102
14 | 16 | 2030 | Winter | P, [MW] | Expected | - | 8.3861e-05 | 8.5245e-05 | 8.8526e-05 | 8.6673e-05 | 8.584e-05 | 8.3718e-05 | 0.00014838 | 0.00021054 | 0.00021908 | 0.00025532 | 0.00028225 | 0.00021864 | 0.00027809 | 0.00028821 | 0.00021377 | 0.00020793 | 0.00022398 | 0.0003023 | 0.00033771 | 0.00025088 | 0.00022398 | 0.00021532 | 0.00016509 | 0.00013872
17 | 14 | 2030 | Winter | P, [MW] | Expected | - | 0.0026097 | 0.0021437 | 0.0019837 | 0.0019134 | 0.0020538 | 0.0026201 | 0.0032267 | 0.0030128 | 0.0022421 | 0.0012945 | 0.00061404 | 0.00026594 | 0.00014886 | 0.0001281 | 0.00010611 | 0.0001717 | 0.00067861 | 0.0022474 | 0.003656 | 0.0049795 | 0.0057631 | 0.0054771 | 0.0045765 | 0.0035505
20 | 23 | 2030 | Winter | P, [MW] | Expected | - | 0.0005565 | 0.0004523 | 0.00037754 | 0.0003881 | 0.00042267 | 0.0004436 | 0.00058827 | 0.00053303 | 0.00037649 | 0.00015248 | 6.0851e-05 | 8.744e-05 | 8.2247e-05 | 9.36e-05 | 7.3993e-05 | 3.6376e-05 | 7.7821e-05 | 0.00041192 | 0.00072009 | 0.0010651 | 0.0012334 | 0.00092183 | 0.00072818 | 0.00064512
20 | 21 | 2030 | Winter | P, [MW] | Expected | - | 0.00071518 | 0.00059233 | 0.00050381 | 0.00051946 | 0.00055491 | 0.00061044 | 0.00081362 | 0.00075613 | 0.00059174 | 0.00033899 | 0.00019052 | 0.00017031 | 0.00012536 | 0.00012775 | 0.00010562 | 0.00011028 | 0.00024244 | 0.00070748 | 0.0010618 | 0.0014412 | 0.0016023 | 0.0012307 | 0.00098312 | 0.00084684
20 | 26 | 2030 | Winter | P, [MW] | Expected | - | 0.00060123 | 0.00053213 | 0.00063955 | 0.00048351 | 0.00052976 | 0.0008271 | 0.00093726 | 0.00086425 | 0.00053965 | 0.00032382 | 0.00035491 | 0.00058227 | 0.00054427 | 0.00063102 | 0.00058656 | 0.00039362 | 0.00029781 | 0.00062026 | 0.0010681 | 0.001508 | 0.0018346 | 0.0018867 | 0.00151 | 0.0009945
22 | 23 | 2030 | Winter | P, [MW] | Expected | - | 0.00072981 | 0.0006416 | 0.00057305 | 0.00058652 | 0.000591 | 0.00068824 | 0.00090401 | 0.00087416 | 0.00080926 | 0.00065878 | 0.00051807 | 0.00042555 | 0.00033294 | 0.00032436 | 0.00031456 | 0.00039092 | 0.00059109 | 0.0010331 | 0.0012879 | 0.0014909 | 0.0015145 | 0.001249 | 0.0010492 | 0.00086518
22 | 21 | 2030 | Winter | P, [MW] | Expected | - | 0.00051345 | 0.00044426 | 0.00039201 | 0.0004009 | 0.0004101 | 0.00047041 | 0.00062295 | 0.00060205 | 0.00053181 | 0.00038624 | 0.00026914 | 0.00020123 | 0.00015726 | 0.00015043 | 0.00014904 | 0.00019584 | 0.00032609 | 0.00065351 | 0.00086303 | 0.0010435 | 0.0010843 | 0.00088162 | 0.00072786 | 0.00060491
23 | 24 | 2030 | Winter | P, [MW] | Expected | - | 0.00016924 | 0.00015904 | 0.00014928 | 0.00015217 | 0.0001442 | 0.00018091 | 0.00023773 | 0.00024496 | 0.00028043 | 0.00034199 | 0.00040143 | 0.00044883 | 0.00038232 | 0.00039047 | 0.00037091 | 0.00036342 | 0.0003714 | 0.00039847 | 0.00038991 | 0.0003683 | 0.00033006 | 0.00029495 | 0.00026073 | 0.00020229
10 | 11 | 2030 | Winter | P, [MW] | Expected | - | 0.00042701 | 0.00041577 | 0.00040786 | 0.00040872 | 0.0004076 | 0.00042441 | 0.0010847 | 0.0030155 | 0.0064355 | 0.011251 | 0.016699 | 0.02141 | 0.023991 | 0.024043 | 0.021433 | 0.017034 | 0.011739 | 0.0068721 | 0.0033147 | 0.0012667 | 0.00052317 | 0.00048968 | 0.00046872 | 0.00045203
13 | 14 | 2030 | Winter | P, [MW] | Expected | - | 0.0038322 | 0.0031987 | 0.0026708 | 0.0027861 | 0.0028523 | 0.0034927 | 0.0048188 | 0.0046063 | 0.0041673 | 0.0033358 | 0.0025674 | 0.0019422 | 0.0013183 | 0.0012461 | 0.0012098 | 0.0017841 | 0.0030429 | 0.0052854 | 0.0065661 | 0.0075944 | 0.0079674 | 0.0068063 | 0.0057303 | 0.0046522
14 | 15 | 2030 | Winter | P, [MW] | Expected | - | 0.0074399 | 0.0065534 | 0.0062768 | 0.0058126 | 0.005655 | 0.0067104 | 0.0094933 | 0.012298 | 0.014584 | 0.015388 | 0.015498 | 0.01645 | 0.016667 | 0.016592 | 0.015256 | 0.014545 | 0.014614 | 0.016102 | 0.015094 | 0.013498 | 0.012168 | 0.010967 | 0.0095261 | 0.0078358
18 | 19 | 2030 | Winter | P, [MW] | Expected | - | 0.0022871 | 0.0018443 | 0.0012248 | 0.001641 | 0.0016746 | 0.0013764 | 0.0021366 | 0.0020996 | 0.0024998 | 0.0026454 | 0.0027369 | 0.0025791 | 0.0022984 | 0.0023755 | 0.0024034 | 0.0026207 | 0.003036 | 0.0034076 | 0.0032359 | 0.0036183 | 0.003368 | 0.0018299 | 0.0016541 | 0.0020347
20 | 19 | 2030 | Winter | P, [MW] | Expected | - | 0.0012454 | 0.00090292 | 0.00039513 | 0.00077496 | 0.00077845 | 0.00039473 | 0.00071507 | 0.00069159 | 0.0011132 | 0.0014376 | 0.0018119 | 0.0018583 | 0.0018329 | 0.0019586 | 0.0020711 | 0.0021449 | 0.002187 | 0.0017245 | 0.0012981 | 0.0015425 | 0.0012798 | 0.0003564 | 0.0003757 | 0.0007071
12 | 10 | 2030 | Summer | P, [MW] | 0 | 0 | 0.00016226 | 0.00015435 | 0.00013555 | 0.00014459 | 0.00013897 | 0.00013806 | 0.00036057 | 0.0010522 | 0.0022772 | 0.0039514 | 0.0057835 | 0.0073689 | 0.0083022 | 0.0083469 | 0.0074572 | 0.0059178 | 0.0041067 | 0.0024239 | 0.0011667 | 0.00045524 | 0.00026906 | 0.00027315 | 0.00025066 | 0.00020584
14 | 12 | 2030 | Summer | P, [MW] | 0 | 0 | 3.5196e-05 | 3.6035e-05 | 2.234e-05 | 3.0861e-05 | 2.5563e-05 | 3.0074e-05 | 0.00019371 | 0.00064999 | 0.0015294 | 0.0028727 | 0.0044169 | 0.0058687 | 0.0067697 | 0.0067872 | 0.0060056 | 0.0045544 | 0.0030767 | 0.0016829 | 0.00069504 | 0.00013287 | 8.3554e-06 | 6.4624e-06 | 1.3174e-05 | 3.9214e-05
14 | 26 | 2030 | Summer | P, [MW] | 0 | 0 | 0.00016789 | 8.5665e-05 | 0.00010118 | 6.0606e-05 | 6.8156e-05 | 8.3602e-05 | 3.3149e-05 | 5.5422e-05 | 0.00028437 | 0.0010128 | 0.0016947 | 0.0020094 | 0.002508 | 0.0022355 | 0.0020801 | 0.0017788 | 0.0010944 | 0.00039482 | 0.00013781 | 0.00041431 | 0.0009417 | 0.0011464 | 0.00076827 | 0.00033105
14 | 16 | 2030 | Summer | P, [MW] | 0 | 0 | 8.5581e-05 | 6.2983e-05 | 7.0483e-05 | 6.4233e-05 | 6.3969e-05 | 6.1969e-05 | 8.5519e-05 | 0.00018662 | 0.00023806 | 0.00025562 | 0.00024761 | 0.00025479 | 0.00026957 | 0.0002772 | 0.00024787 | 0.00016452 | 0.00014532 | 0.00013744 | 0.00012974 | 0.00018522 | 0.00021775 | 0.00021231 | 0.00016297 | 0.00013738
17 | 14 | 2030 | Summer | P, [MW] | 0 | 0 | 0.0021593 | 0.0017517 | 0.0015805 | 0.0015505 | 0.0016144 | 0.0016409 | 0.0016483 | 0.0015451 | 0.0010324 | 0.00051781 | 0.00023653 | 0.00024983 | 0.00025549 | 0.00026906 | 0.00024229 | 0.0002727 | 0.00034824 | 0.00090044 | 0.0017393 | 0.0029417 | 0.0038434 | 0.0038776 | 0.0035077 | 0.0026245
20 | 23 | 2030 | Summer | P, [MW] | 0 | 0 | 8.471e-05 | 6.6392e-05 | 4.5807e-05 | 4.3164e-05 | 4.9638e-05 | 5.2867e-05 | 5.3839e-05 | 6.1542e-05 | 1.4705e-05 | 2.6564e-05 | 0.00014105 | 0.00016583 | 0.00021699 | 0.00018303 | 0.00014096 | 7.9253e-05 | 1.6205e-05 | 5.7102e-06 | 7.5248e-05 | 0.00028229 | 0.0004213 | 0.00042367 | 0.00031713 | 0.00022317
20 | 21 | 2030 | Summer | P, [MW] | 0 | 0 | 0.00014763 | 0.00011439 | 8.6986e-05 | 8.2851e-05 | 9.1274e-05 | 9.6381e-05 | 9.0594e-05 | 0.00010634 | 5.8126e-05 | 4.8647e-05 | 0.00012263 | 0.00013738 | 0.00017665 | 0.00014523 | 0.00010045 | 5.6161e-05 | 1.8488e-05 | 3.8826e-05 | 0.00013974 | 0.00038149 | 0.00056361 | 0.00057291 | 0.00044336 | 0.000309
20 | 26 | 2030 | Summer | P, [MW] | 0 | 0 | 8.8715e-05 | 4.6455e-05 | 5.3737e-05 | 3.3388e-05 | 3.7786e-05 | 4.5707e-05 | 1.8508e-05 | 3.0947e-05 | 0.00014385 | 0.00050103 | 0.00083378 | 0.00098694 | 0.0012309 | 0.0010968 | 0.0010181 | 0.00087086 | 0.00053664 | 0.00019634 | 7.3631e-05 | 0.00021163 | 0.00047387 | 0.00057575 | 0.00038842 | 0.00017118
22 | 23 | 2030 | Summer | P, [MW] | 0 | 0 | 0.00025187 | 0.00021228 | 0.00018398 | 0.00018222 | 0.00017961 | 0.00018127 | 0.00019539 | 0.00019425 | 0.00017749 | 0.00013665 | 9.9164e-05 | 8.3463e-05 | 7.4502e-05 | 7.1214e-05 | 6.8802e-05 | 8.1277e-05 | 0.00010685 | 0.00016662 | 0.00025276 | 0.00040139 | 0.00054395 | 0.00054658 | 0.0004721 | 0.00034013
22 | 21 | 2030 | Summer | P, [MW] | 0 | 0 | 0.00015686 | 0.00013353 | 0.00011287 | 0.0001126 | 0.00011179 | 0.00011323 | 0.00012665 | 0.00012866 | 0.00010599 | 6.5639e-05 | 4.1825e-05 | 3.6744e-05 | 3.3527e-05 | 3.1581e-05 | 3.6628e-05 | 4.3042e-05 | 5.867e-05 | 9.8249e-05 | 0.00015931 | 0.00027894 | 0.0003777 | 0.0003769 | 0.00031718 | 0.00022977
23 | 24 | 2030 | Summer | P, [MW] | 0 | 0 | 9.7185e-05 | 8.5159e-05 | 8.0768e-05 | 8.1625e-05 | 7.5521e-05 | 7.443e-05 | 8.6412e-05 | 7.7806e-05 | 0.00010539 | 0.00015493 | 0.0002108 | 0.0002058 | 0.00021912 | 0.00019945 | 0.00017797 | 0.00015756 | 0.00012878 | 0.00011153 | 0.00010297 | 9.8022e-05 | 0.00012157 | 0.00012307 | 0.00011981 | 8.7421e-05
10 | 11 | 2030 | Summer | P, [MW] | 0 | 0 | 0.00039335 | 0.00038002 | 0.00034906 | 0.00036079 | 0.00035286 | 0.00035231 | 0.00099284 | 0.0028817 | 0.006212 | 0.010772 | 0.015735 | 0.020065 | 0.022609 | 0.022732 | 0.020279 | 0.016086 | 0.011146 | 0.0065938 | 0.0032014 | 0.0012126 | 0.00047984 | 0.00048199 | 0.00046933 | 0.00043601
13 | 14 | 2030 | Summer | P, [MW] | 0 | 0 | 0.0040715 | 0.0036734 | 0.0027384 | 0.0030504 | 0.0028556 | 0.0028418 | 0.0034177 | 0.0033262 | 0.0031622 | 0.0023182 | 0.0013346 | 0.0010256 | 0.00079875 | 0.00078699 | 0.00079861 | 0.0011751 | 0.0018291 | 0.0030313 | 0.0042146 | 0.0064075 | 0.008377 | 0.008371 | 0.0073936 | 0.0056788
14 | 15 | 2030 | Summer | P, [MW] | 0 | 0 | 0.0035919 | 0.0026351 | 0.0024651 | 0.0019398 | 0.0019703 | 0.0020939 | 0.0034614 | 0.0057683 | 0.00784 | 0.0084832 | 0.0089591 | 0.010789 | 0.011175 | 0.011323 | 0.009981 | 0.0087852 | 0.0082927 | 0.0081208 | 0.0083782 | 0.0090759 | 0.0095349 | 0.0097377 | 0.0081064 | 0.0056433
18 | 19 | 2030 | Summer | P, [MW] | 0 | 0 | 0.0014773 | 0.001969 | 0.0007463 | 0.0015209 | 0.0012001 | 0.0011078 | 0.0018017 | 0.0017863 | 0.0021879 | 0.0021575 | 0.0014922 | 0.0015548 | 0.0016306 | 0.0015758 | 0.00168 | 0.0020448 | 0.0022574 | 0.0023751 | 0.0020808 | 0.0026924 | 0.0029701 | 0.0027542 | 0.0025833 | 0.0027135
20 | 19 | 2030 | Summer | P, [MW] | 0 | 0 | 0.0010223 | 0.00194 | 0.00035809 | 0.0013954 | 0.000944 | 0.00081362 | 0.0017119 | 0.0016362 | 0.0023003 | 0.002521 | 0.0017458 | 0.0020339 | 0.0023307 | 0.002242 | 0.0024921 | 0.0029769 | 0.0030563 | 0.0027209 | 0.0018484 | 0.0022132 | 0.002134 | 0.0018234 | 0.0017839 | 0.0024938
12 | 10 | 2030 | Summer | P, [MW] | 0 | 1 | 0.00013851 | 0.00013347 | 0.00012862 | 0.00012788 | 0.00012878 | 0.00012869 | 0.00035981 | 0.0010396 | 0.0022319 | 0.0038482 | 0.0056176 | 0.0071499 | 0.0079701 | 0.0079548 | 0.0072243 | 0.0057447 | 0.0039473 | 0.0023509 | 0.0011409 | 0.00042331 | 0.00016336 | 0.00018002 | 0.00016988 | 0.00014741
14 | 12 | 2030 | Summer | P, [MW] | 0 | 1 | 4.4164e-05 | 4.0839e-05 | 3.958e-05 | 3.9447e-05 | 4.3207e-05 | 3.9231e-05 | 0.0001924 | 0.00071469 | 0.0016232 | 0.0028572 | 0.0042579 | 0.005693 | 0.0064804 | 0.0064279 | 0.0057854 | 0.0047714 | 0.0031034 | 0.0017889 | 0.00078355 | 0.00018351 | 1.7453e-05 | 8.0259e-06 | 1.0543e-05 | 3.3035e-05
14 | 26 | 2030 | Summer | P, [MW] | 0 | 1 | 3.5698e-05 | 4.005e-05 | 3.6975e-05 | 6.9287e-05 | 5.7094e-05 | 4.0014e-05 | 3.5853e-05 | 7.3338e-05 | 0.00027734 | 0.00076218 | 0.001454 | 0.0020736 | 0.0024121 | 0.0025369 | 0.0020028 | 0.0017311 | 0.00087993 | 0.00036985 | 3.6596e-05 | 0.00012248 | 0.00041834 | 0.00064671 | 0.0003972 | 0.00014335
14 | 16 | 2030 | Summer | P, [MW] | 0 | 1 | 6.2112e-05 | 5.815e-05 | 5.8763e-05 | 5.7449e-05 | 5.3724e-05 | 5.0475e-05 | 8.4471e-05 | 0.00012603 | 0.00014245 | 0.00017511 | 0.00018851 | 0.00020045 | 0.00020758 | 0.00021746 | 0.00021002 | 0.00019655 | 0.00017661 | 0.00016662 | 0.00015381 | 0.00014402 | 0.00016023 | 0.00017557 | 0.00013647 | 7.83e-05
17 | 14 | 2030 | Summer | P, [MW] | 0 | 1 | 0.0019547 | 0.0017006 | 0.0015428 | 0.0014725 | 0.0014517 | 0.0015184 | 0.0011806 | 0.00072321 | 0.00039397 | 0.0001251 | 9.4304e-05 | 0.00023689 | 0.000406 | 0.00048327 | 0.00040725 | 0.00021534 | 3.7621e-05 | 0.00023551 | 0.00085049 | 0.0018159 | 0.0029526 | 0.0033938 | 0.0032581 | 0.0025303
20 | 23 | 2030 | Summer | P, [MW] | 0 | 1 | 0.00011104 | 8.8967e-05 | 6.9013e-05 | 8.9335e-05 | 9.1818e-05 | 9.2488e-05 | 6.877e-05 | 2.1545e-05 | 1.1813e-06 | 5.0513e-05 | 0.00016151 | 0.00028145 | 0.00032598 | 0.00034703 | 0.00024461 | 0.0002294 | 0.00011242 | 2.3734e-05 | 7.7022e-06 | 0.00012265 | 0.0002593 | 0.00027115 | 0.00020682 | 0.00013478
20 | 21 | 2030 | Summer | P, [MW] | 0 | 1 | 0.00015581 | 0.00012587 | 0.00010177 | 0.00011843 | 0.00012233 | 0.0001266 | 0.00010004 | 4.4691e-05 | 1.3422e-05 | 3.8614e-05 | 0.00012154 | 0.00022033 | 0.00025601 | 0.00026581 | 0.0001814 | 0.00017459 | 8.5549e-05 | 2.5424e-05 | 3.9831e-05 | 0.00018662 | 0.00036345 | 0.00039547 | 0.00032219 | 0.00020342
20 | 26 | 2030 | Summer | P, [MW] | 0 | 1 | 1.4913e-05 | 1.679e-05 | 1.5584e-05 | 3.0826e-05 | 2.4975e-05 | 1.7052e-05 | 1.4652e-05 | 3.2548e-05 | 0.00013239 | 0.00036957 | 0.00070833 | 0.0010121 | 0.0011778 | 0.0012381 | 0.00097625 | 0.00084438 | 0.00042812 | 0.00017884 | 1.6163e-05 | 5.9809e-05 | 0.00020772 | 0.0003219 | 0.00019884 | 7.068e-05
22 | 23 | 2030 | Summer | P, [MW] | 0 | 1 | 0.00023689 | 0.00020594 | 0.00018527 | 0.00018402 | 0.00018369 | 0.00018442 | 0.00017732 | 0.00014514 | 0.00012567 | 9.4664e-05 | 7.0761e-05 | 5.2148e-05 | 4.6253e-05 | 4.408e-05 | 4.3931e-05 | 5.7291e-05 | 7.3543e-05 | 0.00011455 | 0.00017879 | 0.00029236 | 0.00042203 | 0.00045772 | 0.00043213 | 0.00030972
22 | 21 | 2030 | Summer | P, [MW] | 0 | 1 | 0.00016549 | 0.00014335 | 0.00012768 | 0.0001317 | 0.00013243 | 0.00013317 | 0.00012456 | 9.858e-05 | 7.6236e-05 | 5.1178e-05 | 3.7942e-05 | 3.1448e-05 | 3.0371e-05 | 3.2606e-05 | 2.9831e-05 | 3.4238e-05 | 4.0453e-05 | 6.2039e-05 | 0.00011037 | 0.00019942 | 0.00029257 | 0.00031132 | 0.00028405 | 0.00020795
23 | 24 | 2030 | Summer | P, [MW] | 0 | 1 | 8.1101e-05 | 7.4475e-05 | 7.2445e-05 | 6.5266e-05 | 6.3189e-05 | 6.1102e-05 | 6.7998e-05 | 7.8799e-05 | 0.00011462 | 0.00015143 | 0.00019046 | 0.00021425 | 0.00022077 | 0.00022572 | 0.00018596 | 0.00020053 | 0.00016619 | 0.00014556 | 0.00011719 | 0.00010431 | 0.00011498 | 0.00012798 | 0.00013914 | 0.00010757
10 | 11 | 2030 | Summer | P, [MW] | 0 | 1 | 0.00038245 | 0.00036793 | 0.00035437 | 0.00035183 | 0.0003535 | 0.00035516 | 0.00097523 | 0.0028028 | 0.0060406 | 0.010449 | 0.015282 | 0.019477 | 0.021712 | 0.021665 | 0.019656 | 0.015596 | 0.010707 | 0.0063682 | 0.0030982 | 0.0011643 | 0.00042145 | 0.0004319 | 0.00042472 | 0.00039899
13 | 14 | 2030 | Summer | P, [MW] | 0 | 1 | 0.0039026 | 0.0033738 | 0.0029707 | 0.00295 | 0.0029749 | 0.0030231 | 0.0029693 | 0.0023907 | 0.0020072 | 0.0012865 | 0.00067585 | 0.00027462 | 0.00014348 | 9.2303e-05 | 0.00018638 | 0.00042245 | 0.00084922 | 0.001719 | 0.0028378 | 0.0044464 | 0.0062748 | 0.0067292 | 0.0063987 | 0.0047455
14 | 15 | 2030 | Summer | P, [MW] | 0 | 1 | 0.0035368 | 0.002905 | 0.00256 | 0.0028003 | 0.0028127 | 0.0027206 | 0.0041833 | 0.0058368 | 0.0079168 | 0.008629 | 0.0090281 | 0.0091421 | 0.0097611 | 0.0090944 | 0.010557 | 0.01016 | 0.0087625 | 0.0074479 | 0.0069007 | 0.0074343 | 0.0081459 | 0.0086866 | 0.0073975 | 0.0053822
18 | 19 | 2030 | Summer | P, [MW] | 0 | 1 | 0.0038005 | 0.003153 | 0.0024447 | 0.0023795 | 0.0026337 | 0.00286 | 0.0028775 | 0.0025329 | 0.0023969 | 0.0021844 | 0.0020364 | 0.0018413 | 0.0019525 | 0.0018707 | 0.0018436 | 0.0016522 | 0.0012726 | 0.0015862 | 0.0019796 | 0.002347 | 0.0028365 | 0.002167 | 0.0024159 | 0.0024113
20 | 19 | 2030 | Summer | P, [MW] | 0 | 1 | 0.0018149 | 0.0014776 | 0.0010772 | 0.001048 | 0.0012086 | 0.0013376 | 0.0013472 | 0.0011901 | 0.0011176 | 0.0010437 | 0.0010245 | 0.0009729 | 0.0011038 | 0.0010618 | 0.0010355 | 0.00083527 | 0.00053056 | 0.0006219 | 0.00075756 | 0.00084011 | 0.00098104 | 0.00062145 | 0.0007466 | 0.00086344
12 | 10 | 2030 | Summer | P, [MW] | 0 | 2 | 0.00013734 | 0.00013112 | 0.00012854 | 0.00012847 | 0.00012634 | 0.0001224 | 0.00034923 | 0.0010124 | 0.0021722 | 0.0037775 | 0.005588 | 0.0071562 | 0.0078983 | 0.007744 | 0.0069559 | 0.0056055 | 0.003902 | 0.0023207 | 0.0011357 | 0.00041573 | 0.00015927 | 0.00017593 | 0.00017351 | 0.00014704
14 | 12 | 2030 | Summer | P, [MW] | 0 | 2 | 4.1062e-05 | 4.2922e-05 | 4.266e-05 | 4.9283e-05 | 4.8292e-05 | 5.0327e-05 | 0.00020431 | 0.00076379 | 0.0016563 | 0.0028813 | 0.0043379 | 0.0057426 | 0.0064285 | 0.0064538 | 0.0058148 | 0.0046852 | 0.0032159 | 0.0018305 | 0.00079823 | 0.00020058 | 1.8197e-05 | 8.239e-06 | 6.5839e-06 | 2.7561e-05
14 | 26 | 2030 | Summer | P, [MW] | 0 | 2 | 8.582e-05 | 5.9516e-05 | 5.0662e-05 | 4.2538e-05 | 4.3761e-05 | 5.1138e-05 | 8.7973e-05 | 0.00026431 | 0.00063702 | 0.001292 | 0.0018618 | 0.0024232 | 0.0026741 | 0.0028585 | 0.0024657 | 0.0020737 | 0.001454 | 0.0007776 | 0.00019497 | 3.2042e-05 | 0.00031858 | 0.00050498 | 0.00083278 | 0.00041209
14 | 16 | 2030 | Summer | P, [MW] | 0 | 2 | 7.9184e-05 | 8.2149e-05 | 7.9526e-05 | 7.8378e-05 | 7.5759e-05 | 7.5971e-05 | 8.1611e-05 | 8.0923e-05 | 0.00016704 | 0.00018706 | 0.00019666 | 0.00020028 | 0.00021075 | 0.00022768 | 0.00015161 | 0.00011051 | 9.2978e-05 | 8.5228e-05 | 0.00010268 | 0.00015848 | 0.0001498 | 0.00014157 | 0.00016423 | 7.1307e-05
17 | 14 | 2030 | Summer | P, [MW] | 0 | 2 | 0.0020189 | 0.0016299 | 0.0013757 | 0.0012741 | 0.0012648 | 0.0011036 | 0.00080476 | 0.00031077 | 0.00010018 | 2.7101e-05 | 0.00013592 | 0.0003062 | 0.00051995 | 0.00077499 | 0.00073448 | 0.00038582 | 8.36e-05 | 0.00011081 | 0.00057412 | 0.001497 | 0.0025666 | 0.0031931 | 0.0031589 | 0.0023965
20 | 23 | 2030 | Summer | P, [MW] | 0 | 2 | 0.00010984 | 8.9458e-05 | 7.1029e-05 | 6.9375e-05 | 6.8004e-05 | 5.6966e-05 | 3.167e-05 | 7.103e-06 | 3.2815e-05 | 0.00013227 | 0.00021219 | 0.00032422 | 0.00034181 | 0.00037894 | 0.00030361 | 0.00024746 | 0.00014349 | 3.7836e-05 | 1.079e-06 | 8.2657e-05 | 0.00019629 | 0.00024843 | 0.0001511 | 0.00011925
20 | 21 | 2030 | Summer | P, [MW] | 0 | 2 | 0.00015858 | 0.00012319 | 9.9168e-05 | 9.6913e-05 | 9.4159e-05 | 7.6957e-05 | 4.5944e-05 | 4.4486e-06 | 2.6106e-05 | 9.8952e-05 | 0.00016137 | 0.00025667 | 0.00026806 | 0.00029918 | 0.00023616 | 0.0001907 | 0.00011039 | 2.7353e-05 | 2.463e-05 | 0.00014089 | 0.00029473 | 0.00037064 | 0.00025984 | 0.00019062
20 | 26 | 2030 | Summer | P, [MW] | 0 | 2 | 4.104e-05 | 2.6576e-05 | 2.1595e-05 | 1.7848e-05 | 1.832e-05 | 2.1516e-05 | 3.8951e-05 | 0.00012452 | 0.00030843 | 0.0006291 | 0.00090791 | 0.0011834 | 0.0013057 | 0.0013963 | 0.0012037 | 0.0010117 | 0.00070874 | 0.00037704 | 9.2964e-05 | 1.5636e-05 | 0.0001592 | 0.00025237 | 0.00041397 | 0.00020516
22 | 23 | 2030 | Summer | P, [MW] | 0 | 2 | 0.00024573 | 0.00020174 | 0.00018324 | 0.00017554 | 0.00016624 | 0.00014523 | 0.00013052 | 9.3721e-05 | 8.2142e-05 | 7.0497e-05 | 5.8474e-05 | 5.5505e-05 | 4.4731e-05 | 3.4741e-05 | 3.1015e-05 | 3.0583e-05 | 4.6861e-05 | 7.92e-05 | 0.00014793 | 0.00024976 | 0.00037824 | 0.00044034 | 0.00038718 | 0.00028317
22 | 21 | 2030 | Summer | P, [MW] | 0 | 2 | 0.00016917 | 0.00014171 | 0.0001294 | 0.00012417 | 0.00011903 | 0.00010488 | 9.0824e-05 | 6.3678e-05 | 4.8162e-05 | 3.9177e-05 | 3.5196e-05 | 3.6683e-05 | 3.3125e-05 | 2.7767e-05 | 2.4127e-05 | 2.2946e-05 | 2.7753e-05 | 4.4886e-05 | 9.0465e-05 | 0.00016654 | 0.00025578 | 0.00029759 | 0.00024536 | 0.00018473
23 | 24 | 2030 | Summer | P, [MW] | 0 | 2 | 8.661e-05 | 7.4583e-05 | 7.3947e-05 | 6.9924e-05 | 6.491e-05 | 5.9728e-05 | 6.6833e-05 | 8.3408e-05 | 0.00012167 | 0.00017411 | 0.00019538 | 0.00023564 | 0.00022295 | 0.00021635 | 0.00018173 | 0.0001598 | 0.0001437 | 0.00012323 | 0.00011169 | 9.8163e-05 | 0.00011528 | 0.00012802 | 0.00014077 | 9.7662e-05
10 | 11 | 2030 | Summer | P, [MW] | 0 | 2 | 0.0003784 | 0.00036152 | 0.00035327 | 0.0003501 | 0.00034432 | 0.00033125 | 0.00092914 | 0.0026902 | 0.0058635 | 0.010236 | 0.015178 | 0.019479 | 0.021506 | 0.021062 | 0.018879 | 0.015169 | 0.010527 | 0.0062394 | 0.0030621 | 0.0011417 | 0.00041453 | 0.00042837 | 0.00042044 | 0.00038855
13 | 14 | 2030 | Summer | P, [MW] | 0 | 2 | 0.0039107 | 0.0032734 | 0.0030168 | 0.0028986 | 0.0027455 | 0.0023763 | 0.0021748 | 0.0014316 | 0.0011808 | 0.00075866 | 0.00044459 | 0.00029049 | 0.00011079 | 1.0209e-05 | 1.7017e-05 | 5.5455e-05 | 0.00039212 | 0.0011298 | 0.0024247 | 0.0038701 | 0.0056631 | 0.006539 | 0.0056399 | 0.0042276
14 | 15 | 2030 | Summer | P, [MW] | 0 | 2 | 0.00432 | 0.0031953 | 0.0026688 | 0.0026316 | 0.0022378 | 0.0017231 | 0.0025795 | 0.0037382 | 0.0048603 | 0.0058907 | 0.0078831 | 0.0095655 | 0.0095014 | 0.0079015 | 0.0084302 | 0.0065843 | 0.006286 | 0.0052633 | 0.0056184 | 0.0058927 | 0.0071757 | 0.0080386 | 0.0075181 | 0.0061301
18 | 19 | 2030 | Summer | P, [MW] | 0 | 2 | 0.0023621 | 0.0024365 | 0.0025118 | 0.0025033 | 0.0025196 | 0.0023854 | 0.0024693 | 0.0020202 | 0.0020629 | 0.0019985 | 0.0021535 | 0.0020886 | 0.002196 | 0.002023 | 0.0019556 | 0.0018102 | 0.0019931 | 0.0023988 | 0.0028003 | 0.0025027 | 0.0024276 | 0.0024408 | 0.00046938 | 0.00082118
20 | 19 | 2030 | Summer | P, [MW] | 0 | 2 | 0.00091518 | 0.0010363 | 0.0011025 | 0.0011205 | 0.0011492 | 0.0011087 | 0.0011838 | 0.00098238 | 0.0010026 | 0.00098927 | 0.0011535 | 0.0011302 | 0.001296 | 0.0012645 | 0.0012508 | 0.0011198 | 0.0011322 | 0.0012521 | 0.0013271 | 0.00098565 | 0.00080723 | 0.00075739 | 0.00011647 | 0.00016327
12 | 10 | 2030 | Summer | P, [MW] | Expected | - | 0.00015531 | 0.00014805 | 0.00013356 | 0.0001399 | 0.00013571 | 0.00013449 | 0.00035884 | 0.0010447 | 0.0022557 | 0.0039118 | 0.0057319 | 0.0073072 | 0.008197 | 0.0082048 | 0.0073523 | 0.0058485 | 0.0040547 | 0.0023987 | 0.0011586 | 0.00044503 | 0.00023828 | 0.00024596 | 0.0002281 | 0.00018909
14 | 12 | 2030 | Summer | P, [MW] | Expected | - | 3.7315e-05 | 3.7705e-05 | 2.7705e-05 | 3.472e-05 | 3.133e-05 | 3.4275e-05 | 0.00019504 | 0.00067549 | 0.0015609 | 0.0028717 | 0.0043829 | 0.0058256 | 0.0066796 | 0.0066882 | 0.0059469 | 0.0046041 | 0.0031004 | 0.0017192 | 0.00072242 | 0.00014978 | 1.1061e-05 | 6.9395e-06 | 1.1856e-05 | 3.6666e-05
14 | 26 | 2030 | Summer | P, [MW] | Expected | - | 0.00013728 | 7.5413e-05 | 8.4792e-05 | 5.9265e-05 | 6.3091e-05 | 7.2738e-05 | 4.1367e-05 | 8.7823e-05 | 0.00033375 | 0.0010169 | 0.0016842 | 0.0020777 | 0.002518 | 0.0023675 | 0.0021242 | 0.0018141 | 0.0011151 | 0.00044593 | 0.00013152 | 0.00031801 | 0.00077792 | 0.00098342 | 0.00072448 | 0.00031581
14 | 16 | 2030 | Summer | P, [MW] | Expected | - | 8.1314e-05 | 6.5031e-05 | 7.0101e-05 | 6.5284e-05 | 6.419e-05 | 6.2327e-05 | 8.4811e-05 | 0.00016286 | 0.00021426 | 0.00023432 | 0.00023189 | 0.00023924 | 0.00025231 | 0.00026159 | 0.00022871 | 0.00016138 | 0.00014231 | 0.00013415 | 0.00012931 | 0.00017551 | 0.00019983 | 0.00019696 | 0.00015936 | 0.0001195
17 | 14 | 2030 | Summer | P, [MW] | Expected | - | 0.00211 | 0.001727 | 0.0015459 | 0.0014999 | 0.0015412 | 0.0015467 | 0.001461 | 0.0012514 | 0.00080799 | 0.00039161 | 0.00020184 | 0.00025604 | 0.00031477 | 0.00037194 | 0.00033617 | 0.00028067 | 0.00026606 | 0.00069265 | 0.0014458 | 0.0025745 | 0.0035337 | 0.0037107 | 0.0034222 | 0.0025784
20 | 23 | 2030 | Summer | P, [MW] | Expected | - | 9.2061e-05 | 7.2912e-05 | 5.2725e-05 | 5.3504e-05 | 5.8287e-05 | 5.9113e-05 | 5.2805e-05 | 4.8051e-05 | 1.536e-05 | 4.5086e-05 | 0.00015414 | 0.00020497 | 0.00025039 | 0.00023444 | 0.00017901 | 0.00012473 | 4.8134e-05 | 1.2874e-05 | 5.5003e-05 | 0.00023097 | 0.00036601 | 0.00037685 | 0.00027765 | 0.0001957
20 | 21 | 2030 | Summer | P, [MW] | Expected | - | 0.00015037 | 0.00011729 | 9.0839e-05 | 8.9943e-05 | 9.6123e-05 | 9.7923e-05 | 8.5565e-05 | 8.298e-05 | 4.7165e-05 | 5.44e-05 | 0.00012801 | 0.00016627 | 0.00020104 | 0.00018445 | 0.0001314 | 9.23e-05 | 4.1197e-05 | 3.5273e-05 | 0.00010902 | 0.00031928 | 0.00049661 | 0.00051867 | 0.00039983 | 0.00027701
20 | 26 | 2030 | Summer | P, [MW] | Expected | - | 7.1361e-05 | 3.9377e-05 | 4.3695e-05 | 3.0802e-05 | 3.3175e-05 | 3.8158e-05 | 2.0878e-05 | 4.4543e-05 | 0.00016572 | 0.00050055 | 0.00082645 | 0.0010186 | 0.001234 | 0.0011598 | 0.0010387 | 0.0008872 | 0.00054572 | 0.00021966 | 6.8183e-05 | 0.00016194 | 0.0003909 | 0.00049329 | 0.00036499 | 0.00016168
22 | 23 | 2030 | Summer | P, [MW] | Expected | - | 0.00024885 | 0.00020987 | 0.00018406 | 0.00018152 | 0.00017828 | 0.00017657 | 0.00018354 | 0.00017287 | 0.00015647 | 0.0001212 | 8.9294e-05 | 7.4995e-05 | 6.6213e-05 | 6.2128e-05 | 5.9851e-05 | 7.0609e-05 | 9.3521e-05 | 0.00014669 | 0.00022722 | 0.00036415 | 0.00050286 | 0.00051871 | 0.00045426 | 0.00032765
22 | 21 | 2030 | Summer | P, [MW] | Expected | - | 0.00015985 | 0.0001361 | 0.00011735 | 0.00011698 | 0.00011577 | 0.00011489 | 0.00012123 | 0.00011508 | 9.3478e-05 | 5.9793e-05 | 4.0323e-05 | 3.5979e-05 | 3.3019e-05 | 3.1183e-05 | 3.3871e-05 | 3.8914e-05 | 5.1651e-05 | 8.5453e-05 | 0.00014248 | 0.00025152 | 0.00034812 | 0.0003562 | 0.00030219 | 0.00022022
23 | 24 | 2030 | Summer | P, [MW] | Expected | - | 9.3377e-05 | 8.2121e-05 | 7.8604e-05 | 7.7616e-05 | 7.2244e-05 | 7.0426e-05 | 8.0984e-05 | 7.8748e-05 | 0.00010904 | 0.00015717 | 0.00020569 | 0.00021127 | 0.0002199 | 0.00020561 | 0.00017965 | 0.00016402 | 0.00013626 | 0.00011806 | 0.00010625 | 9.8941e-05 | 0.00011973 | 0.00012447 | 0.00012557 | 9.1762e-05
10 | 11 | 2030 | Summer | P, [MW] | Expected | - | 0.00038966 | 0.00037565 | 0.00035042 | 0.00035798 | 0.00035173 | 0.00034971 | 0.00098122 | 0.0028431 | 0.0061377 | 0.010649 | 0.015591 | 0.019897 | 0.022323 | 0.022341 | 0.01999 | 0.015885 | 0.010995 | 0.0065109 | 0.0031667 | 0.0011955 | 0.00046217 | 0.00046718 | 0.00045597 | 0.00042394
13 | 14 | 2030 | Summer | P, [MW] | Expected | - | 0.0040244 | 0.0035734 | 0.0028114 | 0.0030144 | 0.0028569 | 0.0028012 | 0.0031761 | 0.0029219 | 0.0027141 | 0.001948 | 0.0011133 | 0.00081333 | 0.00060686 | 0.00057678 | 0.00059949 | 0.0009076 | 0.0014839 | 0.0025722 | 0.0037622 | 0.0057648 | 0.007689 | 0.0078748 | 0.0070009 | 0.0053381
14 | 15 | 2030 | Summer | P, [MW] | Expected | - | 0.003688 | 0.0027537 | 0.0025077 | 0.0021616 | 0.0021288 | 0.0021305 | 0.0034385 | 0.0054881 | 0.0074253 | 0.0081337 | 0.0088152 | 0.010379 | 0.010734 | 0.010516 | 0.0098418 | 0.0086672 | 0.0080731 | 0.0076165 | 0.0077729 | 0.0083867 | 0.0089994 | 0.0093449 | 0.0079211 | 0.0056756
18 | 19 | 2030 | Summer | P, [MW] | Expected | - | 0.0019356 | 0.0022049 | 0.0012411 | 0.0017839 | 0.0015934 | 0.0015406 | 0.0020507 | 0.0019264 | 0.0021999 | 0.0021386 | 0.0016644 | 0.001672 | 0.0017574 | 0.0016818 | 0.0017427 | 0.0019552 | 0.002079 | 0.0022658 | 0.0021691 | 0.0026159 | 0.0028735 | 0.0026255 | 0.0022574 | 0.0024
20 | 19 | 2030 | Summer | P, [MW] | Expected | - | 0.0011202 | 0.0017449 | 0.00056716 | 0.0013065 | 0.0010111 | 0.00093063 | 0.0015844 | 0.0014791 | 0.001946 | 0.0020912 | 0.0015581 | 0.0017532 | 0.0020076 | 0.0019338 | 0.0021067 | 0.0024057 | 0.0024206 | 0.0022112 | 0.0016181 | 0.0018416 | 0.0017797 | 0.0014994 | 0.0013975 | 0.001928
12 | 10 | 2040 | Winter | P, [MW] | 0 | 0 | 0.00030736 | 0.00029216 | 0.00027456 | 0.0002844 | 0.0002661 | 0.00028769 | 0.00056895 | 0.001684 | 0.0038409 | 0.0069655 | 0.010458 | 0.013684 | 0.015387 | 0.015348 | 0.013798 | 0.010855 | 0.007313 | 0.0040985 | 0.00185 | 0.0006754 | 0.00044952 | 0.00037382 | 0.00034609 | 0.0003506
14 | 12 | 2040 | Winter | P, [MW] | 0 | 0 | 9.9218e-05 | 9.7597e-05 | 8.8557e-05 | 0.00011473 | 7.7296e-05 | 4.1014e-05 | 5.5956e-05 | 0.00070634 | 0.0020158 | 0.0047029 | 0.007453 | 0.0095808 | 0.010772 | 0.010797 | 0.0097382 | 0.0076136 | 0.005078 | 0.0021632 | 0.00073353 | 9.5934e-05 | 3.6325e-05 | 2.0906e-05 | 2.8727e-05 | 6.1869e-05
14 | 26 | 2040 | Winter | P, [MW] | 0 | 0 | 0.0023518 | 0.0022058 | 0.0027922 | 0.0022861 | 0.0025531 | 0.0036236 | 0.0035209 | 0.002917 | 0.0014652 | 0.0010669 | 0.0027307 | 0.0041851 | 0.0039035 | 0.0040712 | 0.0039346 | 0.0030589 | 0.0017932 | 0.0018072 | 0.0029257 | 0.0042788 | 0.0055372 | 0.0059983 | 0.0052039 | 0.003693
14 | 16 | 2040 | Winter | P, [MW] | 0 | 0 | 0.00015846 | 0.00019111 | 0.00021537 | 0.0002012 | 0.00019758 | 0.00015885 | 0.00023098 | 0.00030369 | 0.00032821 | 0.00034696 | 0.00041758 | 0.00041105 | 0.00060725 | 0.00061625 | 0.00045223 | 0.00034246 | 0.00025451 | 0.00036773 | 0.00037825 | 0.00020765 | 0.00016429 | 0.00019584 | 0.00020456 | 0.00021706
17 | 14 | 2040 | Winter | P, [MW] | 0 | 0 | 0.0035661 | 0.003077 | 0.002933 | 0.002836 | 0.0029648 | 0.0036245 | 0.0042782 | 0.0037689 | 0.0025086 | 0.0010421 | 0.00027923 | 0.00018196 | 0.00031103 | 0.0003713 | 0.00029086 | 8.1023e-05 | 0.00035513 | 0.0022654 | 0.0039719 | 0.0057064 | 0.0067904 | 0.0068437 | 0.0060694 | 0.004808
20 | 23 | 2040 | Winter | P, [MW] | 0 | 0 | 0.0010417 | 0.0008475 | 0.00067725 | 0.00079134 | 0.00086599 | 0.00088658 | 0.0011679 | 0.00092142 | 0.0004857 | 7.8814e-05 | 0.00038129 | 0.00070352 | 0.00065771 | 0.00065772 | 0.0006032 | 0.00038186 | 0.00011406 | 0.00053017 | 0.00097949 | 0.0016097 | 0.0019847 | 0.0014736 | 0.0012458 | 0.0011762
20 | 21 | 2040 | Winter | P, [MW] | 0 | 0 | 0.0012639 | 0.0010563 | 0.00086762 | 0.00098602 | 0.0010463 | 0.0010997 | 0.0014467 | 0.0011878 | 0.00076486 | 0.00023582 | 0.00031312 | 0.00052126 | 0.00044689 | 0.00045623 | 0.00040875 | 0.00027513 | 0.00020608 | 0.00090204 | 0.00139 | 0.0020375 | 0.0023849 | 0.0018261 | 0.001571 | 0.001443
20 | 26 | 2040 | Winter | P, [MW] | 0 | 0 | 0.0011646 | 0.0010926 | 0.001379 | 0.0011322 | 0.0012626 | 0.0017894 | 0.0017413 | 0.0014448 | 0.00073383 | 0.000536 | 0.0013454 | 0.0020569 | 0.0019159 | 0.0019987 | 0.0019306 | 0.0015028 | 0.00088925 | 0.00090658 | 0.0014537 | 0.0021166 | 0.0027327 | 0.0029562 | 0.0025655 | 0.0018243
22 | 23 | 2040 | Winter | P, [MW] | 0 | 0 | 0.001044 | 0.0009559 | 0.00086003 | 0.0008778 | 0.00084706 | 0.00091801 | 0.0011511 | 0.0010092 | 0.00094742 | 0.00080159 | 0.00067555 | 0.00061859 | 0.00052808 | 0.00051951 | 0.00051015 | 0.00055839 | 0.00073003 | 0.0011226 | 0.0014182 | 0.0016489 | 0.001684 | 0.0014268 | 0.0013579 | 0.001173
22 | 21 | 2040 | Winter | P, [MW] | 0 | 0 | 0.00076994 | 0.00068267 | 0.00059945 | 0.00062926 | 0.00062577 | 0.0006787 | 0.00087735 | 0.00075879 | 0.00062712 | 0.00036039 | 0.00022913 | 0.0001852 | 0.00015147 | 0.00014979 | 0.00015214 | 0.00018811 | 0.00030597 | 0.00072836 | 0.00099225 | 0.001248 | 0.0013297 | 0.0010978 | 0.0010026 | 0.00087136
23 | 24 | 2040 | Winter | P, [MW] | 0 | 0 | 0.00018137 | 0.00018843 | 0.00019047 | 0.00016895 | 0.00014112 | 0.00016187 | 0.00019102 | 0.00018988 | 0.00029858 | 0.00070335 | 0.0010655 | 0.001245 | 0.0011177 | 0.001101 | 0.0010584 | 0.00095153 | 0.00078636 | 0.00039064 | 0.00036328 | 0.00029492 | 0.00023385 | 0.00023516 | 0.00025705 | 0.0001998
10 | 11 | 2040 | Winter | P, [MW] | 0 | 0 | 0.00049857 | 0.00048792 | 0.00047568 | 0.00048228 | 0.00047119 | 0.00046817 | 0.0014458 | 0.0046262 | 0.01055 | 0.019106 | 0.02865 | 0.037486 | 0.042145 | 0.042027 | 0.037749 | 0.02967 | 0.020021 | 0.011261 | 0.0050532 | 0.0016582 | 0.00057934 | 0.00053325 | 0.00051713 | 0.00052761
13 | 14 | 2040 | Winter | P, [MW] | 0 | 0 | 0.0058076 | 0.0051593 | 0.0043825 | 0.0045605 | 0.0043857 | 0.0049227 | 0.0062301 | 0.0055134 | 0.0050965 | 0.0044885 | 0.0034877 | 0.0026287 | 0.0018767 | 0.0017736 | 0.0017653 | 0.0024417 | 0.0040882 | 0.0061238 | 0.0073929 | 0.0081425 | 0.0084703 | 0.0078624 | 0.0074669 | 0.0066053
14 | 15 | 2040 | Winter | P, [MW] | 0 | 0 | 0.011552 | 0.010288 | 0.010158 | 0.009629 | 0.0092799 | 0.010322 | 0.013912 | 0.017661 | 0.020827 | 0.021015 | 0.020875 | 0.023178 | 0.024247 | 0.024557 | 0.022735 | 0.020903 | 0.021016 | 0.022869 | 0.020968 | 0.018001 | 0.016145 | 0.015142 | 0.014074 | 0.012297
18 | 19 | 2040 | Winter | P, [MW] | 0 | 0 | 0.0034193 | 0.0025298 | 0.0010253 | 0.002012 | 0.0018481 | 0.0012308 | 0.0030166 | 0.0025384 | 0.0031039 | 0.0029686 | 0.0026542 | 0.002353 | 0.0019737 | 0.0020739 | 0.0021156 | 0.00256 | 0.0036495 | 0.0049433 | 0.0043764 | 0.0052703 | 0.0049004 | 0.0020681 | 0.0018483 | 0.0026688
20 | 19 | 2040 | Winter | P, [MW] | 0 | 0 | 0.0022056 | 0.0013826 | 0.00016796 | 0.0010031 | 0.00089051 | 0.00021461 | 0.0012912 | 0.001038 | 0.0017312 | 0.00176 | 0.0017049 | 0.0015832 | 0.0014662 | 0.0016546 | 0.0017812 | 0.0021348 | 0.0029053 | 0.0034254 | 0.0022738 | 0.0028976 | 0.0024036 | 0.00027619 | 0.00020965 | 0.0010127
12 | 10 | 2040 | Winter | P, [MW] | 0 | 1 | 0.00021948 | 0.00020405 | 0.00019544 | 0.0002072 | 0.00026068 | 0.0002858 | 0.00052694 | 0.0016749 | 0.0038247 | 0.0069387 | 0.010346 | 0.013111 | 0.014789 | 0.01485 | 0.01337 | 0.010674 | 0.007249 | 0.0040914 | 0.001833 | 0.00060705 | 0.00030192 | 0.00025728 | 0.00023551 | 0.00023561
14 | 12 | 2040 | Winter | P, [MW] | 0 | 1 | 4.0007e-05 | 4.3946e-05 | 7.6318e-05 | 6.6935e-05 | 4.4959e-05 | 1.8563e-05 | 0.00011576 | 0.00077796 | 0.0021703 | 0.0046719 | 0.0072312 | 0.0088649 | 0.010003 | 0.0099942 | 0.0090281 | 0.00683 | 0.0042665 | 0.002196 | 0.00072724 | 0.00011676 | 1.005e-05 | 1.0601e-05 | 1.8467e-05 | 1.6595e-05
14 | 26 | 2040 | Winter | P, [MW] | 0 | 1 | 0.0016787 | 0.0015272 | 0.0014435 | 0.0014616 | 0.0017217 | 0.0024197 | 0.0021332 | 0.001349 | 0.00025098 | 0.00096026 | 0.002455 | 0.0035722 | 0.0040902 | 0.0041384 | 0.0037027 | 0.0025143 | 0.0010224 | 0.00024855 | 0.00075079 | 0.0017915 | 0.0024597 | 0.001909 | 0.0012502 | 0.0012355
14 | 16 | 2040 | Winter | P, [MW] | 0 | 1 | 0.00017486 | 0.00014325 | 0.00014351 | 0.00015004 | 0.00012674 | 0.00014198 | 0.0002195 | 0.00026521 | 0.00032374 | 0.00029521 | 0.00038886 | 0.00040516 | 0.00052666 | 0.00056753 | 0.00051403 | 0.00056682 | 0.00056868 | 0.00033977 | 0.00031132 | 0.0002691 | 0.00018867 | 0.00016801 | 0.0001868 | 0.00017379
17 | 14 | 2040 | Winter | P, [MW] | 0 | 1 | 0.0036195 | 0.0030077 | 0.0028102 | 0.0027695 | 0.0034213 | 0.0043907 | 0.0041759 | 0.0031246 | 0.0015799 | 0.00045433 | 7.9998e-05 | 0.00025272 | 0.00075839 | 0.00095152 | 0.0006909 | 0.0001179 | 0.00030027 | 0.0013644 | 0.0030048 | 0.0045856 | 0.0057206 | 0.0045446 | 0.0039003 | 0.0038808
20 | 23 | 2040 | Winter | P, [MW] | 0 | 1 | 0.00079584 | 0.00070718 | 0.0007027 | 0.00063375 | 0.00078073 | 0.0011206 | 0.001048 | 0.00067127 | 0.00018087 | 0.00014564 | 0.0004894 | 0.00081798 | 0.00095793 | 0.00096135 | 0.00086685 | 0.00055776 | 0.00021344 | 7.4923e-05 | 0.00038689 | 0.00077937 | 0.0010165 | 0.00086021 | 0.00066817 | 0.00068078
20 | 21 | 2040 | Winter | P, [MW] | 0 | 1 | 0.00097731 | 0.00087806 | 0.00085653 | 0.00079468 | 0.0009781 | 0.0013415 | 0.0012831 | 0.00092907 | 0.00040651 | 0.0001757 | 0.00036025 | 0.00056264 | 0.00064936 | 0.00065003 | 0.00058637 | 0.00041516 | 0.00024614 | 0.00027595 | 0.00068592 | 0.0010778 | 0.0012973 | 0.0010787 | 0.00087372 | 0.00088521
20 | 26 | 2040 | Winter | P, [MW] | 0 | 1 | 0.00082823 | 0.00075373 | 0.00071209 | 0.00072183 | 0.00085192 | 0.0011952 | 0.0010533 | 0.00066979 | 0.00012957 | 0.00047249 | 0.0012025 | 0.0017485 | 0.0020014 | 0.0020246 | 0.0018115 | 0.001232 | 0.00050454 | 0.0001292 | 0.00037759 | 0.00088751 | 0.0012154 | 0.00094361 | 0.00061889 | 0.00061173
22 | 23 | 2040 | Winter | P, [MW] | 0 | 1 | 0.00086609 | 0.00081518 | 0.00075505 | 0.00074509 | 0.00082196 | 0.00095004 | 0.0010103 | 0.00089426 | 0.00076571 | 0.00063821 | 0.00056059 | 0.00048231 | 0.0004146 | 0.00037914 | 0.00039755 | 0.00050221 | 0.00061979 | 0.00074903 | 0.0009719 | 0.0010754 | 0.0010806 | 0.00089787 | 0.00088449 | 0.00088249
22 | 21 | 2040 | Winter | P, [MW] | 0 | 1 | 0.00064134 | 0.00059485 | 0.00056011 | 0.00054389 | 0.00062228 | 0.00076562 | 0.00079727 | 0.0006689 | 0.00047812 | 0.0002684 | 0.00019305 | 0.00014348 | 0.00011388 | 0.00010401 | 0.00011412 | 0.00016888 | 0.00025596 | 0.00039883 | 0.00063469 | 0.00077909 | 0.00081947 | 0.00067976 | 0.00063144 | 0.00063233
23 | 24 | 2040 | Winter | P, [MW] | 0 | 1 | 0.00016751 | 0.00016787 | 0.00014568 | 0.00015536 | 0.00014832 | 0.0001293 | 0.00016537 | 0.00020548 | 0.000357 | 0.00078953 | 0.001037 | 0.0011592 | 0.0011439 | 0.0010927 | 0.0010679 | 0.0010045 | 0.00082235 | 0.00053269 | 0.00036404 | 0.00025767 | 0.00019914 | 0.00016196 | 0.00020405 | 0.00019944
10 | 11 | 2040 | Winter | P, [MW] | 0 | 1 | 0.00044828 | 0.00044077 | 0.00043489 | 0.00044063 | 0.00047237 | 0.0004875 | 0.0014072 | 0.0046033 | 0.0105 | 0.019027 | 0.028368 | 0.035943 | 0.040542 | 0.040708 | 0.036637 | 0.029271 | 0.019893 | 0.011235 | 0.0050351 | 0.0016106 | 0.00049028 | 0.00047303 | 0.00045645 | 0.00045565
13 | 14 | 2040 | Winter | P, [MW] | 0 | 1 | 0.0058499 | 0.0053378 | 0.0047781 | 0.0046039 | 0.005406 | 0.0067573 | 0.0070298 | 0.0059008 | 0.0047755 | 0.0038611 | 0.0026935 | 0.0014987 | 0.00075519 | 0.00049801 | 0.00075804 | 0.0020978 | 0.0035719 | 0.0047376 | 0.0062419 | 0.0072411 | 0.0076054 | 0.0060895 | 0.0058435 | 0.0058527
14 | 15 | 2040 | Winter | P, [MW] | 0 | 1 | 0.01031 | 0.010694 | 0.010125 | 0.009336 | 0.0097801 | 0.012044 | 0.015116 | 0.017687 | 0.01965 | 0.019271 | 0.02081 | 0.020801 | 0.02037 | 0.018476 | 0.018802 | 0.018953 | 0.015443 | 0.014405 | 0.013841 | 0.012102 | 0.0094798 | 0.0085485 | 0.0073379 | 0.0073036
18 | 19 | 2040 | Winter | P, [MW] | 0 | 1 | 0.0035429 | 0.0031153 | 0.0031421 | 0.0025833 | 0.0033555 | 0.0043714 | 0.0046656 | 0.003982 | 0.003517 | 0.0031976 | 0.0028366 | 0.002104 | 0.0017315 | 0.0015997 | 0.0015993 | 0.0022186 | 0.0024949 | 0.003518 | 0.0040526 | 0.0040197 | 0.0040228 | 0.0037674 | 0.0040953 | 0.0042505
20 | 19 | 2040 | Winter | P, [MW] | 0 | 1 | 0.0014737 | 0.0012741 | 0.0013527 | 0.0010164 | 0.0014308 | 0.0019908 | 0.0021014 | 0.0016981 | 0.0013775 | 0.0010742 | 0.00085353 | 0.00054949 | 0.00045466 | 0.00044012 | 0.00041455 | 0.00060631 | 0.00070132 | 0.0013052 | 0.0015624 | 0.0015507 | 0.0015674 | 0.0015732 | 0.0017512 | 0.0018633
12 | 10 | 2040 | Winter | P, [MW] | 0 | 2 | 0.00019449 | 0.00018374 | 0.00018832 | 0.00018006 | 0.00017062 | 0.00018644 | 0.00049635 | 0.0016747 | 0.0038188 | 0.0068738 | 0.010086 | 0.013021 | 0.014553 | 0.014525 | 0.013009 | 0.010381 | 0.0071517 | 0.0040734 | 0.0018203 | 0.00059934 | 0.00025752 | 0.00028289 | 0.00026935 | 0.00022163
14 | 12 | 2040 | Winter | P, [MW] | 0 | 2 | 2.6579e-05 | 3.4604e-05 | 4.0065e-05 | 5.1644e-05 | 4.7259e-05 | 4.5269e-05 | 0.00018198 | 0.0010908 | 0.0025189 | 0.0046261 | 0.0068148 | 0.0087862 | 0.0097694 | 0.0099774 | 0.0091439 | 0.0072951 | 0.0045881 | 0.0023065 | 0.00071089 | 0.00012818 | 4.7338e-05 | 2.3723e-06 | 7.2686e-06 | 2.1483e-05
14 | 26 | 2040 | Winter | P, [MW] | 0 | 2 | 0.00098019 | 0.00079057 | 0.00079942 | 0.00065895 | 0.00067559 | 0.00073882 | 0.00039496 | 4.0985e-05 | 0.0006714 | 0.0021401 | 0.0033043 | 0.004111 | 0.004411 | 0.0045205 | 0.0042173 | 0.0032469 | 0.001741 | 0.00040634 | 0.00054513 | 0.0019136 | 0.0029348 | 0.0024613 | 0.0018016 | 0.0011153
14 | 16 | 2040 | Winter | P, [MW] | 0 | 2 | 0.00015607 | 0.00017489 | 0.00017735 | 0.00018466 | 0.00018548 | 0.00016199 | 0.00016794 | 0.000227 | 0.00023962 | 0.00024981 | 0.00031902 | 0.00039291 | 0.00045717 | 0.00050357 | 0.00050866 | 0.00043582 | 0.00028928 | 0.00026786 | 0.00027361 | 0.00019726 | 0.00015978 | 0.00016351 | 0.00013988 | 0.00014634
17 | 14 | 2040 | Winter | P, [MW] | 0 | 2 | 0.0032402 | 0.0027511 | 0.0025257 | 0.0023761 | 0.0022797 | 0.0025663 | 0.0023432 | 0.00092042 | 0.00028885 | 3.932e-05 | 4.8361e-05 | 0.00020509 | 0.00047502 | 0.00083147 | 0.00073083 | 0.00033725 | 2.0782e-05 | 0.00068233 | 0.0024529 | 0.0046818 | 0.0062004 | 0.0059371 | 0.0050367 | 0.0039628
20 | 23 | 2040 | Winter | P, [MW] | 0 | 2 | 0.00065167 | 0.00056539 | 0.00058124 | 0.00050734 | 0.00052263 | 0.00054197 | 0.00036452 | 2.6254e-05 | 4.9228e-05 | 0.00035006 | 0.00066169 | 0.00089982 | 0.0010019 | 0.00092717 | 0.00081078 | 0.00059237 | 0.00024459 | 3.183e-05 | 0.00035347 | 0.00083523 | 0.00118 | 0.0010336 | 0.00087926 | 0.0006839
20 | 21 | 2040 | Winter | P, [MW] | 0 | 2 | 0.00080287 | 0.00069876 | 0.00070621 | 0.00062926 | 0.00063461 | 0.00067584 | 0.00051845 | 0.00012316 | 6.898e-05 | 0.00024491 | 0.00045964 | 0.00064096 | 0.00071559 | 0.00064023 | 0.00054762 | 0.00039682 | 0.00017353 | 0.00014959 | 0.00059646 | 0.0011365 | 0.0014869 | 0.0013116 | 0.0011314 | 0.00085731
20 | 26 | 2040 | Winter | P, [MW] | 0 | 2 | 0.00048476 | 0.00039062 | 0.00039581 | 0.00032641 | 0.00033422 | 0.00036707 | 0.00019847 | 2.1529e-05 | 0.00032783 | 0.0010464 | 0.0016163 | 0.0020121 | 0.0021592 | 0.0022111 | 0.0020621 | 0.0015873 | 0.00085044 | 0.00020245 | 0.00027439 | 0.00094776 | 0.0014492 | 0.0012171 | 0.00089211 | 0.00055192
22 | 23 | 2040 | Winter | P, [MW] | 0 | 2 | 0.00071495 | 0.0006538 | 0.0005933 | 0.00057476 | 0.00054751 | 0.00058804 | 0.00060538 | 0.00047576 | 0.00042616 | 0.00043422 | 0.00041273 | 0.00038953 | 0.00035876 | 0.00032282 | 0.00030329 | 0.00032119 | 0.00038313 | 0.00055236 | 0.00080079 | 0.001055 | 0.0011558 | 0.0010258 | 0.00098746 | 0.00077111
22 | 21 | 2040 | Winter | P, [MW] | 0 | 2 | 0.00053939 | 0.00048943 | 0.00045337 | 0.00043356 | 0.0004207 | 0.00045146 | 0.00042952 | 0.00027762 | 0.00020054 | 0.00016721 | 0.00014408 | 0.00012643 | 0.00010978 | 0.00010032 | 9.2882e-05 | 0.00010556 | 0.00015469 | 0.00028518 | 0.0005462 | 0.00078612 | 0.00090265 | 0.00079638 | 0.00073816 | 0.00057881
23 | 24 | 2040 | Winter | P, [MW] | 0 | 2 | 0.00014001 | 0.00013752 | 0.00010563 | 0.00011609 | 0.00010268 | 0.00011157 | 0.00016675 | 0.00030082 | 0.00048397 | 0.00079059 | 0.00096893 | 0.0010656 | 0.0010719 | 0.00098368 | 0.00089619 | 0.0008019 | 0.00064617 | 0.00048134 | 0.0002756 | 0.00023383 | 0.00019374 | 0.00017469 | 0.00019293 | 0.0001536
10 | 11 | 2040 | Winter | P, [MW] | 0 | 2 | 0.00043089 | 0.00042511 | 0.00042442 | 0.00041774 | 0.00041089 | 0.00042034 | 0.0013658 | 0.0045567 | 0.010397 | 0.018778 | 0.027614 | 0.035686 | 0.039899 | 0.039795 | 0.035597 | 0.028369 | 0.019543 | 0.011156 | 0.0050036 | 0.0015975 | 0.00046655 | 0.00047797 | 0.00046553 | 0.0004448
13 | 14 | 2040 | Winter | P, [MW] | 0 | 2 | 0.0048137 | 0.0042346 | 0.0036682 | 0.0034715 | 0.003193 | 0.003606 | 0.0038066 | 0.0026735 | 0.0022571 | 0.0020164 | 0.001404 | 0.00093266 | 0.000595 | 0.00035518 | 0.00031114 | 0.00069603 | 0.0016533 | 0.0035311 | 0.0052074 | 0.0072849 | 0.0083935 | 0.0074 | 0.0069692 | 0.0052426
14 | 15 | 2040 | Winter | P, [MW] | 0 | 2 | 0.0065141 | 0.0057267 | 0.0048927 | 0.0044615 | 0.0040821 | 0.0045282 | 0.0056817 | 0.0063072 | 0.0082704 | 0.010818 | 0.012969 | 0.014378 | 0.015143 | 0.015245 | 0.013206 | 0.013154 | 0.010548 | 0.010839 | 0.011394 | 0.011489 | 0.010596 | 0.0090736 | 0.0082518 | 0.0061681
18 | 19 | 2040 | Winter | P, [MW] | 0 | 2 | 0.0043525 | 0.0040451 | 0.0040355 | 0.0038457 | 0.0037984 | 0.0039662 | 0.0040465 | 0.0031357 | 0.0029016 | 0.0027471 | 0.0023703 | 0.0021014 | 0.0018552 | 0.0021224 | 0.0022475 | 0.0022875 | 0.0027954 | 0.003832 | 0.0039895 | 0.0041086 | 0.0042463 | 0.0041401 | 0.004634 | 0.004367
20 | 19 | 2040 | Winter | P, [MW] | 0 | 2 | 0.0021246 | 0.0019957 | 0.0020832 | 0.001975 | 0.0019863 | 0.0020537 | 0.0020073 | 0.001455 | 0.0011968 | 0.00096878 | 0.00074192 | 0.00060951 | 0.00052697 | 0.0007522 | 0.00087179 | 0.00086899 | 0.0010876 | 0.0016665 | 0.0016512 | 0.001601 | 0.0016389 | 0.0016575 | 0.0019817 | 0.0020536
12 | 10 | 2040 | Winter | P, [MW] | Expected | - | 0.00027868 | 0.00026408 | 0.00025094 | 0.00025847 | 0.00025169 | 0.00027295 | 0.00055258 | 0.0016814 | 0.0038354 | 0.0069485 | 0.010389 | 0.013507 | 0.015182 | 0.015159 | 0.013624 | 0.010761 | 0.0072808 | 0.0040939 | 0.0018433 | 0.00065477 | 0.000401 | 0.00034418 | 0.00031933 | 0.00031575
14 | 12 | 2040 | Winter | P, [MW] | Expected | - | 8.0383e-05 | 8.0933e-05 | 7.9881e-05 | 9.8893e-05 | 6.8385e-05 | 3.8414e-05 | 8.2503e-05 | 0.00077149 | 0.0021098 | 0.0046875 | 0.0073301 | 0.009365 | 0.010519 | 0.010565 | 0.0095519 | 0.0074562 | 0.0048921 | 0.0021883 | 0.0007294 | 0.00010352 | 3.4145e-05 | 1.6787e-05 | 2.4196e-05 | 4.9632e-05
14 | 26 | 2040 | Winter | P, [MW] | Expected | - | 0.0020597 | 0.0019067 | 0.0023148 | 0.0019358 | 0.0021661 | 0.0030395 | 0.0028761 | 0.0022822 | 0.0011783 | 0.0012049 | 0.0027732 | 0.0040869 | 0.0040027 | 0.004145 | 0.0039419 | 0.0030079 | 0.0016756 | 0.0013844 | 0.0022749 | 0.0035856 | 0.0047258 | 0.0049088 | 0.0041531 | 0.0029737
14 | 16 | 2040 | Winter | P, [MW] | Expected | - | 0.00016046 | 0.00018196 | 0.00019967 | 0.00019153 | 0.00018573 | 0.00015689 | 0.00022033 | 0.00028724 | 0.00031492 | 0.00032569 | 0.0003994 | 0.00040762 | 0.00057429 | 0.0005932 | 0.00046912 | 0.00038785 | 0.00030436 | 0.00034947 | 0.00035374 | 0.00021494 | 0.00016713 | 0.00018725 | 0.00019278 | 0.00020078
17 | 14 | 2040 | Winter | P, [MW] | Expected | - | 0.0035272 | 0.0030206 | 0.0028573 | 0.0027608 | 0.0029322 | 0.0035828 | 0.0039872 | 0.0032699 | 0.0020588 | 0.00081485 | 0.00021779 | 0.00019537 | 0.00039836 | 0.00051993 | 0.00041086 | 0.00012289 | 0.00029953 | 0.0019105 | 0.0036168 | 0.0053999 | 0.0065533 | 0.0063857 | 0.005612 | 0.0045548
20 | 23 | 2040 | Winter | P, [MW] | Expected | - | 0.00095084 | 0.00078715 | 0.00066717 | 0.00072826 | 0.00080476 | 0.00087078 | 0.001036 | 0.00075781 | 0.0003798 | 0.00012711 | 0.00043679 | 0.00074791 | 0.00074977 | 0.00073959 | 0.00067052 | 0.00043706 | 0.0001469 | 0.00039394 | 0.0008054 | 0.0013804 | 0.0017314 | 0.0013231 | 0.0011109 | 0.0010351
20 | 21 | 2040 | Winter | P, [MW] | Expected | - | 0.0011571 | 0.00097978 | 0.00084298 | 0.00090772 | 0.00097771 | 0.0010737 | 0.0012907 | 0.00099873 | 0.00061426 | 0.00022853 | 0.00034078 | 0.00054427 | 0.0005142 | 0.0005102 | 0.00045397 | 0.00031252 | 0.00020715 | 0.0007051 | 0.001176 | 0.0017717 | 0.0021013 | 0.0016458 | 0.0014086 | 0.0012797
20 | 26 | 2040 | Winter | P, [MW] | Expected | - | 0.0010194 | 0.0009439 | 0.0011433 | 0.00095848 | 0.0010713 | 0.0015013 | 0.0014226 | 0.0011307 | 0.00058951 | 0.00059985 | 0.0013637 | 0.0020065 | 0.0019629 | 0.0020327 | 0.0019324 | 0.0014762 | 0.00082875 | 0.00069493 | 0.0011315 | 0.0017741 | 0.0023326 | 0.0024202 | 0.0020484 | 0.0014693
22 | 23 | 2040 | Winter | P, [MW] | Expected | - | 0.00097156 | 0.00089264 | 0.00080693 | 0.00081555 | 0.00080068 | 0.00087544 | 0.001053 | 0.00091658 | 0.000847 | 0.00072577 | 0.00062158 | 0.0005664 | 0.00048768 | 0.00047136 | 0.00046451 | 0.00051648 | 0.00066473 | 0.00098779 | 0.0012663 | 0.0014821 | 0.0015223 | 0.0012939 | 0.0012373 | 0.0010741
22 | 21 | 2040 | Winter | P, [MW] | Expected | - | 0.00071863 | 0.00064252 | 0.00057296 | 0.00058911 | 0.00059598 | 0.00065865 | 0.00080193 | 0.00067721 | 0.00054489 | 0.00031965 | 0.00021183 | 0.00017084 | 0.00014015 | 0.00013618 | 0.00013824 | 0.00017357 | 0.00027721 | 0.00061797 | 0.00087745 | 0.001115 | 0.0011958 | 0.00099498 | 0.00091177 | 0.00079542
23 | 24 | 2040 | Winter | P, [MW] | Expected | - | 0.00017348 | 0.00017822 | 0.00017195 | 0.00015946 | 0.00013666 | 0.00015003 | 0.00018389 | 0.00020796 | 0.00033341 | 0.00072812 | 0.0010476 | 0.0012071 | 0.0011149 | 0.001083 | 0.0010366 | 0.00093772 | 0.00077147 | 0.00042389 | 0.00035086 | 0.00028087 | 0.00022316 | 0.00021606 | 0.00024032 | 0.00019315
10 | 11 | 2040 | Winter | P, [MW] | Expected | - | 0.00048171 | 0.00047221 | 0.00046253 | 0.00046711 | 0.00046274 | 0.0004641 | 0.0014289 | 0.004613 | 0.010521 | 0.019048 | 0.028461 | 0.037008 | 0.041595 | 0.04152 | 0.037283 | 0.029427 | 0.019935 | 0.011242 | 0.0050435 | 0.0016427 | 0.0005505 | 0.00051675 | 0.00050109 | 0.0005055
13 | 14 | 2040 | Winter | P, [MW] | Expected | - | 0.0056717 | 0.0050527 | 0.004337 | 0.0044111 | 0.0043611 | 0.0049967 | 0.0059981 | 0.005163 | 0.004645 | 0.0040457 | 0.0030766 | 0.002225 | 0.0015334 | 0.0013888 | 0.0014137 | 0.0021432 | 0.0036666 | 0.0055554 | 0.0069162 | 0.0078912 | 0.0083358 | 0.0075431 | 0.0071639 | 0.0063031
14 | 15 | 2040 | Winter | P, [MW] | Expected | - | 0.010655 | 0.0096945 | 0.0094013 | 0.0088489 | 0.0086088 | 0.0097403 | 0.012909 | 0.016042 | 0.018865 | 0.019309 | 0.019736 | 0.021581 | 0.022392 | 0.022358 | 0.020812 | 0.019518 | 0.018725 | 0.019941 | 0.018582 | 0.016228 | 0.0144 | 0.013333 | 0.01228 | 0.010708
18 | 19 | 2040 | Winter | P, [MW] | Expected | - | 0.0035702 | 0.0028299 | 0.0017577 | 0.0023556 | 0.0023421 | 0.0020702 | 0.0033993 | 0.0028299 | 0.003134 | 0.0029697 | 0.0026397 | 0.0022815 | 0.0019222 | 0.0020131 | 0.0020607 | 0.0024723 | 0.0033625 | 0.0045809 | 0.0042749 | 0.0049257 | 0.0046816 | 0.0026069 | 0.0025672 | 0.0031374
20 | 19 | 2040 | Winter | P, [MW] | Expected | - | 0.0020895 | 0.0014547 | 0.00061082 | 0.0011439 | 0.0011242 | 0.00073108 | 0.0015093 | 0.0011919 | 0.0016043 | 0.001549 | 0.0014457 | 0.0012964 | 0.0011875 | 0.0013522 | 0.0014561 | 0.0017356 | 0.0023308 | 0.0028712 | 0.0020832 | 0.00252 | 0.0021749 | 0.00065882 | 0.00068301 | 0.0012829
12 | 10 | 2040 | Summer | P, [MW] | 0 | 0 | 0.00018055 | 0.00018039 | 0.00017089 | 0.0001783 | 0.00017183 | 0.00017149 | 0.00050717 | 0.0016867 | 0.0038736 | 0.0069919 | 0.010295 | 0.012848 | 0.014206 | 0.014247 | 0.012918 | 0.010488 | 0.0072838 | 0.0041524 | 0.0018611 | 0.00059642 | 0.00019161 | 0.00018884 | 0.00019457 | 0.0001926
14 | 12 | 2040 | Summer | P, [MW] | 0 | 0 | 2.3884e-05 | 2.2709e-05 | 9.8767e-06 | 1.75e-05 | 1.2328e-05 | 1.4971e-05 | 0.00023341 | 0.0010455 | 0.0026703 | 0.0052847 | 0.0076906 | 0.0096952 | 0.010784 | 0.010816 | 0.0097747 | 0.0077873 | 0.005454 | 0.0030232 | 0.0012 | 0.00028607 | 1.9973e-05 | 2.1915e-05 | 1.1237e-05 | 3.1064e-05
14 | 26 | 2040 | Summer | P, [MW] | 0 | 0 | 0.0012756 | 0.00074361 | 0.0012723 | 0.00079344 | 0.0010636 | 0.0011878 | 0.00067392 | 0.0005957 | 6.6816e-05 | 0.001357 | 0.002642 | 0.0031032 | 0.0036915 | 0.0032654 | 0.0030488 | 0.0025196 | 0.0013938 | 0.00015085 | 0.00049317 | 0.001783 | 0.0032286 | 0.0034939 | 0.0028202 | 0.0016113
14 | 16 | 2040 | Summer | P, [MW] | 0 | 0 | 0.00012984 | 0.00011002 | 0.00013314 | 0.00012047 | 0.00011953 | 0.00012067 | 0.00016043 | 0.00029646 | 0.00035386 | 0.00036578 | 0.00045097 | 0.00051508 | 0.00057429 | 0.00057974 | 0.00052297 | 0.00034238 | 0.00025357 | 0.00019395 | 0.00016648 | 0.00016508 | 0.00015236 | 0.00014648 | 0.00014151 | 0.00015172
17 | 14 | 2040 | Summer | P, [MW] | 0 | 0 | 0.0028637 | 0.0023896 | 0.0022155 | 0.002174 | 0.0022633 | 0.0023249 | 0.0021525 | 0.0016793 | 0.00083013 | 0.00028675 | 0.00034531 | 0.00059801 | 0.00086385 | 0.00081082 | 0.00065953 | 0.00038578 | 0.00018843 | 0.00065197 | 0.0017098 | 0.0032069 | 0.0043348 | 0.0043731 | 0.0041495 | 0.0032599
20 | 23 | 2040 | Summer | P, [MW] | 0 | 0 | 0.0007441 | 0.00070098 | 0.00052278 | 0.00061169 | 0.00061406 | 0.0006383 | 0.00065635 | 0.00053361 | 0.00013881 | 7.541e-05 | 0.00042399 | 0.00049264 | 0.00057384 | 0.0004864 | 0.00039751 | 0.00023034 | 5.0144e-05 | 5.2206e-05 | 0.00047603 | 0.0011779 | 0.0017062 | 0.0017015 | 0.0014784 | 0.0011883
20 | 21 | 2040 | Summer | P, [MW] | 0 | 0 | 0.00085844 | 0.00080098 | 0.00061496 | 0.00069837 | 0.00069629 | 0.00072042 | 0.00073617 | 0.00061167 | 0.000231 | 6.1153e-05 | 0.00026989 | 0.00031503 | 0.00037484 | 0.00031049 | 0.00023482 | 0.00012567 | 2.554e-05 | 0.00012229 | 0.00058465 | 0.0012786 | 0.0018221 | 0.001824 | 0.0016191 | 0.0012975
20 | 26 | 2040 | Summer | P, [MW] | 0 | 0 | 0.0006318 | 0.00036966 | 0.00062877 | 0.0003937 | 0.00052668 | 0.00058796 | 0.00033352 | 0.0002958 | 3.7018e-05 | 0.00066676 | 0.0012951 | 0.0015203 | 0.0018085 | 0.0015993 | 0.0014907 | 0.0012315 | 0.0006809 | 7.5429e-05 | 0.00024719 | 0.00088028 | 0.0015911 | 0.0017223 | 0.001391 | 0.0007971
22 | 23 | 2040 | Summer | P, [MW] | 0 | 0 | 0.00061401 | 0.00056426 | 0.00049025 | 0.00049401 | 0.00047286 | 0.00047702 | 0.00051061 | 0.00043985 | 0.00040159 | 0.00035609 | 0.00031869 | 0.00029762 | 0.00028759 | 0.00027293 | 0.00026732 | 0.00027832 | 0.00030919 | 0.00038573 | 0.00050811 | 0.0006807 | 0.00086774 | 0.00086841 | 0.00088334 | 0.00071117
22 | 21 | 2040 | Summer | P, [MW] | 0 | 0 | 0.00048638 | 0.00044864 | 0.00037662 | 0.00039574 | 0.00038392 | 0.00039112 | 0.00041873 | 0.00036128 | 0.00026149 | 0.00013842 | 8.8284e-05 | 7.8076e-05 | 7.2198e-05 | 6.9617e-05 | 7.6621e-05 | 9.2896e-05 | 0.00012995 | 0.00023028 | 0.00038634 | 0.00059974 | 0.00079396 | 0.00079444 | 0.00076407 | 0.00061001
23 | 24 | 2040 | Summer | P, [MW] | 0 | 0 | 8.3176e-05 | 7.395e-05 | 7.876e-05 | 6.4659e-05 | 5.6656e-05 | 5.4074e-05 | 6.7897e-05 | 6.0082e-05 | 0.00015371 | 0.00045744 | 0.00070887 | 0.00072213 | 0.00075304 | 0.00068146 | 0.00062378 | 0.00052413 | 0.00038608 | 0.00020529 | 9.5222e-05 | 4.9436e-05 | 4.313e-05 | 4.1344e-05 | 6.4592e-05 | 5.2666e-05
10 | 11 | 2040 | Summer | P, [MW] | 0 | 0 | 0.00043654 | 0.00043247 | 0.00042074 | 0.00042429 | 0.0004187 | 0.00041814 | 0.0013955 | 0.0046179 | 0.010582 | 0.019079 | 0.02809 | 0.035099 | 0.038828 | 0.038942 | 0.03528 | 0.028621 | 0.01984 | 0.011316 | 0.0050949 | 0.0016372 | 0.00045648 | 0.00045555 | 0.00045825 | 0.00044876
13 | 14 | 2040 | Summer | P, [MW] | 0 | 0 | 0.0032911 | 0.0029876 | 0.0022979 | 0.002416 | 0.002238 | 0.0022759 | 0.002572 | 0.0020028 | 0.001802 | 0.0013109 | 0.0006 | 0.00036834 | 0.00023234 | 0.00021012 | 0.00022601 | 0.00046361 | 0.00096108 | 0.0017761 | 0.0025083 | 0.0039727 | 0.005006 | 0.0049879 | 0.0048474 | 0.004097
14 | 15 | 2040 | Summer | P, [MW] | 0 | 0 | 0.0050182 | 0.0039018 | 0.0036288 | 0.0030144 | 0.0030254 | 0.0032245 | 0.0051166 | 0.007894 | 0.010313 | 0.010807 | 0.01168 | 0.014043 | 0.014657 | 0.014827 | 0.013212 | 0.011679 | 0.010851 | 0.010481 | 0.01071 | 0.010892 | 0.010884 | 0.011095 | 0.0097144 | 0.0072296
18 | 19 | 2040 | Summer | P, [MW] | 0 | 0 | 0.0028177 | 0.0035135 | 0.0014083 | 0.0026177 | 0.0020493 | 0.0019664 | 0.003141 | 0.0025935 | 0.0029457 | 0.002522 | 0.0013825 | 0.0013614 | 0.0014113 | 0.0013754 | 0.0014996 | 0.0020438 | 0.0025716 | 0.0031783 | 0.0029668 | 0.0040252 | 0.0044753 | 0.0041948 | 0.0042847 | 0.0045966
20 | 19 | 2040 | Summer | P, [MW] | 0 | 0 | 0.0020196 | 0.0033043 | 0.00069133 | 0.0023045 | 0.0015653 | 0.0014303 | 0.0029562 | 0.0023888 | 0.0029861 | 0.002531 | 0.0011501 | 0.0013032 | 0.0015386 | 0.0015221 | 0.0017726 | 0.002486 | 0.0030239 | 0.0034606 | 0.0026641 | 0.0034568 | 0.0034013 | 0.0029724 | 0.0030462 | 0.0041573
12 | 10 | 2040 | Summer | P, [MW] | 0 | 1 | 0.0001553 | 0.00015218 | 0.00014958 | 0.00014814 | 0.00014725 | 0.0001491 | 0.00050651 | 0.0016779 | 0.0038288 | 0.0067896 | 0.0098203 | 0.012223 | 0.013748 | 0.013784 | 0.012347 | 0.009936 | 0.0069898 | 0.0040783 | 0.0018429 | 0.00058812 | 0.00016893 | 0.00018072 | 0.00017696 | 0.00016274
14 | 12 | 2040 | Summer | P, [MW] | 0 | 1 | 4.0731e-05 | 3.0413e-05 | 2.8034e-05 | 2.5664e-05 | 2.9977e-05 | 2.559e-05 | 0.00024385 | 0.0011312 | 0.0028257 | 0.0050618 | 0.0071417 | 0.0089847 | 0.010197 | 0.010176 | 0.0091027 | 0.0076884 | 0.0052901 | 0.0031586 | 0.0012862 | 0.00031371 | 4.6148e-05 | 3.3911e-05 | 2.5755e-05 | 4.1433e-05
14 | 26 | 2040 | Summer | P, [MW] | 0 | 1 | 0.00054607 | 0.00055247 | 0.00062842 | 0.00080027 | 0.00079484 | 0.00076606 | 0.00048004 | 0.00018508 | 0.00018113 | 0.0013653 | 0.0023884 | 0.003101 | 0.0035377 | 0.0036256 | 0.0028957 | 0.002504 | 0.001349 | 0.00038968 | 0.0001159 | 0.00091667 | 0.0017259 | 0.0021295 | 0.0016317 | 0.001063
14 | 16 | 2040 | Summer | P, [MW] | 0 | 1 | 7.5515e-05 | 8.1096e-05 | 8.4815e-05 | 8.2906e-05 | 7.3763e-05 | 7.1624e-05 | 0.00013865 | 0.0002081 | 0.00021699 | 0.00028867 | 0.00038146 | 0.00047286 | 0.00051606 | 0.00053655 | 0.00049827 | 0.00043085 | 0.00034272 | 0.0002494 | 0.00021566 | 0.0001403 | 0.00010929 | 0.00011695 | 0.00010806 | 7.5792e-05
17 | 14 | 2040 | Summer | P, [MW] | 0 | 1 | 0.0025145 | 0.0022445 | 0.0020609 | 0.0019801 | 0.0019444 | 0.0020514 | 0.0015138 | 0.0007391 | 0.00023514 | 0.00012709 | 0.00053398 | 0.0011013 | 0.0016065 | 0.0017926 | 0.0015687 | 0.00097359 | 0.00024837 | 9.7492e-05 | 0.00078154 | 0.0019788 | 0.003347 | 0.0038342 | 0.0038222 | 0.0031181
20 | 23 | 2040 | Summer | P, [MW] | 0 | 1 | 0.00068506 | 0.00061598 | 0.00056494 | 0.00064892 | 0.00068421 | 0.00071607 | 0.00055466 | 0.00026631 | 7.4351e-06 | 0.00016432 | 0.00043197 | 0.00064527 | 0.00072194 | 0.00073391 | 0.00054755 | 0.00048018 | 0.0002493 | 2.2026e-05 | 0.00016982 | 0.00060874 | 0.00098462 | 0.00099292 | 0.00086932 | 0.00071501
20 | 21 | 2040 | Summer | P, [MW] | 0 | 1 | 0.00076019 | 0.00068524 | 0.00062724 | 0.00069678 | 0.00072666 | 0.0007597 | 0.00061286 | 0.0003236 | 4.0401e-05 | 8.8194e-05 | 0.00026874 | 0.00042685 | 0.00048385 | 0.00048742 | 0.00034905 | 0.00030895 | 0.00014955 | 2.1546e-05 | 0.00024548 | 0.00069301 | 0.0010817 | 0.0011095 | 0.0010069 | 0.00081177
20 | 26 | 2040 | Summer | P, [MW] | 0 | 1 | 0.00026743 | 0.00027036 | 0.00030801 | 0.00039176 | 0.0003893 | 0.00037575 | 0.0002347 | 8.8572e-05 | 8.4683e-05 | 0.00066429 | 0.0011657 | 0.0015154 | 0.0017292 | 0.0017715 | 0.0014136 | 0.0012228 | 0.00065743 | 0.00018813 | 5.6111e-05 | 0.0004505 | 0.00084962 | 0.0010492 | 0.00080475 | 0.00052319
22 | 23 | 2040 | Summer | P, [MW] | 0 | 1 | 0.00049521 | 0.00045821 | 0.00041669 | 0.00040601 | 0.00039501 | 0.00039933 | 0.00040487 | 0.00032704 | 0.00029111 | 0.00026908 | 0.00025032 | 0.00023494 | 0.00022526 | 0.00021598 | 0.00021059 | 0.00022616 | 0.00024027 | 0.00028957 | 0.00036626 | 0.00048427 | 0.00059541 | 0.00062265 | 0.00067672 | 0.0005578
22 | 21 | 2040 | Summer | P, [MW] | 0 | 1 | 0.00041602 | 0.00038198 | 0.00035051 | 0.0003578 | 0.00035811 | 0.00036682 | 0.00034529 | 0.00025733 | 0.00017186 | 9.9006e-05 | 7.2521e-05 | 5.9636e-05 | 5.5223e-05 | 5.5669e-05 | 5.6066e-05 | 6.7105e-05 | 8.4651e-05 | 0.00013725 | 0.00026098 | 0.00040508 | 0.00052848 | 0.00054907 | 0.00055842 | 0.00046011
23 | 24 | 2040 | Summer | P, [MW] | 0 | 1 | 5.8595e-05 | 5.6624e-05 | 5.0852e-05 | 3.9557e-05 | 3.2438e-05 | 2.8094e-05 | 4.7959e-05 | 7.4618e-05 | 0.00020784 | 0.00046314 | 0.00062264 | 0.00071477 | 0.00073667 | 0.00072716 | 0.00062481 | 0.00060882 | 0.00048663 | 0.00032023 | 0.00012424 | 6.8275e-05 | 4.8985e-05 | 5.0929e-05 | 8.2605e-05 | 7.4321e-05
10 | 11 | 2040 | Summer | P, [MW] | 0 | 1 | 0.00042544 | 0.0004186 | 0.0004111 | 0.00040753 | 0.00040582 | 0.00040742 | 0.0013871 | 0.004565 | 0.010427 | 0.018532 | 0.026847 | 0.03345 | 0.037632 | 0.037731 | 0.033778 | 0.027137 | 0.019075 | 0.011112 | 0.0050268 | 0.0016168 | 0.00044035 | 0.00044899 | 0.00044946 | 0.00043289
13 | 14 | 2040 | Summer | P, [MW] | 0 | 1 | 0.0033842 | 0.0029986 | 0.0025527 | 0.0025117 | 0.0024276 | 0.0024902 | 0.002455 | 0.0015307 | 0.0011851 | 0.00067716 | 0.00021797 | 2.2736e-05 | 1.4087e-06 | 1.7119e-05 | 9.9877e-07 | 8.4205e-05 | 0.0003913 | 0.0010495 | 0.0017997 | 0.003124 | 0.0044962 | 0.0048236 | 0.0050312 | 0.0039497
14 | 15 | 2040 | Summer | P, [MW] | 0 | 1 | 0.0047633 | 0.0040607 | 0.0036349 | 0.0039564 | 0.0039577 | 0.0038862 | 0.0058333 | 0.0078862 | 0.01025 | 0.011072 | 0.011855 | 0.012242 | 0.013079 | 0.012292 | 0.013955 | 0.013353 | 0.011487 | 0.0096074 | 0.0089947 | 0.009109 | 0.0093841 | 0.0099056 | 0.0087601 | 0.0067663
18 | 19 | 2040 | Summer | P, [MW] | 0 | 1 | 0.0060782 | 0.0050996 | 0.0039411 | 0.0038561 | 0.0041526 | 0.0045638 | 0.0045751 | 0.0033226 | 0.0029227 | 0.0022983 | 0.001828 | 0.0014943 | 0.0015821 | 0.0014987 | 0.0015042 | 0.0014439 | 0.0012279 | 0.0018606 | 0.0026087 | 0.00335 | 0.0041058 | 0.0032331 | 0.0038521 | 0.003955
20 | 19 | 2040 | Summer | P, [MW] | 0 | 1 | 0.0037754 | 0.0031202 | 0.0023391 | 0.0023204 | 0.0025767 | 0.0028881 | 0.0028504 | 0.0019411 | 0.001559 | 0.0010139 | 0.00070694 | 0.00053754 | 0.0006248 | 0.00060082 | 0.00062203 | 0.00055762 | 0.00040909 | 0.00079156 | 0.0013262 | 0.0017749 | 0.0021757 | 0.0015368 | 0.0018707 | 0.0021131
12 | 10 | 2040 | Summer | P, [MW] | 0 | 2 | 0.00015438 | 0.00014958 | 0.00014643 | 0.00014522 | 0.0001433 | 0.00014144 | 0.00050122 | 0.0016637 | 0.0037603 | 0.0066359 | 0.0096001 | 0.012106 | 0.013669 | 0.013672 | 0.012157 | 0.0096182 | 0.006807 | 0.0040273 | 0.0018475 | 0.00058261 | 0.00016409 | 0.00017547 | 0.00017853 | 0.00016277
14 | 12 | 2040 | Summer | P, [MW] | 0 | 2 | 4.4645e-05 | 3.7516e-05 | 3.5334e-05 | 4.037e-05 | 3.7752e-05 | 3.443e-05 | 0.00025486 | 0.0012364 | 0.0028798 | 0.0049906 | 0.0071015 | 0.0090441 | 0.01021 | 0.01034 | 0.0092462 | 0.0073672 | 0.0052893 | 0.0031859 | 0.0013752 | 0.00034282 | 4.6595e-05 | 3.4749e-05 | 1.7853e-05 | 3.5818e-05
14 | 26 | 2040 | Summer | P, [MW] | 0 | 2 | 0.00084547 | 0.00067602 | 0.00060638 | 0.00062236 | 0.00065472 | 0.00059892 | 0.00026001 | 0.00011418 | 0.00067525 | 0.0020507 | 0.0028204 | 0.0035196 | 0.0038622 | 0.0041163 | 0.0035222 | 0.0028351 | 0.002022 | 0.00094678 | 4.5684e-05 | 0.00060063 | 0.0014877 | 0.0018477 | 0.0023217 | 0.0015908
14 | 16 | 2040 | Summer | P, [MW] | 0 | 2 | 8.7628e-05 | 0.00010553 | 0.00010081 | 0.0001028 | 9.9951e-05 | 0.00011686 | 0.00014634 | 0.00013765 | 0.00025657 | 0.00032807 | 0.00039672 | 0.00044197 | 0.00050196 | 0.00056775 | 0.00041535 | 0.00031004 | 0.00022278 | 0.00014078 | 0.00012529 | 0.00015787 | 0.00010086 | 8.1497e-05 | 0.00014213 | 7.0073e-05
17 | 14 | 2040 | Summer | P, [MW] | 0 | 2 | 0.002563 | 0.0021348 | 0.0018139 | 0.0017067 | 0.0017035 | 0.0015547 | 0.0010718 | 0.00027536 | 2.9462e-05 | 0.00024006 | 0.00080962 | 0.0013689 | 0.0019231 | 0.0024008 | 0.0022094 | 0.0013194 | 0.00045583 | 3.8143e-05 | 0.00045773 | 0.0016186 | 0.0029049 | 0.0035703 | 0.0037412 | 0.0029745
20 | 23 | 2040 | Summer | P, [MW] | 0 | 2 | 0.00066586 | 0.0006107 | 0.00058917 | 0.00060985 | 0.00062852 | 0.00058859 | 0.00037738 | 6.464e-05 | 3.0762e-05 | 0.00031102 | 0.00048646 | 0.00067828 | 0.00073109 | 0.00080866 | 0.00066275 | 0.00050519 | 0.00029101 | 5.2364e-05 | 7.4051e-05 | 0.00050771 | 0.00084175 | 0.00095352 | 0.00067319 | 0.00062386
20 | 21 | 2040 | Summer | P, [MW] | 0 | 2 | 0.00073573 | 0.00066691 | 0.0006353 | 0.00065063 | 0.00066187 | 0.00061856 | 0.00042068 | 8.8994e-05 | 1.9317e-05 | 0.00018964 | 0.00031338 | 0.00046087 | 0.00049623 | 0.0005556 | 0.00044523 | 0.00033146 | 0.00018271 | 2.6285e-05 | 0.00012921 | 0.00058683 | 0.00093681 | 0.0010645 | 0.00080341 | 0.00071689
20 | 26 | 2040 | Summer | P, [MW] | 0 | 2 | 0.00041541 | 0.00033104 | 0.00029645 | 0.00030465 | 0.00032049 | 0.00029279 | 0.00012499 | 5.0655e-05 | 0.00032674 | 0.0010003 | 0.0013773 | 0.0017204 | 0.0018877 | 0.0020124 | 0.0017212 | 0.0013847 | 0.00098672 | 0.00045944 | 1.9447e-05 | 0.00029567 | 0.00073321 | 0.00091103 | 0.0011442 | 0.00078406
22 | 23 | 2040 | Summer | P, [MW] | 0 | 2 | 0.00046927 | 0.00042198 | 0.00038568 | 0.00037179 | 0.00035205 | 0.00033458 | 0.00032782 | 0.00024677 | 0.00022529 | 0.00022922 | 0.00021806 | 0.00021868 | 0.00020136 | 0.0001812 | 0.00017297 | 0.00017121 | 0.0001911 | 0.00022638 | 0.0003026 | 0.00042072 | 0.0005323 | 0.00058415 | 0.0005874 | 0.00048952
22 | 21 | 2040 | Summer | P, [MW] | 0 | 2 | 0.00040018 | 0.00036237 | 0.00034081 | 0.00033562 | 0.00032738 | 0.00031026 | 0.00027307 | 0.00017092 | 0.00010916 | 7.5992e-05 | 6.4385e-05 | 6.2829e-05 | 5.455e-05 | 4.3839e-05 | 4.0925e-05 | 4.3785e-05 | 6.0835e-05 | 0.00010122 | 0.00020754 | 0.00035164 | 0.00047045 | 0.00052154 | 0.00047586 | 0.00040288
23 | 24 | 2040 | Summer | P, [MW] | 0 | 2 | 5.5733e-05 | 5.0153e-05 | 4.3064e-05 | 3.644e-05 | 2.9047e-05 | 2.8816e-05 | 5.4686e-05 | 0.00012384 | 0.00027167 | 0.00051753 | 0.00060491 | 0.00070272 | 0.00070045 | 0.00070162 | 0.00061971 | 0.00053814 | 0.00044732 | 0.0003023 | 0.00013806 | 6.0327e-05 | 4.6702e-05 | 4.5018e-05 | 8.4611e-05 | 6.2033e-05
10 | 11 | 2040 | Summer | P, [MW] | 0 | 2 | 0.00042041 | 0.00041178 | 0.00040397 | 0.00040082 | 0.00039559 | 0.00039035 | 0.001357 | 0.0044823 | 0.010231 | 0.018098 | 0.026224 | 0.033114 | 0.037406 | 0.037398 | 0.033214 | 0.026237 | 0.018531 | 0.010933 | 0.0050086 | 0.0015991 | 0.00043247 | 0.00044422 | 0.00044346 | 0.00042537
13 | 14 | 2040 | Summer | P, [MW] | 0 | 2 | 0.0032923 | 0.0028097 | 0.0024441 | 0.0023228 | 0.002129 | 0.0019156 | 0.0017971 | 0.00089248 | 0.00062751 | 0.00030818 | 8.0607e-05 | 1.0815e-05 | 1.8713e-05 | 0.00012429 | 8.7916e-05 | 1.8262e-05 | 0.00010615 | 0.00060872 | 0.0014803 | 0.0025952 | 0.0039475 | 0.004512 | 0.0045528 | 0.0035593
14 | 15 | 2040 | Summer | P, [MW] | 0 | 2 | 0.0055247 | 0.004273 | 0.0036256 | 0.0036125 | 0.0031286 | 0.0025542 | 0.003743 | 0.005071 | 0.0063692 | 0.0077422 | 0.010298 | 0.012429 | 0.012494 | 0.010676 | 0.01121 | 0.008831 | 0.0083477 | 0.0068477 | 0.0071378 | 0.0072291 | 0.0082404 | 0.0090519 | 0.0089046 | 0.0075707
18 | 19 | 2040 | Summer | P, [MW] | 0 | 2 | 0.0040811 | 0.0041536 | 0.0041429 | 0.0041353 | 0.0040743 | 0.0038735 | 0.0039233 | 0.0025198 | 0.0023987 | 0.0020181 | 0.0019456 | 0.0017809 | 0.0018203 | 0.001606 | 0.0015702 | 0.0015464 | 0.0019579 | 0.0027716 | 0.0036719 | 0.0035733 | 0.0035768 | 0.0036051 | 0.0010249 | 0.0016404
20 | 19 | 2040 | Summer | P, [MW] | 0 | 2 | 0.0023267 | 0.0024788 | 0.0025474 | 0.0025994 | 0.0025946 | 0.0024701 | 0.0024614 | 0.0014365 | 0.0012513 | 0.00088418 | 0.00084145 | 0.00073755 | 0.00081018 | 0.00072681 | 0.00073978 | 0.00073195 | 0.00096348 | 0.0015067 | 0.0021627 | 0.002015 | 0.001871 | 0.0018132 | 0.00023454 | 0.000637
12 | 10 | 2040 | Summer | P, [MW] | Expected | - | 0.0001732 | 0.00017196 | 0.00016435 | 0.00016926 | 0.00016425 | 0.00016399 | 0.00050623 | 0.0016822 | 0.003851 | 0.0069121 | 0.010128 | 0.012653 | 0.014064 | 0.014098 | 0.012728 | 0.010285 | 0.0071737 | 0.0041239 | 0.0018566 | 0.00059326 | 0.00018444 | 0.00018577 | 0.00018976 | 0.00018407
14 | 12 | 2040 | Summer | P, [MW] | Expected | - | 2.9256e-05 | 2.5925e-05 | 1.6107e-05 | 2.1934e-05 | 1.8481e-05 | 1.9268e-05 | 0.00023796 | 0.001085 | 0.0027224 | 0.0052109 | 0.007528 | 0.0095007 | 0.010618 | 0.010657 | 0.0096032 | 0.0077132 | 0.0054071 | 0.0030658 | 0.0012373 | 0.00029813 | 2.7516e-05 | 2.5462e-05 | 1.4256e-05 | 3.3225e-05
14 | 26 | 2040 | Summer | P, [MW] | Expected | - | 0.00111 | 0.00070665 | 0.0010852 | 0.00076997 | 0.0009668 | 0.0010434 | 0.0005871 | 0.00046825 | 0.00017007 | 0.0014573 | 0.0026313 | 0.0031624 | 0.0036939 | 0.0034384 | 0.0030946 | 0.0025624 | 0.0014771 | 0.00029867 | 0.00037535 | 0.0014903 | 0.0027653 | 0.0030638 | 0.0025792 | 0.0015301
14 | 16 | 2040 | Summer | P, [MW] | Expected | - | 0.00011605 | 0.00010525 | 0.00012161 | 0.00011258 | 0.0001102 | 0.00011312 | 0.00015531 | 0.00026115 | 0.00032041 | 0.00034938 | 0.00043329 | 0.00049861 | 0.00055564 | 0.00057186 | 0.00050406 | 0.0003504 | 0.00026191 | 0.00019428 | 0.00016762 | 0.00016051 | 0.00013885 | 0.00013298 | 0.00013682 | 0.00012921
17 | 14 | 2040 | Summer | P, [MW] | Expected | - | 0.0027709 | 0.0023325 | 0.002136 | 0.0020796 | 0.0021378 | 0.0021758 | 0.0019069 | 0.0013444 | 0.00063075 | 0.00025727 | 0.00043859 | 0.00078004 | 0.0011213 | 0.0011782 | 0.0010108 | 0.00060313 | 0.0002352 | 0.00048507 | 0.0013983 | 0.0028046 | 0.0039894 | 0.0041815 | 0.0040444 | 0.0031989
20 | 23 | 2040 | Summer | P, [MW] | Expected | - | 0.00072449 | 0.00067594 | 0.00053829 | 0.00061674 | 0.00062615 | 0.00064231 | 0.00060197 | 0.00042843 | 0.0001046 | 0.00012177 | 0.00043405 | 0.00054097 | 0.00061746 | 0.00056779 | 0.00045683 | 0.0003053 | 0.00011301 | 4.7917e-05 | 0.00037486 | 0.0010008 | 0.0014796 | 0.0014934 | 0.0012764 | 0.0010401
20 | 21 | 2040 | Summer | P, [MW] | Expected | - | 0.00082688 | 0.0007653 | 0.00061962 | 0.00069132 | 0.00069571 | 0.00071148 | 0.00067349 | 0.00049585 | 0.00017353 | 8.3371e-05 | 0.00027594 | 0.00035184 | 0.00040776 | 0.00037078 | 0.0002812 | 0.00018125 | 6.5709e-05 | 9.4184e-05 | 0.00047113 | 0.0010961 | 0.0015898 | 0.0016134 | 0.0014151 | 0.0011452
20 | 26 | 2040 | Summer | P, [MW] | Expected | - | 0.00054884 | 0.00034996 | 0.00053547 | 0.0003807 | 0.0004776 | 0.00051548 | 0.00028961 | 0.00023118 | 8.5216e-05 | 0.00071406 | 0.0012884 | 0.0015482 | 0.0018085 | 0.0016829 | 0.0015126 | 0.0012522 | 0.00072124 | 0.00014639 | 0.00018736 | 0.00073537 | 0.0013626 | 0.0015102 | 0.001272 | 0.00075611
22 | 23 | 2040 | Summer | P, [MW] | Expected | - | 0.00057636 | 0.00052878 | 0.00046481 | 0.00046398 | 0.00044448 | 0.00044558 | 0.00046939 | 0.00039615 | 0.00036062 | 0.00032553 | 0.00029455 | 0.00027739 | 0.00026637 | 0.00025169 | 0.00024574 | 0.00025557 | 0.00028247 | 0.00034923 | 0.00045849 | 0.0006155 | 0.00078092 | 0.0007927 | 0.00081154 | 0.0006576
22 | 21 | 2040 | Summer | P, [MW] | Expected | - | 0.00046401 | 0.0004268 | 0.00036777 | 0.00038173 | 0.00037215 | 0.0003761 | 0.00038743 | 0.00031924 | 0.00022692 | 0.00012387 | 8.2618e-05 | 7.3264e-05 | 6.7252e-05 | 6.3942e-05 | 6.8585e-05 | 8.2196e-05 | 0.00011361 | 0.00019855 | 0.00034288 | 0.00053649 | 0.00070982 | 0.0007204 | 0.00069352 | 0.00055901
23 | 24 | 2040 | Summer | P, [MW] | Expected | - | 7.5744e-05 | 6.8075e-05 | 6.9673e-05 | 5.7041e-05 | 4.9252e-05 | 4.6754e-05 | 6.3161e-05 | 7.1267e-05 | 0.00017829 | 0.00046684 | 0.0006817 | 0.00071831 | 0.00074319 | 0.00069087 | 0.00062334 | 0.00053823 | 0.00040919 | 0.00023557 | 0.00010549 | 5.3683e-05 | 4.4477e-05 | 4.3238e-05 | 7.0025e-05 | 5.7098e-05
10 | 11 | 2040 | Summer | P, [MW] | Expected | - | 0.00043265 | 0.00042753 | 0.00041697 | 0.00041854 | 0.00041356 | 0.00041264 | 0.0013888 | 0.004591 | 0.01051 | 0.01886 | 0.027646 | 0.03458 | 0.038454 | 0.038549 | 0.03477 | 0.028069 | 0.019544 | 0.011233 | 0.0050728 | 0.0016289 | 0.00045075 | 0.00045299 | 0.00045488 | 0.00044315
13 | 14 | 2040 | Summer | P, [MW] | Expected | - | 0.0033046 | 0.0029638 | 0.0023552 | 0.0024163 | 0.0022495 | 0.0022551 | 0.0024446 | 0.0017767 | 0.0015461 | 0.0010771 | 0.00047122 | 0.00026789 | 0.00016883 | 0.00017029 | 0.00017414 | 0.00034579 | 0.00075755 | 0.0015055 | 0.0022603 | 0.0036547 | 0.004782 | 0.0048964 | 0.0048316 | 0.0039992
14 | 15 | 2040 | Summer | P, [MW] | Expected | - | 0.0050541 | 0.0039776 | 0.0036292 | 0.0032344 | 0.0031733 | 0.0032233 | 0.0050228 | 0.0074896 | 0.0097403 | 0.010407 | 0.011508 | 0.013555 | 0.014123 | 0.013872 | 0.013032 | 0.011511 | 0.010584 | 0.0098372 | 0.0099548 | 0.010114 | 0.010292 | 0.010633 | 0.0094624 | 0.0072122
18 | 19 | 2040 | Summer | P, [MW] | Expected | - | 0.003464 | 0.0038315 | 0.0021608 | 0.0030114 | 0.0026391 | 0.0026099 | 0.0034576 | 0.0026871 | 0.0028643 | 0.0024181 | 0.0015266 | 0.0014403 | 0.0014941 | 0.0014259 | 0.0015103 | 0.001887 | 0.0022919 | 0.0029319 | 0.0030164 | 0.0038642 | 0.0042942 | 0.0039732 | 0.0037572 | 0.0040827
20 | 19 | 2040 | Summer | P, [MW] | Expected | - | 0.0023143 | 0.00316 | 0.0011919 | 0.0023489 | 0.0018568 | 0.0017871 | 0.0028704 | 0.0021888 | 0.0025344 | 0.002079 | 0.0010427 | 0.001113 | 0.001304 | 0.0012769 | 0.0014607 | 0.0019599 | 0.002356 | 0.0028002 | 0.0024013 | 0.0030106 | 0.0030076 | 0.0026017 | 0.0024766 | 0.0033623
12 | 10 | 2050 | Winter | P, [MW] | 0 | 0 | 0.0025841 | 0.0025087 | 0.0024114 | 0.0024329 | 0.0024172 | 0.0025717 | 0.0027278 | 0.0026914 | 0.0048167 | 0.0083587 | 0.012009 | 0.014121 | 0.015931 | 0.016003 | 0.014048 | 0.010906 | 0.0081134 | 0.0051603 | 0.0034902 | 0.0033597 | 0.0034306 | 0.0031943 | 0.002995 | 0.0028537
14 | 12 | 2050 | Winter | P, [MW] | 0 | 0 | 0.0023158 | 0.0023076 | 0.0022473 | 0.0023107 | 0.002229 | 0.0021115 | 0.0015362 | 0.0011361 | 0.0023671 | 0.0058804 | 0.0085336 | 0.010149 | 0.011782 | 0.011961 | 0.010546 | 0.0080491 | 0.0056866 | 0.0024618 | 0.0014573 | 0.001727 | 0.0021804 | 0.0021914 | 0.0021849 | 0.0023671
14 | 26 | 2050 | Winter | P, [MW] | 0 | 0 | 0.0054986 | 0.0056261 | 0.006762 | 0.0058092 | 0.0061004 | 0.0077624 | 0.0059237 | 0.0049731 | 0.0037361 | 0.0051679 | 0.0089507 | 0.011408 | 0.011345 | 0.011791 | 0.011098 | 0.0089459 | 0.0066686 | 0.0042999 | 0.0046687 | 0.0053029 | 0.0058062 | 0.0079775 | 0.0078326 | 0.0070367
14 | 16 | 2050 | Winter | P, [MW] | 0 | 0 | 0.00026357 | 0.00029216 | 0.00030943 | 0.0002984 | 0.00029056 | 0.00027236 | 0.00039164 | 0.00050182 | 0.00054603 | 0.00044035 | 0.00065782 | 0.00059191 | 0.00075145 | 0.00075082 | 0.00053991 | 0.0004281 | 0.00040577 | 0.00062716 | 0.00069852 | 0.00045766 | 0.00040239 | 0.00038198 | 0.00036398 | 0.00031238
17 | 14 | 2050 | Winter | P, [MW] | 0 | 0 | 0.0054417 | 0.0047885 | 0.0045182 | 0.004367 | 0.004539 | 0.0056521 | 0.0054653 | 0.0048046 | 0.0023486 | 0.00048193 | 0.00073561 | 0.0020224 | 0.0026683 | 0.0029533 | 0.0024261 | 0.0012082 | 0.00022833 | 0.0020709 | 0.0052032 | 0.0075721 | 0.0093541 | 0.01154 | 0.010062 | 0.0085379
20 | 23 | 2050 | Winter | P, [MW] | 0 | 0 | 0.0016486 | 0.0015694 | 0.0013724 | 0.0015735 | 0.0016728 | 0.0015377 | 0.0013918 | 0.0012251 | 0.0007207 | 0.00058 | 0.0011491 | 0.0015418 | 0.0014539 | 0.0014737 | 0.0013161 | 0.00093746 | 0.00058267 | 0.00069116 | 0.00089875 | 0.0010467 | 0.0012048 | 0.0012903 | 0.0012499 | 0.0016318
20 | 21 | 2050 | Winter | P, [MW] | 0 | 0 | 0.0020786 | 0.0019771 | 0.0017348 | 0.0019609 | 0.002043 | 0.0019495 | 0.0019105 | 0.0017241 | 0.0012454 | 0.00064724 | 0.00092091 | 0.0012074 | 0.0010767 | 0.0011029 | 0.00097573 | 0.00072831 | 0.00062588 | 0.0013443 | 0.0015799 | 0.0017432 | 0.001871 | 0.001892 | 0.0017932 | 0.0021078
20 | 26 | 2050 | Winter | P, [MW] | 0 | 0 | 0.0027209 | 0.0027824 | 0.0033374 | 0.002872 | 0.0030141 | 0.0038298 | 0.0029318 | 0.0024633 | 0.0018613 | 0.0025492 | 0.0043938 | 0.005596 | 0.0055618 | 0.0057806 | 0.0054404 | 0.0043887 | 0.0032822 | 0.0021414 | 0.0023214 | 0.0026341 | 0.0028799 | 0.0039388 | 0.0038664 | 0.0034759
22 | 23 | 2050 | Winter | P, [MW] | 0 | 0 | 0.0017137 | 0.0016278 | 0.0014504 | 0.0015117 | 0.0014674 | 0.0015369 | 0.0017354 | 0.0016153 | 0.0014806 | 0.00093594 | 0.00065445 | 0.0005373 | 0.00038798 | 0.00037315 | 0.00037668 | 0.00046985 | 0.00079435 | 0.0017057 | 0.0019382 | 0.0019444 | 0.0019115 | 0.0018632 | 0.0018425 | 0.0017741
22 | 21 | 2050 | Winter | P, [MW] | 0 | 0 | 0.0011859 | 0.0011188 | 0.00099469 | 0.0010453 | 0.0010295 | 0.0010724 | 0.0011744 | 0.0010966 | 0.00087165 | 0.00031589 | 0.00021911 | 0.0001887 | 0.0001439 | 0.00014145 | 0.00014447 | 0.00016944 | 0.00027042 | 0.00096222 | 0.0011509 | 0.0011813 | 0.0012058 | 0.0012416 | 0.0012152 | 0.0012317
23 | 24 | 2050 | Winter | P, [MW] | 0 | 0 | 0.00032622 | 0.00031464 | 0.00029625 | 0.00028212 | 0.00025546 | 0.00030068 | 0.00040056 | 0.00039477 | 0.00052234 | 0.0012508 | 0.0014479 | 0.0015131 | 0.001289 | 0.0012734 | 0.0012088 | 0.0011357 | 0.001182 | 0.00072132 | 0.00072194 | 0.00065489 | 0.00056175 | 0.00047829 | 0.00047693 | 0.00034772
10 | 11 | 2050 | Winter | P, [MW] | 0 | 0 | 0.0024131 | 0.0023146 | 0.0022157 | 0.0022402 | 0.0022248 | 0.0023668 | 0.0038748 | 0.0077424 | 0.016637 | 0.03048 | 0.04405 | 0.05179 | 0.058396 | 0.058648 | 0.051473 | 0.039982 | 0.029717 | 0.017465 | 0.0093544 | 0.0052566 | 0.0036879 | 0.0029643 | 0.0027784 | 0.002539
13 | 14 | 2050 | Winter | P, [MW] | 0 | 0 | 0.01065 | 0.0091073 | 0.0074954 | 0.007855 | 0.0075941 | 0.0086904 | 0.010773 | 0.0083655 | 0.006619 | 0.0058588 | 0.0032333 | 0.0019521 | 0.0011174 | 0.0010024 | 0.0011276 | 0.0020953 | 0.0046946 | 0.0089541 | 0.014122 | 0.019394 | 0.022035 | 0.019633 | 0.01695 | 0.014242
14 | 15 | 2050 | Winter | P, [MW] | 0 | 0 | 0.021418 | 0.019174 | 0.019083 | 0.017896 | 0.017197 | 0.019221 | 0.026375 | 0.034192 | 0.040565 | 0.038974 | 0.041508 | 0.045332 | 0.046585 | 0.046895 | 0.042844 | 0.039091 | 0.04003 | 0.044323 | 0.040241 | 0.035016 | 0.031856 | 0.028918 | 0.026663 | 0.022418
18 | 19 | 2050 | Winter | P, [MW] | 0 | 0 | 0.0045427 | 0.0034647 | 0.0016168 | 0.0029324 | 0.002788 | 0.0017923 | 0.003764 | 0.0033614 | 0.0043178 | 0.0042105 | 0.0041558 | 0.0038861 | 0.0034497 | 0.0035968 | 0.0036638 | 0.0041791 | 0.005345 | 0.0064795 | 0.0060016 | 0.0072925 | 0.0067006 | 0.0026754 | 0.0022877 | 0.0034086
20 | 19 | 2050 | Winter | P, [MW] | 0 | 0 | 0.0036613 | 0.0025992 | 0.00081236 | 0.0022072 | 0.0020951 | 0.00083903 | 0.0023051 | 0.0022818 | 0.0040779 | 0.0044105 | 0.0054688 | 0.0059251 | 0.0061899 | 0.0066591 | 0.0067946 | 0.0068654 | 0.0071324 | 0.0065659 | 0.004212 | 0.0046344 | 0.0035563 | 0.0010532 | 0.00093476 | 0.0016858
12 | 10 | 2050 | Winter | P, [MW] | 0 | 1 | 0.0022704 | 0.0021992 | 0.0021253 | 0.0021979 | 0.0024359 | 0.0025162 | 0.0021653 | 0.0023072 | 0.0047514 | 0.0077647 | 0.011918 | 0.014066 | 0.015658 | 0.015455 | 0.013774 | 0.01155 | 0.0081043 | 0.0051034 | 0.0027668 | 0.0025437 | 0.0027761 | 0.002524 | 0.0024298 | 0.002425
14 | 12 | 2050 | Winter | P, [MW] | 0 | 1 | 0.0020009 | 0.0020029 | 0.0020539 | 0.0020846 | 0.0020687 | 0.0018691 | 0.0011877 | 0.00098171 | 0.0026374 | 0.0054977 | 0.0086708 | 0.010211 | 0.011659 | 0.011568 | 0.010289 | 0.0080245 | 0.0050646 | 0.0029392 | 0.00097487 | 0.0012043 | 0.0018166 | 0.0019046 | 0.0019961 | 0.0019918
14 | 26 | 2050 | Winter | P, [MW] | 0 | 1 | 0.0047847 | 0.0047124 | 0.0045058 | 0.0046875 | 0.0050271 | 0.0053207 | 0.0043263 | 0.0032712 | 0.0025776 | 0.0057948 | 0.0091937 | 0.011819 | 0.013704 | 0.014273 | 0.012398 | 0.0091208 | 0.0055654 | 0.0029547 | 0.0030257 | 0.003825 | 0.0046421 | 0.0050011 | 0.0040625 | 0.004058
14 | 16 | 2050 | Winter | P, [MW] | 0 | 1 | 0.00029679 | 0.0002562 | 0.00025453 | 0.0002625 | 0.00024857 | 0.00028674 | 0.00040379 | 0.00049062 | 0.00053464 | 0.00042425 | 0.00057522 | 0.00053882 | 0.0006099 | 0.0006317 | 0.00056505 | 0.00070846 | 0.00077643 | 0.00044937 | 0.00058543 | 0.00053376 | 0.00040746 | 0.00031137 | 0.00032475 | 0.00030696
17 | 14 | 2050 | Winter | P, [MW] | 0 | 1 | 0.0058049 | 0.0047911 | 0.0044508 | 0.0043713 | 0.0054587 | 0.0064359 | 0.0056557 | 0.0039976 | 0.001251 | 0.00019233 | 0.0011427 | 0.002965 | 0.0042672 | 0.004655 | 0.0038256 | 0.001978 | 0.00024815 | 0.00089039 | 0.0036625 | 0.0063123 | 0.0084499 | 0.0075483 | 0.0064103 | 0.0063599
20 | 23 | 2050 | Winter | P, [MW] | 0 | 1 | 0.0015877 | 0.0015332 | 0.0015813 | 0.0014871 | 0.0015897 | 0.0017011 | 0.0014658 | 0.0011189 | 0.00048845 | 0.00090833 | 0.0014451 | 0.0018927 | 0.0021874 | 0.0022743 | 0.0019802 | 0.0014812 | 0.00098271 | 0.00049012 | 0.00076617 | 0.0011141 | 0.0013435 | 0.0015972 | 0.0014143 | 0.0014415
20 | 21 | 2050 | Winter | P, [MW] | 0 | 1 | 0.001984 | 0.0019097 | 0.0019288 | 0.001844 | 0.0020202 | 0.0021831 | 0.0019578 | 0.001646 | 0.0010122 | 0.00077885 | 0.0011276 | 0.0014229 | 0.0016178 | 0.0016815 | 0.0014632 | 0.0011644 | 0.00087801 | 0.00072442 | 0.0014018 | 0.0017109 | 0.0019045 | 0.0020724 | 0.0018649 | 0.001888
20 | 26 | 2050 | Winter | P, [MW] | 0 | 1 | 0.0023615 | 0.0023261 | 0.0022241 | 0.0023146 | 0.0024836 | 0.0026277 | 0.0021385 | 0.0016226 | 0.0012896 | 0.0028419 | 0.0045036 | 0.0057878 | 0.00671 | 0.0069887 | 0.0060701 | 0.0044682 | 0.0027315 | 0.0014631 | 0.0015093 | 0.0018968 | 0.0022966 | 0.0024705 | 0.0020093 | 0.0020071
22 | 23 | 2050 | Winter | P, [MW] | 0 | 1 | 0.0016143 | 0.0015336 | 0.0014302 | 0.001396 | 0.0015418 | 0.0016787 | 0.0017006 | 0.0015678 | 0.0012272 | 0.00065598 | 0.00049459 | 0.00034738 | 0.00023868 | 0.00019223 | 0.00022682 | 0.00037739 | 0.00058297 | 0.00093624 | 0.0017421 | 0.0018383 | 0.0018146 | 0.0017131 | 0.001692 | 0.0016781
22 | 21 | 2050 | Winter | P, [MW] | 0 | 1 | 0.0011369 | 0.0010778 | 0.0010209 | 0.00098596 | 0.0010933 | 0.001206 | 0.0011959 | 0.0010613 | 0.00061896 | 0.00023127 | 0.00018141 | 0.000147 | 0.00012944 | 0.00012501 | 0.00012775 | 0.00015329 | 0.000211 | 0.0003308 | 0.00098268 | 0.0011786 | 0.0012168 | 0.0012028 | 0.0011502 | 0.0011457
23 | 24 | 2050 | Winter | P, [MW] | 0 | 1 | 0.0003034 | 0.00028805 | 0.00024971 | 0.00025691 | 0.00028559 | 0.00030853 | 0.00036125 | 0.00040422 | 0.00057577 | 0.0012797 | 0.0013956 | 0.0013978 | 0.0013319 | 0.0012705 | 0.0012316 | 0.001262 | 0.0012441 | 0.0010558 | 0.00069618 | 0.00053238 | 0.00044165 | 0.00033169 | 0.00036441 | 0.00035424
10 | 11 | 2050 | Winter | P, [MW] | 0 | 1 | 0.00211 | 0.0020378 | 0.0019671 | 0.0020287 | 0.0022508 | 0.0024574 | 0.0034775 | 0.0074971 | 0.016983 | 0.028473 | 0.043647 | 0.051434 | 0.057181 | 0.056305 | 0.050257 | 0.042277 | 0.029728 | 0.01858 | 0.0086048 | 0.0041009 | 0.002804 | 0.0023381 | 0.0022466 | 0.0022417
13 | 14 | 2050 | Winter | P, [MW] | 0 | 1 | 0.010168 | 0.0091355 | 0.0081198 | 0.007677 | 0.0093481 | 0.01168 | 0.011233 | 0.008382 | 0.0060964 | 0.0047143 | 0.0024757 | 0.00098852 | 0.00036271 | 0.00023596 | 0.00040859 | 0.0016474 | 0.0039978 | 0.0071586 | 0.009232 | 0.012516 | 0.014422 | 0.011764 | 0.010545 | 0.010428
14 | 15 | 2050 | Winter | P, [MW] | 0 | 1 | 0.019853 | 0.020504 | 0.019388 | 0.017837 | 0.018595 | 0.023124 | 0.029586 | 0.03529 | 0.038742 | 0.037212 | 0.041523 | 0.040878 | 0.039007 | 0.034813 | 0.035347 | 0.03658 | 0.03 | 0.026755 | 0.027991 | 0.024626 | 0.019516 | 0.017079 | 0.014729 | 0.014551
18 | 19 | 2050 | Winter | P, [MW] | 0 | 1 | 0.0046376 | 0.0041476 | 0.0042878 | 0.0036159 | 0.0044884 | 0.0055451 | 0.0058394 | 0.0052522 | 0.0050236 | 0.0045104 | 0.0042751 | 0.0034693 | 0.0029499 | 0.0027542 | 0.0027259 | 0.003504 | 0.0036999 | 0.0049058 | 0.0058259 | 0.0056956 | 0.0056478 | 0.0052976 | 0.0055874 | 0.0057368
20 | 19 | 2050 | Winter | P, [MW] | 0 | 1 | 0.0022181 | 0.0020684 | 0.0023732 | 0.0019303 | 0.0022595 | 0.0025635 | 0.0027228 | 0.0028789 | 0.0034906 | 0.0032826 | 0.0038908 | 0.0040403 | 0.0042605 | 0.0043183 | 0.0038691 | 0.0034772 | 0.0026516 | 0.0030296 | 0.0032888 | 0.0026215 | 0.0023456 | 0.0025514 | 0.00285 | 0.0029848
12 | 10 | 2050 | Winter | P, [MW] | 0 | 2 | 0.0021934 | 0.0021681 | 0.0021981 | 0.0021482 | 0.0020979 | 0.0021547 | 0.0019261 | 0.0021015 | 0.0044355 | 0.0077443 | 0.011963 | 0.014179 | 0.01606 | 0.016272 | 0.013912 | 0.010832 | 0.0080377 | 0.0046965 | 0.0025499 | 0.0029334 | 0.0029218 | 0.0028409 | 0.0027155 | 0.0024398
14 | 12 | 2050 | Winter | P, [MW] | 0 | 2 | 0.0018691 | 0.0019593 | 0.0020114 | 0.0020336 | 0.0019865 | 0.0019573 | 0.0013604 | 0.0016529 | 0.0032871 | 0.0055101 | 0.0085545 | 0.010261 | 0.011782 | 0.012541 | 0.010734 | 0.0083804 | 0.0056079 | 0.0028471 | 0.00072141 | 0.001177 | 0.001588 | 0.0018778 | 0.0019733 | 0.0020883
14 | 26 | 2050 | Winter | P, [MW] | 0 | 2 | 0.0035529 | 0.0034787 | 0.0034754 | 0.0036354 | 0.0032693 | 0.0034542 | 0.0030048 | 0.0027626 | 0.0040732 | 0.0084961 | 0.011482 | 0.013772 | 0.015106 | 0.014944 | 0.014882 | 0.011136 | 0.0077891 | 0.0033769 | 0.0027751 | 0.0040848 | 0.0047657 | 0.0049962 | 0.0045979 | 0.0044589
14 | 16 | 2050 | Winter | P, [MW] | 0 | 2 | 0.00029993 | 0.00029937 | 0.00029135 | 0.00026803 | 0.00029689 | 0.00029365 | 0.0003234 | 0.00023745 | 0.0002885 | 0.0003784 | 0.00047245 | 0.00053022 | 0.00058187 | 0.0005681 | 0.00060035 | 0.00047847 | 0.00039485 | 0.00035882 | 0.00053561 | 0.00046014 | 0.00041798 | 0.00039539 | 0.00030705 | 0.00025005
17 | 14 | 2050 | Winter | P, [MW] | 0 | 2 | 0.0045318 | 0.0042777 | 0.0038823 | 0.0049854 | 0.0035107 | 0.0036634 | 0.0029688 | 0.00064035 | 7.5607e-05 | 0.00072631 | 0.0016387 | 0.0029789 | 0.003871 | 0.0048744 | 0.0039988 | 0.0024859 | 0.00075578 | 0.00030348 | 0.0029496 | 0.0065594 | 0.0088139 | 0.0093893 | 0.008546 | 0.007115
20 | 23 | 2050 | Winter | P, [MW] | 0 | 2 | 0.0013728 | 0.001389 | 0.0014416 | 0.0015008 | 0.0014245 | 0.0013645 | 0.0010286 | 0.00029322 | 0.00045043 | 0.0012342 | 0.0018231 | 0.0022579 | 0.0025115 | 0.0022494 | 0.0021201 | 0.0015248 | 0.0010042 | 0.00044164 | 0.00075202 | 0.0011386 | 0.0012803 | 0.0013941 | 0.0014178 | 0.0015935
20 | 21 | 2050 | Winter | P, [MW] | 0 | 2 | 0.0017371 | 0.0017211 | 0.0017516 | 0.0018031 | 0.0017099 | 0.0016956 | 0.0014055 | 0.0003619 | 0.00040355 | 0.00094136 | 0.0013804 | 0.0017251 | 0.0019173 | 0.001698 | 0.0015634 | 0.0011175 | 0.00075613 | 0.00055581 | 0.0013167 | 0.0017548 | 0.001889 | 0.0019688 | 0.0019462 | 0.0020067
20 | 26 | 2050 | Winter | P, [MW] | 0 | 2 | 0.001758 | 0.0017207 | 0.0017204 | 0.0017984 | 0.0016188 | 0.001712 | 0.0014955 | 0.0013595 | 0.0019954 | 0.0041593 | 0.0056217 | 0.0067441 | 0.0073989 | 0.007319 | 0.0072858 | 0.0054501 | 0.0038117 | 0.001662 | 0.0013848 | 0.0020252 | 0.0023587 | 0.0024714 | 0.0022746 | 0.0022029
22 | 23 | 2050 | Winter | P, [MW] | 0 | 2 | 0.0014309 | 0.0013407 | 0.0012127 | 0.0011859 | 0.0011043 | 0.0011684 | 0.0011463 | 0.00050557 | 0.00037743 | 0.00035685 | 0.00030272 | 0.00025482 | 0.00020463 | 0.00017375 | 0.00014857 | 0.00018092 | 0.00026919 | 0.0006253 | 0.0015507 | 0.0018473 | 0.0018491 | 0.001812 | 0.0018074 | 0.0016117
22 | 21 | 2050 | Winter | P, [MW] | 0 | 2 | 0.0010076 | 0.00095768 | 0.00087785 | 0.00087288 | 0.00080889 | 0.00083935 | 0.0007607 | 0.00016159 | 0.00014709 | 0.00016351 | 0.00015833 | 0.00015176 | 0.00014039 | 0.00012235 | 0.00012306 | 0.00011908 | 0.00013305 | 0.00022899 | 0.00090567 | 0.0011942 | 0.0012289 | 0.0012327 | 0.0012274 | 0.0011498
23 | 24 | 2050 | Winter | P, [MW] | 0 | 2 | 0.00027521 | 0.00024271 | 0.00019668 | 0.00018055 | 0.00017261 | 0.00020002 | 0.00025785 | 0.00067447 | 0.00072212 | 0.0010875 | 0.0012514 | 0.0013359 | 0.0013359 | 0.0011761 | 0.0010985 | 0.0009568 | 0.00088876 | 0.00086306 | 0.0005572 | 0.00053461 | 0.00048381 | 0.00043 | 0.00041361 | 0.00029183
10 | 11 | 2050 | Winter | P, [MW] | 0 | 2 | 0.0021263 | 0.0020087 | 0.0020257 | 0.001988 | 0.0019318 | 0.0020412 | 0.0029316 | 0.0076962 | 0.016183 | 0.02821 | 0.043691 | 0.051777 | 0.058536 | 0.058696 | 0.050394 | 0.039357 | 0.029265 | 0.017233 | 0.0082898 | 0.00464 | 0.0031713 | 0.0027997 | 0.0025237 | 0.0021472
13 | 14 | 2050 | Winter | P, [MW] | 0 | 2 | 0.0077761 | 0.0069775 | 0.0060027 | 0.0059049 | 0.0050936 | 0.0055862 | 0.005139 | 0.004804 | 0.0033604 | 0.0019408 | 0.00098523 | 0.00048393 | 0.00026753 | 0.00025718 | 0.00017522 | 0.00044223 | 0.0015269 | 0.0054327 | 0.007522 | 0.013053 | 0.01665 | 0.015264 | 0.014033 | 0.010006
14 | 15 | 2050 | Winter | P, [MW] | 0 | 2 | 0.013721 | 0.011881 | 0.010162 | 0.0089038 | 0.0085762 | 0.0095242 | 0.012105 | 0.011077 | 0.01531 | 0.021945 | 0.026664 | 0.029187 | 0.030382 | 0.029619 | 0.025861 | 0.025115 | 0.020903 | 0.020533 | 0.023903 | 0.024219 | 0.022572 | 0.019342 | 0.017153 | 0.012486
18 | 19 | 2050 | Winter | P, [MW] | 0 | 2 | 0.0054951 | 0.0051657 | 0.0052909 | 0.0051027 | 0.0051531 | 0.0052492 | 0.0053601 | 0.0043851 | 0.004074 | 0.0039402 | 0.0035404 | 0.0032444 | 0.0029759 | 0.0034562 | 0.0036076 | 0.0035156 | 0.004074 | 0.0049962 | 0.0055308 | 0.0056799 | 0.0058795 | 0.0056126 | 0.0060158 | 0.0055701
20 | 19 | 2050 | Winter | P, [MW] | 0 | 2 | 0.0031952 | 0.0031603 | 0.0035728 | 0.0034649 | 0.0037443 | 0.0035936 | 0.003779 | 0.0032229 | 0.0033937 | 0.003648 | 0.0037788 | 0.0040216 | 0.0041565 | 0.0052241 | 0.0056779 | 0.0047726 | 0.0041671 | 0.0035191 | 0.0033153 | 0.0025013 | 0.00223 | 0.0022186 | 0.0025648 | 0.0029181
12 | 10 | 2050 | Winter | P, [MW] | Expected | - | 0.0024835 | 0.0024158 | 0.00234 | 0.0023587 | 0.0023743 | 0.0025042 | 0.0025329 | 0.0025522 | 0.0047529 | 0.008186 | 0.01199 | 0.014121 | 0.01591 | 0.015963 | 0.013989 | 0.010987 | 0.0081013 | 0.0050859 | 0.0032526 | 0.0031822 | 0.0032644 | 0.003048 | 0.0028743 | 0.0027333
14 | 12 | 2050 | Winter | P, [MW] | Expected | - | 0.002207 | 0.0022143 | 0.002186 | 0.0022388 | 0.0021715 | 0.0020549 | 0.0014613 | 0.0011879 | 0.0025372 | 0.0057728 | 0.0085562 | 0.010174 | 0.011764 | 0.011987 | 0.010536 | 0.0080929 | 0.0055865 | 0.0025851 | 0.0012832 | 0.0015738 | 0.0020438 | 0.0021057 | 0.0021277 | 0.0022737
14 | 26 | 2050 | Winter | P, [MW] | Expected | - | 0.0051187 | 0.0051888 | 0.0059701 | 0.0053384 | 0.0055426 | 0.0067982 | 0.0052785 | 0.0044142 | 0.0036187 | 0.0057329 | 0.009347 | 0.011805 | 0.01222 | 0.012596 | 0.011824 | 0.0092838 | 0.006671 | 0.0039759 | 0.0041634 | 0.0049177 | 0.0054912 | 0.0071264 | 0.0068319 | 0.0062429
14 | 16 | 2050 | Winter | P, [MW] | Expected | - | 0.00027351 | 0.00028805 | 0.00029901 | 0.00028894 | 0.00028547 | 0.00027746 | 0.00038363 | 0.00046245 | 0.00050761 | 0.0004292 | 0.00061954 | 0.00057551 | 0.000707 | 0.0007077 | 0.00055213 | 0.00047535 | 0.00045716 | 0.00056343 | 0.00065909 | 0.00046889 | 0.00040534 | 0.00037381 | 0.00035025 | 0.0003027
17 | 14 | 2050 | Winter | P, [MW] | Expected | - | 0.0053636 | 0.0047159 | 0.0044177 | 0.004456 | 0.0045235 | 0.0054799 | 0.0051359 | 0.0040944 | 0.0018671 | 0.00047547 | 0.00092278 | 0.0022937 | 0.0030685 | 0.0034708 | 0.0028507 | 0.0015007 | 0.00030651 | 0.0016498 | 0.0046612 | 0.0072474 | 0.0091478 | 0.010663 | 0.0093237 | 0.0080235
20 | 23 | 2050 | Winter | P, [MW] | Expected | - | 0.0016005 | 0.0015384 | 0.0014121 | 0.0015508 | 0.0016254 | 0.0015363 | 0.0013505 | 0.0010768 | 0.00064892 | 0.00072036 | 0.0012876 | 0.0016942 | 0.0017098 | 0.0016989 | 0.0015258 | 0.001099 | 0.00070004 | 0.00062679 | 0.00085885 | 0.0010694 | 0.0012354 | 0.0013489 | 0.0012974 | 0.0015991
20 | 21 | 2050 | Winter | P, [MW] | Expected | - | 0.0020163 | 0.0019309 | 0.0017649 | 0.0019216 | 0.0019922 | 0.0019466 | 0.0018451 | 0.0015183 | 0.0010918 | 0.00070806 | 0.0010161 | 0.0013121 | 0.0012741 | 0.0012705 | 0.0011293 | 0.00084621 | 0.00068051 | 0.0011431 | 0.0015169 | 0.0017403 | 0.0018783 | 0.0019287 | 0.0018253 | 0.002062
20 | 26 | 2050 | Winter | P, [MW] | Expected | - | 0.002532 | 0.0025656 | 0.0029473 | 0.002639 | 0.002739 | 0.0033555 | 0.0026133 | 0.0021855 | 0.0017988 | 0.002821 | 0.0045849 | 0.0057874 | 0.0059883 | 0.0061729 | 0.005794 | 0.0045517 | 0.0032791 | 0.001976 | 0.0020716 | 0.0024418 | 0.0027221 | 0.0035194 | 0.0033737 | 0.0030842
22 | 23 | 2050 | Winter | P, [MW] | Expected | - | 0.0016591 | 0.0015733 | 0.0014136 | 0.0014486 | 0.0014261 | 0.0015045 | 0.0016463 | 0.00145 | 0.0012868 | 0.00081322 | 0.00058136 | 0.00046981 | 0.00034046 | 0.00031882 | 0.00032269 | 0.00041536 | 0.00068913 | 0.0014415 | 0.0018549 | 0.0019154 | 0.0018887 | 0.0018345 | 0.001816 | 0.0017372
22 | 21 | 2050 | Winter | P, [MW] | Expected | - | 0.0011534 | 0.0010899 | 0.00098174 | 0.0010122 | 0.0010071 | 0.0010582 | 0.0011184 | 0.00095796 | 0.00073204 | 0.00028204 | 0.00020504 | 0.00017747 | 0.00014134 | 0.00013637 | 0.00013902 | 0.00015994 | 0.00024231 | 0.00076727 | 0.0010918 | 0.0011827 | 0.0012107 | 0.0012348 | 0.0012077 | 0.0012077
23 | 24 | 2050 | Winter | P, [MW] | Expected | - | 0.00031567 | 0.00030056 | 0.00027538 | 0.00026401 | 0.00024793 | 0.00028742 | 0.00037456 | 0.00043608 | 0.00055852 | 0.0012316 | 0.0014124 | 0.0014714 | 0.0013019 | 0.0012591 | 0.0011963 | 0.0011282 | 0.001149 | 0.00078935 | 0.00069473 | 0.00062021 | 0.00053346 | 0.00045045 | 0.00045181 | 0.00034067
10 | 11 | 2050 | Winter | P, [MW] | Expected | - | 0.0023288 | 0.0022313 | 0.0021531 | 0.002174 | 0.0021867 | 0.0023332 | 0.0036833 | 0.0077007 | 0.016622 | 0.029869 | 0.043941 | 0.051737 | 0.058243 | 0.05832 | 0.051145 | 0.04022 | 0.029654 | 0.017591 | 0.0090952 | 0.0050034 | 0.0034879 | 0.0028513 | 0.002666 | 0.0024405
13 | 14 | 2050 | Winter | P, [MW] | Expected | - | 0.010171 | 0.008807 | 0.0073714 | 0.007551 | 0.0074875 | 0.008674 | 0.010034 | 0.0078591 | 0.0060789 | 0.0051356 | 0.0028039 | 0.0016047 | 0.00088818 | 0.00078648 | 0.00088882 | 0.0017952 | 0.0041425 | 0.0081946 | 0.012481 | 0.017505 | 0.020178 | 0.017884 | 0.015618 | 0.013092
14 | 15 | 2050 | Winter | P, [MW] | Expected | - | 0.020095 | 0.018322 | 0.017852 | 0.016603 | 0.016165 | 0.018393 | 0.024795 | 0.031047 | 0.036696 | 0.036289 | 0.03939 | 0.042389 | 0.043187 | 0.042701 | 0.039347 | 0.036736 | 0.035864 | 0.038415 | 0.036157 | 0.031989 | 0.028767 | 0.025859 | 0.0236 | 0.019875
18 | 19 | 2050 | Winter | P, [MW] | Expected | - | 0.0046923 | 0.0038053 | 0.0025232 | 0.0033401 | 0.0033688 | 0.0028223 | 0.0042885 | 0.0037778 | 0.0043838 | 0.0042147 | 0.0040849 | 0.0037349 | 0.0033106 | 0.0034564 | 0.0035218 | 0.0039879 | 0.0049284 | 0.0060428 | 0.0059093 | 0.006834 | 0.0064329 | 0.0034696 | 0.0032916 | 0.00405
20 | 19 | 2050 | Winter | P, [MW] | Expected | - | 0.0033886 | 0.0026036 | 0.0014297 | 0.0023473 | 0.0023542 | 0.0014789 | 0.0025753 | 0.0025015 | 0.0038963 | 0.0041404 | 0.0050019 | 0.0053839 | 0.0056238 | 0.0061197 | 0.0062171 | 0.0060824 | 0.0060687 | 0.0056254 | 0.003952 | 0.0040421 | 0.0031938 | 0.0014337 | 0.0014412 | 0.0020474
12 | 10 | 2050 | Summer | P, [MW] | 0 | 0 | 0.0084099 | 0.00843 | 0.0082672 | 0.0084511 | 0.008232 | 0.0082519 | 0.0082001 | 0.007416 | 0.0041887 | 0.0097667 | 0.01577 | 0.018322 | 0.018784 | 0.018873 | 0.017395 | 0.015987 | 0.011239 | 0.0047528 | 0.0078033 | 0.0087679 | 0.0093392 | 0.0093571 | 0.0091615 | 0.008735
14 | 12 | 2050 | Summer | P, [MW] | 0 | 0 | 0.0078417 | 0.007908 | 0.0077508 | 0.0080026 | 0.0076186 | 0.0077469 | 0.0075124 | 0.0059911 | 0.0029479 | 0.0086604 | 0.014414 | 0.016624 | 0.016707 | 0.016848 | 0.015607 | 0.014657 | 0.010272 | 0.0037062 | 0.0062976 | 0.0073768 | 0.0078657 | 0.0078254 | 0.0079304 | 0.0080172
14 | 26 | 2050 | Summer | P, [MW] | 0 | 0 | 0.010466 | 0.0087139 | 0.010694 | 0.0087554 | 0.0096341 | 0.0099606 | 0.0075624 | 0.0063519 | 0.0072748 | 0.0085993 | 0.0097232 | 0.010147 | 0.0114 | 0.010366 | 0.0095643 | 0.0085726 | 0.0073491 | 0.0075007 | 0.0066252 | 0.010644 | 0.012659 | 0.013518 | 0.012699 | 0.011172
14 | 16 | 2050 | Summer | P, [MW] | 0 | 0 | 0.00032984 | 0.00029223 | 0.00027705 | 0.00028615 | 0.00027684 | 0.00027983 | 0.00033282 | 0.00047845 | 0.00055145 | 0.00043348 | 0.00038171 | 0.00039394 | 0.00044989 | 0.00044419 | 0.0003972 | 0.00028458 | 0.00029147 | 0.00037005 | 0.00032478 | 0.00042157 | 0.00048482 | 0.00047355 | 0.00044133 | 0.00040464
17 | 14 | 2050 | Summer | P, [MW] | 0 | 0 | 0.0050093 | 0.0041736 | 0.0039847 | 0.0030143 | 0.0039838 | 0.0038655 | 0.0035473 | 0.00173 | 0.0006607 | 0.0010118 | 0.0030666 | 0.0047939 | 0.0061173 | 0.0059154 | 0.0050491 | 0.003137 | 0.0010698 | 0.00052981 | 0.0020804 | 0.0051274 | 0.0080451 | 0.0081228 | 0.0076331 | 0.0061402
20 | 23 | 2050 | Summer | P, [MW] | 0 | 0 | 0.0019206 | 0.001971 | 0.0019114 | 0.0019826 | 0.0019802 | 0.0020616 | 0.0020164 | 0.0015259 | 0.00071494 | 0.0009066 | 0.0014703 | 0.0014782 | 0.0016561 | 0.0014802 | 0.0013297 | 0.0010976 | 0.00089321 | 0.00063457 | 0.0014259 | 0.0021009 | 0.0020959 | 0.0021147 | 0.00193 | 0.0021084
20 | 21 | 2050 | Summer | P, [MW] | 0 | 0 | 0.0022398 | 0.00226 | 0.0021482 | 0.0022251 | 0.0022079 | 0.0022852 | 0.0022343 | 0.0017404 | 0.0010142 | 0.00068586 | 0.00099945 | 0.00099955 | 0.0011265 | 0.00099045 | 0.00085927 | 0.00070349 | 0.00056479 | 0.00092349 | 0.0017374 | 0.0024599 | 0.0025277 | 0.0025553 | 0.0023606 | 0.0024624
20 | 26 | 2050 | Summer | P, [MW] | 0 | 0 | 0.0051702 | 0.0043074 | 0.0052795 | 0.0043265 | 0.004759 | 0.0049188 | 0.0037376 | 0.0031453 | 0.0036091 | 0.0042292 | 0.0047709 | 0.0049764 | 0.0055854 | 0.0050773 | 0.0046792 | 0.0041971 | 0.0035995 | 0.0037207 | 0.0032818 | 0.0052593 | 0.0062527 | 0.0066755 | 0.0062732 | 0.0055203
22 | 23 | 2050 | Summer | P, [MW] | 0 | 0 | 0.0015308 | 0.0014561 | 0.001309 | 0.0013119 | 0.0012527 | 0.0012675 | 0.0012819 | 0.0010308 | 0.00077269 | 0.00015478 | 0.00011512 | 0.0001064 | 9.8766e-05 | 9.4081e-05 | 9.1638e-05 | 9.232e-05 | 0.00010202 | 0.00070957 | 0.0012521 | 0.0015534 | 0.0016775 | 0.0016812 | 0.0016895 | 0.0015889
22 | 21 | 2050 | Summer | P, [MW] | 0 | 0 | 0.0011651 | 0.0011245 | 0.0010461 | 0.0010495 | 0.0010134 | 0.0010377 | 0.0010519 | 0.00082219 | 0.00046439 | 8.5979e-05 | 0.000147 | 0.00014424 | 0.00016451 | 0.00016627 | 0.00017806 | 0.00015607 | 0.0001492 | 0.00041324 | 0.00090903 | 0.0011738 | 0.0012307 | 0.0012342 | 0.0012112 | 0.0011927
23 | 24 | 2050 | Summer | P, [MW] | 0 | 0 | 0.00019957 | 0.00017506 | 0.00014837 | 0.00014396 | 0.00013347 | 0.00013107 | 0.0001355 | 0.00012812 | 0.00018102 | 0.00060263 | 0.0007197 | 0.00071628 | 0.00076126 | 0.00068644 | 0.00062275 | 0.00055985 | 0.00051181 | 0.00017914 | 0.00018749 | 0.00017882 | 0.00021589 | 0.00021775 | 0.00024823 | 0.00019103
10 | 11 | 2050 | Summer | P, [MW] | 0 | 0 | 0.0076893 | 0.0077077 | 0.0075024 | 0.0075865 | 0.0077365 | 0.0075351 | 0.0083942 | 0.01102 | 0.015371 | 0.030815 | 0.047865 | 0.061893 | 0.067963 | 0.068221 | 0.06187 | 0.049446 | 0.032624 | 0.016615 | 0.011891 | 0.0091435 | 0.008603 | 0.008576 | 0.0083812 | 0.0079355
13 | 14 | 2050 | Summer | P, [MW] | 0 | 0 | 0.0060811 | 0.0049338 | 0.0035581 | 0.0035313 | 0.0029688 | 0.0033543 | 0.0035835 | 0.0016557 | 0.0024346 | 0.0027042 | 0.0025393 | 0.0019892 | 0.0018536 | 0.0020941 | 0.0017871 | 0.0017385 | 0.0021597 | 0.003035 | 0.0025703 | 0.0081243 | 0.014975 | 0.015263 | 0.014106 | 0.0097911
14 | 15 | 2050 | Summer | P, [MW] | 0 | 0 | 0.012277 | 0.009894 | 0.0089573 | 0.0079087 | 0.007887 | 0.0082072 | 0.011815 | 0.017687 | 0.021792 | 0.020756 | 0.021093 | 0.024255 | 0.025476 | 0.025622 | 0.02246 | 0.020002 | 0.019951 | 0.021977 | 0.023237 | 0.024108 | 0.02486 | 0.025294 | 0.02236 | 0.016945
18 | 19 | 2050 | Summer | P, [MW] | 0 | 0 | 0.0045229 | 0.0056723 | 0.0028121 | 0.0045093 | 0.0038032 | 0.0035813 | 0.0049908 | 0.0046969 | 0.0059055 | 0.0056854 | 0.00411 | 0.0041759 | 0.0042396 | 0.0040954 | 0.0042748 | 0.0052114 | 0.0056853 | 0.006415 | 0.0052956 | 0.0070804 | 0.007858 | 0.0073379 | 0.0071892 | 0.0075657
20 | 19 | 2050 | Summer | P, [MW] | 0 | 0 | 0.0020225 | 0.0029366 | 0.0012319 | 0.0024069 | 0.0019535 | 0.0017762 | 0.0028251 | 0.0030554 | 0.0040546 | 0.0041224 | 0.003231 | 0.003776 | 0.0043323 | 0.0042616 | 0.0043319 | 0.0047136 | 0.0045756 | 0.0045795 | 0.0032003 | 0.0033664 | 0.0030905 | 0.0028214 | 0.0027492 | 0.003446
12 | 10 | 2050 | Summer | P, [MW] | 0 | 1 | 0.0079633 | 0.0081044 | 0.0083697 | 0.0085692 | 0.0087397 | 0.0081291 | 0.0070369 | 0.0072218 | 0.0089775 | 0.011974 | 0.016329 | 0.01757 | 0.01995 | 0.020093 | 0.018193 | 0.015248 | 0.013482 | 0.0089222 | 0.006971 | 0.018578 | 0.0083827 | 0.0086727 | 0.0086069 | 0.0081394
14 | 12 | 2050 | Summer | P, [MW] | 0 | 1 | 0.0073798 | 0.0074344 | 0.007836 | 0.0078377 | 0.0079571 | 0.0074219 | 0.0073833 | 0.0072086 | 0.0087254 | 0.011051 | 0.015068 | 0.015677 | 0.017897 | 0.018026 | 0.016411 | 0.014318 | 0.012746 | 0.008578 | 0.0069153 | 0.016984 | 0.0073156 | 0.0074691 | 0.0075197 | 0.0074921
14 | 26 | 2050 | Summer | P, [MW] | 0 | 1 | 0.0058514 | 0.0060709 | 0.0069899 | 0.0070101 | 0.0066702 | 0.0067286 | 0.0052768 | 0.005556 | 0.0048422 | 0.0087863 | 0.0094452 | 0.011109 | 0.011748 | 0.011498 | 0.010062 | 0.0084798 | 0.0070072 | 0.0052559 | 0.004619 | 0.0089055 | 0.009794 | 0.011948 | 0.010987 | 0.0089204
14 | 16 | 2050 | Summer | P, [MW] | 0 | 1 | 0.00028537 | 0.00028027 | 0.00025769 | 0.00026108 | 0.00025591 | 0.00025557 | 0.00031789 | 0.00035005 | 0.00025809 | 0.00032659 | 0.00029983 | 0.0003479 | 0.00036092 | 0.00036361 | 0.0003434 | 0.00030155 | 0.00031204 | 0.00029266 | 0.00036242 | 0.00033675 | 0.00038099 | 0.00040801 | 0.00038904 | 0.00028291
17 | 14 | 2050 | Summer | P, [MW] | 0 | 1 | 0.0046708 | 0.0040272 | 0.0040948 | 0.003724 | 0.003429 | 0.003826 | 0.0025243 | 0.00068586 | 0.00022401 | 0.001764 | 0.0044382 | 0.0071372 | 0.0093274 | 0.010024 | 0.008898 | 0.0062592 | 0.0025202 | 0.00036912 | 0.00085482 | 0.0029682 | 0.0063331 | 0.0072264 | 0.0071783 | 0.0059832
20 | 23 | 2050 | Summer | P, [MW] | 0 | 1 | 0.0023193 | 0.0022922 | 0.0023445 | 0.0024873 | 0.0024999 | 0.0025314 | 0.0024523 | 0.0012415 | 0.00047841 | 0.0011874 | 0.0012898 | 0.0015214 | 0.0015412 | 0.0014859 | 0.0012709 | 0.0011459 | 0.0010568 | 0.00075384 | 0.00096699 | 0.0020468 | 0.0021496 | 0.0020384 | 0.0018001 | 0.0020936
20 | 21 | 2050 | Summer | P, [MW] | 0 | 1 | 0.0025681 | 0.0025119 | 0.0025345 | 0.002637 | 0.0026423 | 0.0026858 | 0.002537 | 0.001186 | 0.00030184 | 0.00077355 | 0.00085551 | 0.0010302 | 0.0010512 | 0.0010076 | 0.00083175 | 0.00075387 | 0.00068988 | 0.00047724 | 0.00097083 | 0.0023713 | 0.002517 | 0.0024503 | 0.002235 | 0.0024151
20 | 26 | 2050 | Summer | P, [MW] | 0 | 1 | 0.0028887 | 0.0029962 | 0.0034485 | 0.0034556 | 0.0032883 | 0.0033184 | 0.0025829 | 0.0026911 | 0.0023617 | 0.0042932 | 0.0046239 | 0.0054379 | 0.0057517 | 0.005628 | 0.0049214 | 0.0041497 | 0.0034324 | 0.0025702 | 0.0022352 | 0.0044004 | 0.004837 | 0.0058993 | 0.0054283 | 0.0044054
22 | 23 | 2050 | Summer | P, [MW] | 0 | 1 | 0.0015503 | 0.0014732 | 0.0013906 | 0.0013447 | 0.0013096 | 0.0013145 | 0.0012507 | 0.00070803 | 0.00011417 | 0.00011069 | 0.00010174 | 9.3558e-05 | 8.815e-05 | 8.2502e-05 | 8.097e-05 | 8.5922e-05 | 8.4317e-05 | 0.00011052 | 0.00087294 | 0.0015153 | 0.001643 | 0.0016573 | 0.0017022 | 0.0016329
22 | 21 | 2050 | Summer | P, [MW] | 0 | 1 | 0.0012761 | 0.0012315 | 0.0011931 | 0.0011928 | 0.0011724 | 0.0011728 | 0.0011788 | 0.00078331 | 0.00011328 | 0.00017846 | 0.00014642 | 0.00015726 | 0.00014912 | 0.00014775 | 0.00015473 | 0.00015322 | 0.0001534 | 0.00015037 | 0.00085052 | 0.001173 | 0.0012669 | 0.001247 | 0.0012267 | 0.0012758
23 | 24 | 2050 | Summer | P, [MW] | 0 | 1 | 0.00016106 | 0.00014794 | 0.00012777 | 0.00011175 | 0.00010591 | 0.00010536 | 0.00010358 | 0.00011366 | 0.00040544 | 0.00058759 | 0.00063581 | 0.00070259 | 0.00070819 | 0.00068522 | 0.00060012 | 0.00057943 | 0.00054656 | 0.0004883 | 0.0001876 | 0.00017714 | 0.00019827 | 0.00022092 | 0.0002754 | 0.00020585
10 | 11 | 2050 | Summer | P, [MW] | 0 | 1 | 0.0072967 | 0.0074505 | 0.0074883 | 0.0077476 | 0.0079878 | 0.0074339 | 0.0073523 | 0.010838 | 0.019618 | 0.032643 | 0.04881 | 0.06149 | 0.070524 | 0.070958 | 0.062923 | 0.049276 | 0.034513 | 0.020488 | 0.011282 | 0.017501 | 0.0078081 | 0.0079614 | 0.0078961 | 0.0074127
13 | 14 | 2050 | Summer | P, [MW] | 0 | 1 | 0.0063443 | 0.0050378 | 0.0049821 | 0.0044446 | 0.0041095 | 0.0043433 | 0.0042094 | 0.001852 | 0.0034832 | 0.0015573 | 0.0018545 | 0.0025935 | 0.0044371 | 0.0054056 | 0.0036195 | 0.0020382 | 0.0024663 | 0.0027711 | 0.0020782 | 0.006824 | 0.010471 | 0.012092 | 0.012524 | 0.0083239
14 | 15 | 2050 | Summer | P, [MW] | 0 | 1 | 0.012779 | 0.011203 | 0.0098398 | 0.010576 | 0.010743 | 0.010286 | 0.013156 | 0.016665 | 0.019123 | 0.021108 | 0.020734 | 0.021205 | 0.02256 | 0.020874 | 0.023755 | 0.022546 | 0.02092 | 0.018008 | 0.018836 | 0.020989 | 0.022496 | 0.02357 | 0.021193 | 0.016738
18 | 19 | 2050 | Summer | P, [MW] | 0 | 1 | 0.0084229 | 0.0071628 | 0.0057808 | 0.0055627 | 0.0059301 | 0.0063303 | 0.0054733 | 0.0039521 | 0.0044317 | 0.0043204 | 0.0041973 | 0.0037072 | 0.0039076 | 0.0036874 | 0.0035072 | 0.0032831 | 0.002874 | 0.0032924 | 0.0030035 | 0.0057625 | 0.0070167 | 0.0060593 | 0.0067391 | 0.0062182
20 | 19 | 2050 | Summer | P, [MW] | 0 | 1 | 0.004678 | 0.0041453 | 0.0034204 | 0.0033306 | 0.0036477 | 0.0038785 | 0.0034233 | 0.0032226 | 0.0033777 | 0.0040331 | 0.0044484 | 0.0048501 | 0.0055133 | 0.0054814 | 0.0050741 | 0.0039372 | 0.0028722 | 0.0025242 | 0.0022188 | 0.003409 | 0.0031846 | 0.0026425 | 0.0028891 | 0.0029963
12 | 10 | 2050 | Summer | P, [MW] | 0 | 2 | 0.008016 | 0.0080755 | 0.0081913 | 0.0086012 | 0.0090436 | 0.0084314 | 0.0074701 | 0.0069025 | 0.010077 | 0.01405 | 0.015364 | 0.017603 | 0.019758 | 0.019742 | 0.018062 | 0.014986 | 0.0083322 | 0.0098731 | 0.0074835 | 0.0063631 | 0.0084699 | 0.0087646 | 0.0086274 | 0.0082606
14 | 12 | 2050 | Summer | P, [MW] | 0 | 2 | 0.0074431 | 0.0074919 | 0.0074362 | 0.0079535 | 0.0083246 | 0.0078133 | 0.0077576 | 0.0070282 | 0.0097741 | 0.013155 | 0.0143 | 0.015804 | 0.017722 | 0.017955 | 0.016615 | 0.014018 | 0.0075328 | 0.0095184 | 0.0074704 | 0.0068109 | 0.0074524 | 0.0074748 | 0.0075097 | 0.0076044
14 | 26 | 2050 | Summer | P, [MW] | 0 | 2 | 0.007891 | 0.0069362 | 0.0062625 | 0.006421 | 0.0063818 | 0.0059495 | 0.0053965 | 0.0034889 | 0.0063739 | 0.0093912 | 0.0090174 | 0.011275 | 0.011855 | 0.011799 | 0.010506 | 0.0088421 | 0.0083779 | 0.0070445 | 0.0051329 | 0.0053687 | 0.010113 | 0.01142 | 0.013942 | 0.012395
14 | 16 | 2050 | Summer | P, [MW] | 0 | 2 | 0.00031385 | 0.00032522 | 0.00031923 | 0.00030905 | 0.0002924 | 0.00031049 | 0.00031284 | 0.00012935 | 0.00032394 | 0.00033547 | 0.00027378 | 0.00033556 | 0.00035697 | 0.00037358 | 0.00027565 | 0.0002156 | 0.00020516 | 0.00020542 | 0.00026628 | 0.00037084 | 0.00036271 | 0.00034738 | 0.00045171 | 0.00027026
17 | 14 | 2050 | Summer | P, [MW] | 0 | 2 | 0.0048021 | 0.0040979 | 0.0028097 | 0.0031857 | 0.0034487 | 0.0029695 | 0.0017446 | 0.00078822 | 0.0012918 | 0.0031562 | 0.0054664 | 0.0078825 | 0.010119 | 0.011598 | 0.010619 | 0.0072092 | 0.0033212 | 0.00060411 | 0.0003576 | 0.0025355 | 0.0055555 | 0.0068335 | 0.0070538 | 0.0057368
20 | 23 | 2050 | Summer | P, [MW] | 0 | 2 | 0.0022336 | 0.0023022 | 0.0022373 | 0.0023536 | 0.0024205 | 0.0023752 | 0.0019706 | 0.00020153 | 0.00075083 | 0.0012929 | 0.0011438 | 0.0014885 | 0.0014776 | 0.0014341 | 0.0012433 | 0.0010492 | 0.00092964 | 0.00077113 | 0.00071279 | 0.0021942 | 0.0021517 | 0.0020726 | 0.0017576 | 0.0020397
20 | 21 | 2050 | Summer | P, [MW] | 0 | 2 | 0.00248 | 0.0024988 | 0.0024015 | 0.0024954 | 0.0025428 | 0.0024709 | 0.0019555 | 0.00015044 | 0.00046194 | 0.00085721 | 0.00074179 | 0.001029 | 0.0010101 | 0.00097412 | 0.00081968 | 0.00067786 | 0.00058767 | 0.00047075 | 0.00069033 | 0.0024055 | 0.0025113 | 0.0024826 | 0.002167 | 0.0023426
20 | 26 | 2050 | Summer | P, [MW] | 0 | 2 | 0.003895 | 0.003422 | 0.00309 | 0.0031669 | 0.0031465 | 0.0029327 | 0.0026245 | 0.0016933 | 0.0031095 | 0.004595 | 0.0044093 | 0.0055203 | 0.0058028 | 0.0057751 | 0.0051395 | 0.0043228 | 0.0040855 | 0.0034341 | 0.0024809 | 0.0026402 | 0.0049936 | 0.0056396 | 0.0068763 | 0.0061143
22 | 23 | 2050 | Summer | P, [MW] | 0 | 2 | 0.0015343 | 0.0014419 | 0.0013257 | 0.0012911 | 0.0012398 | 0.0011565 | 0.0009595 | 0.00013841 | 8.4799e-05 | 9.5702e-05 | 9.902e-05 | 9.211e-05 | 8.4393e-05 | 7.7771e-05 | 7.6233e-05 | 7.6048e-05 | 8.8557e-05 | 9.5863e-05 | 0.00070489 | 0.0014687 | 0.0016294 | 0.001655 | 0.0016702 | 0.0015621
22 | 21 | 2050 | Summer | P, [MW] | 0 | 2 | 0.001265 | 0.0012267 | 0.0011563 | 0.0011535 | 0.0011291 | 0.0010732 | 0.00098408 | 8.0591e-05 | 0.00016497 | 0.00015839 | 0.00016015 | 0.00014987 | 0.00014551 | 0.00014252 | 0.00014686 | 0.00015103 | 0.00018863 | 0.000175 | 0.00071046 | 0.0012574 | 0.0012684 | 0.0012536 | 0.001227 | 0.0012343
23 | 24 | 2050 | Summer | P, [MW] | 0 | 2 | 0.00016814 | 0.00014271 | 0.00012596 | 0.00011144 | 9.8859e-05 | 9.065e-05 | 9.6418e-05 | 0.00030867 | 0.00042503 | 0.00062142 | 0.0005811 | 0.00069528 | 0.00068348 | 0.00065894 | 0.00058189 | 0.00050827 | 0.00046295 | 0.00043349 | 0.00018213 | 0.00015461 | 0.00019532 | 0.00021732 | 0.00027268 | 0.00019379
10 | 11 | 2050 | Summer | P, [MW] | 0 | 2 | 0.0073328 | 0.0073787 | 0.0076481 | 0.0078633 | 0.0082457 | 0.0076867 | 0.007713 | 0.010879 | 0.020214 | 0.034351 | 0.047974 | 0.061258 | 0.069543 | 0.069222 | 0.061873 | 0.048472 | 0.030565 | 0.021042 | 0.011395 | 0.0068921 | 0.0077435 | 0.0080217 | 0.00789 | 0.0075122
13 | 14 | 2050 | Summer | P, [MW] | 0 | 2 | 0.0064042 | 0.0051169 | 0.0035954 | 0.0041431 | 0.0040254 | 0.0034614 | 0.0029912 | 0.0047593 | 0.0020201 | 0.0028078 | 0.0022714 | 0.0028136 | 0.004865 | 0.0068854 | 0.0057483 | 0.0037334 | 0.0012728 | 0.0017658 | 0.0017765 | 0.0049354 | 0.0093255 | 0.011656 | 0.010035 | 0.007187
14 | 15 | 2050 | Summer | P, [MW] | 0 | 2 | 0.014521 | 0.011788 | 0.010509 | 0.010322 | 0.0091838 | 0.00775 | 0.0089069 | 0.0086511 | 0.012439 | 0.015278 | 0.017258 | 0.021802 | 0.021679 | 0.017945 | 0.018646 | 0.014295 | 0.014239 | 0.012977 | 0.015676 | 0.016573 | 0.02029 | 0.022142 | 0.021718 | 0.018502
18 | 19 | 2050 | Summer | P, [MW] | 0 | 2 | 0.0058773 | 0.0058204 | 0.0057328 | 0.005629 | 0.0055695 | 0.0052227 | 0.0043341 | 0.0033958 | 0.0037867 | 0.0040146 | 0.0041025 | 0.0040053 | 0.0041687 | 0.0039231 | 0.003779 | 0.003518 | 0.0035975 | 0.0043513 | 0.0041696 | 0.0049935 | 0.0061597 | 0.006457 | 0.0025836 | 0.0033066
20 | 19 | 2050 | Summer | P, [MW] | 0 | 2 | 0.0030725 | 0.0032833 | 0.0034382 | 0.0034288 | 0.0034757 | 0.0033564 | 0.0029853 | 0.0025155 | 0.0035452 | 0.0041804 | 0.0045338 | 0.005149 | 0.0059474 | 0.0061576 | 0.0058473 | 0.0050058 | 0.0041163 | 0.0039569 | 0.0036041 | 0.0028452 | 0.0029022 | 0.0028628 | 0.0015246 | 0.0015417
12 | 10 | 2050 | Summer | P, [MW] | Expected | - | 0.0082898 | 0.0083328 | 0.008271 | 0.0084894 | 0.0084205 | 0.00826 | 0.0079296 | 0.0073149 | 0.005714 | 0.010694 | 0.015792 | 0.018112 | 0.01909 | 0.019172 | 0.017604 | 0.015738 | 0.011144 | 0.0060799 | 0.0076387 | 0.0098259 | 0.0090784 | 0.0091747 | 0.009006 | 0.0085822
14 | 12 | 2050 | Summer | P, [MW] | Expected | - | 0.0077188 | 0.0077809 | 0.007718 | 0.007972 | 0.0077678 | 0.00771 | 0.007529 | 0.0063131 | 0.0047484 | 0.009644 | 0.014491 | 0.016371 | 0.017022 | 0.017174 | 0.015866 | 0.014517 | 0.010234 | 0.0052325 | 0.0065534 | 0.0086685 | 0.007728 | 0.0077244 | 0.0078116 | 0.0078832
14 | 26 | 2050 | Summer | P, [MW] | Expected | - | 0.009439 | 0.0080824 | 0.0095317 | 0.0081726 | 0.0087461 | 0.0089259 | 0.0069265 | 0.0058292 | 0.0067986 | 0.0087391 | 0.0095826 | 0.010445 | 0.011515 | 0.010732 | 0.00977 | 0.0085979 | 0.0074472 | 0.0071148 | 0.0061254 | 0.0096419 | 0.011886 | 0.012994 | 0.012632 | 0.011025
14 | 16 | 2050 | Summer | P, [MW] | Expected | - | 0.0003212 | 0.00029523 | 0.00028031 | 0.00028584 | 0.00027607 | 0.00028074 | 0.00032783 | 0.00041023 | 0.00047704 | 0.00040421 | 0.00035459 | 0.00037902 | 0.0004239 | 0.00042259 | 0.00037215 | 0.00027715 | 0.00028208 | 0.00033547 | 0.0003218 | 0.00040221 | 0.00045254 | 0.00044616 | 0.00043534 | 0.00036805
17 | 14 | 2050 | Summer | P, [MW] | Expected | - | 0.0049313 | 0.0041419 | 0.0038326 | 0.0031402 | 0.0038281 | 0.0037319 | 0.0031436 | 0.0014463 | 0.00068847 | 0.0014256 | 0.0036053 | 0.0055698 | 0.0071476 | 0.0073142 | 0.0063946 | 0.0041648 | 0.0015987 | 0.00051747 | 0.0016592 | 0.0044487 | 0.0074448 | 0.0078105 | 0.0074854 | 0.0060602
20 | 23 | 2050 | Summer | P, [MW] | Expected | - | 0.0020223 | 0.0020642 | 0.0020198 | 0.0021077 | 0.0021173 | 0.0021735 | 0.0020722 | 0.0012961 | 0.00068628 | 0.0010019 | 0.0013978 | 0.0014858 | 0.0016142 | 0.0014744 | 0.0013089 | 0.0010976 | 0.00092179 | 0.00067112 | 0.0012584 | 0.0021065 | 0.0021115 | 0.0020978 | 0.0018868 | 0.0020965
20 | 21 | 2050 | Summer | P, [MW] | Expected | - | 0.002321 | 0.0023301 | 0.0022396 | 0.0023226 | 0.0023178 | 0.002369 | 0.0022377 | 0.001434 | 0.00083351 | 0.00072287 | 0.00094208 | 0.0010081 | 0.0010991 | 0.00099056 | 0.00084968 | 0.00070702 | 0.00058593 | 0.00079507 | 0.0014783 | 0.0024395 | 0.0025239 | 0.0025299 | 0.002315 | 0.0024386
20 | 26 | 2050 | Summer | P, [MW] | Expected | - | 0.0046621 | 0.0039936 | 0.0047051 | 0.0040364 | 0.0043185 | 0.0044064 | 0.0034136 | 0.002873 | 0.0033596 | 0.0042906 | 0.0046983 | 0.0051201 | 0.0056402 | 0.0052556 | 0.0047796 | 0.0042083 | 0.0036451 | 0.0035154 | 0.0030179 | 0.0047624 | 0.0058706 | 0.0064167 | 0.0062386 | 0.0054459
22 | 23 | 2050 | Summer | P, [MW] | Expected | - | 0.0015341 | 0.0014565 | 0.0013231 | 0.0013136 | 0.001259 | 0.0012584 | 0.0012314 | 0.0008572 | 0.00058035 | 0.00014004 | 0.00011091 | 0.00010252 | 9.5196e-05 | 9.0097e-05 | 8.7913e-05 | 8.9082e-05 | 9.7568e-05 | 0.00053632 | 0.0011198 | 0.0015359 | 0.0016657 | 0.001674 | 0.0016885 | 0.0015914
22 | 21 | 2050 | Summer | P, [MW] | Expected | - | 0.0011952 | 0.0011544 | 0.0010828 | 0.0010848 | 0.0010527 | 0.0010621 | 0.0010604 | 0.0007107 | 0.00037146 | 0.00010954 | 0.00014879 | 0.0001469 | 0.00015959 | 0.00016023 | 0.00017027 | 0.00015494 | 0.00015543 | 0.00034165 | 0.00087231 | 0.0011856 | 0.0012413 | 0.0012388 | 0.0012156 | 0.0012105
23 | 24 | 2050 | Summer | P, [MW] | Expected | - | 0.00018958 | 0.00016657 | 0.00014222 | 0.00013472 | 0.00012459 | 0.00012162 | 0.00012536 | 0.00015185 | 0.00024794 | 0.00060316 | 0.00068792 | 0.00071132 | 0.00074257 | 0.00068234 | 0.00061368 | 0.00055528 | 0.00050979 | 0.00025964 | 0.00018674 | 0.00017512 | 0.00021043 | 0.00021814 | 0.00025561 | 0.00019354
10 | 11 | 2050 | Summer | P, [MW] | Expected | - | 0.0075823 | 0.0076239 | 0.0075212 | 0.007649 | 0.0078451 | 0.0075423 | 0.008148 | 0.010974 | 0.01667 | 0.031581 | 0.048016 | 0.061745 | 0.068554 | 0.068755 | 0.062021 | 0.049283 | 0.0326 | 0.017801 | 0.011733 | 0.010016 | 0.0083667 | 0.0084091 | 0.0082417 | 0.0078003
13 | 14 | 2050 | Summer | P, [MW] | Expected | - | 0.0061649 | 0.0049748 | 0.0037669 | 0.0037491 | 0.0032827 | 0.0035109 | 0.0035883 | 0.0021271 | 0.0025252 | 0.0025551 | 0.0024032 | 0.0021933 | 0.0026529 | 0.0032516 | 0.0026147 | 0.0020663 | 0.0020768 | 0.002816 | 0.0023866 | 0.007483 | 0.013525 | 0.014294 | 0.013299 | 0.0092095
14 | 15 | 2050 | Summer | P, [MW] | Expected | - | 0.012669 | 0.010352 | 0.009305 | 0.0086345 | 0.0084802 | 0.0084389 | 0.011591 | 0.016251 | 0.020075 | 0.020024 | 0.020494 | 0.023469 | 0.024517 | 0.023847 | 0.0221 | 0.01955 | 0.019274 | 0.020125 | 0.021528 | 0.022586 | 0.02387 | 0.024597 | 0.022101 | 0.017138
18 | 19 | 2050 | Summer | P, [MW] | Expected | - | 0.0052735 | 0.0059064 | 0.0036535 | 0.0048197 | 0.0043594 | 0.0042085 | 0.0049659 | 0.0044046 | 0.0053923 | 0.0052517 | 0.0041214 | 0.0040846 | 0.0041821 | 0.0040125 | 0.0040943 | 0.004694 | 0.0049854 | 0.0056741 | 0.0048073 | 0.006594 | 0.0074952 | 0.0070294 | 0.006467 | 0.0067648
20 | 19 | 2050 | Summer | P, [MW] | Expected | - | 0.0025518 | 0.0031588 | 0.0018597 | 0.0026849 | 0.002413 | 0.0023023 | 0.0029334 | 0.0030022 | 0.0038851 | 0.0041179 | 0.003591 | 0.0041256 | 0.0047318 | 0.0047067 | 0.0046544 | 0.0046445 | 0.0042667 | 0.004197 | 0.0031178 | 0.003298 | 0.003077 | 0.0028018 | 0.0025943 | 0.0031097

## Transformer Ratio
From Node ID | To Node ID | Year | Day | Quantity | Market Scenario | Operation Scenario | 0 | 1 | 2 | 3 | 4 | 5 | 6 | 7 | 8 | 9 | 10 | 11 | 12 | 13 | 14 | 15 | 16 | 17 | 18 | 19 | 20 | 21 | 22 | 23
10 | 11 | 2020 | Winter | Ratio | 0 | 0 | 0.99992 | 1.0002 | 1.0006 | 1.0005 | 0.9998 | 0.99733 | 0.99818 | 0.99907 | 1 | 0.99924 | 0.99882 | 0.99887 | 0.9976 | 0.99745 | 0.99679 | 0.99786 | 0.99845 | 1.0008 | 1.0003 | 0.99976 | 0.99915 | 0.99899 | 0.99775 | 0.99711
13 | 14 | 2020 | Winter | Ratio | 0 | 0 | 1.0001 | 1.0001 | 1.0003 | 1.0001 | 1.0002 | 1.0011 | 1.0011 | 1.001 | 1.0008 | 1.0011 | 1.0012 | 1.0012 | 1.0011 | 1.0011 | 1.0012 | 1.001 | 1.0011 | 1.0009 | 1.0011 | 1.0012 | 1.0012 | 1.0012 | 1.0012 | 1.001
14 | 15 | 2020 | Winter | Ratio | 0 | 0 | 1.0053 | 1.0048 | 1.0048 | 1.0046 | 1.0048 | 1.0055 | 1.0067 | 1.0077 | 1.0084 | 1.0087 | 1.0087 | 1.0088 | 1.0089 | 1.0092 | 1.0082 | 1.0078 | 1.0082 | 1.0095 | 1.0091 | 1.0085 | 1.0078 | 1.0072 | 1.0067 | 1.0062
18 | 19 | 2020 | Winter | Ratio | 0 | 0 | 0.9973 | 0.99733 | 0.99673 | 0.99743 | 0.99734 | 0.99653 | 0.99613 | 0.99562 | 0.99543 | 0.99557 | 0.99579 | 0.99583 | 0.99564 | 0.99568 | 0.99616 | 0.99657 | 0.99659 | 0.99568 | 0.99568 | 0.99635 | 0.99657 | 0.99567 | 0.99583 | 0.99656
20 | 19 | 2020 | Winter | Ratio | 0 | 0 | 1.0007 | 0.99996 | 0.99804 | 0.99941 | 0.99952 | 0.99834 | 1.0006 | 1.0009 | 1.0019 | 1.0022 | 1.0025 | 1.0025 | 1.0026 | 1.0025 | 1.0025 | 1.0023 | 1.0023 | 1.0025 | 1.0022 | 1.0022 | 1.0018 | 0.99983 | 0.9994 | 1.0003
10 | 11 | 2020 | Winter | Ratio | 0 | 1 | 0.99861 | 0.99956 | 1.0005 | 1.0004 | 0.99744 | 0.99725 | 0.99766 | 0.99861 | 0.99884 | 0.99895 | 0.99857 | 0.99845 | 0.99795 | 0.99783 | 0.99782 | 0.99917 | 0.99999 | 0.99957 | 0.99933 | 0.9987 | 0.99822 | 0.99728 | 0.99715 | 0.99714
13 | 14 | 2020 | Winter | Ratio | 0 | 1 | 0.99981 | 0.99956 | 0.99931 | 0.99958 | 1.0005 | 1.0006 | 1.0004 | 1.0006 | 1.0005 | 1.0006 | 1.0007 | 1.0005 | 1.0005 | 1.0006 | 1.0006 | 1.0008 | 1.0009 | 1.0008 | 1.0008 | 1.0008 | 1.0008 | 1.0005 | 1.0004 | 1.0004
14 | 15 | 2020 | Winter | Ratio | 0 | 1 | 1.0048 | 1.0047 | 1.0044 | 1.0044 | 1.0048 | 1.0059 | 1.0065 | 1.0076 | 1.008 | 1.0081 | 1.0079 | 1.0076 | 1.007 | 1.0064 | 1.0065 | 1.0076 | 1.0082 | 1.0081 | 1.008 | 1.0075 | 1.0066 | 1.0063 | 1.0053 | 1.0052
18 | 19 | 2020 | Winter | Ratio | 0 | 1 | 0.99631 | 0.99645 | 0.99677 | 0.99635 | 0.99547 | 0.99464 | 0.99456 | 0.99311 | 0.99284 | 0.99271 | 0.99298 | 0.9934 | 0.99408 | 0.99429 | 0.99413 | 0.99248 | 0.99145 | 0.99205 | 0.99225 | 0.99292 | 0.99348 | 0.99466 | 0.99559 | 0.99558
20 | 19 | 2020 | Winter | Ratio | 0 | 1 | 1.0033 | 1.0027 | 1.0027 | 1.0024 | 1.004 | 1.0051 | 1.0053 | 1.0063 | 1.0065 | 1.0069 | 1.007 | 1.0063 | 1.0056 | 1.0054 | 1.0054 | 1.0067 | 1.0071 | 1.0072 | 1.0074 | 1.0067 | 1.0063 | 1.0052 | 1.0048 | 1.0048
10 | 11 | 2020 | Winter | Ratio | 0 | 2 | 0.9976 | 0.99862 | 0.99896 | 0.99969 | 0.99943 | 0.99919 | 0.99729 | 0.99707 | 0.9975 | 0.99828 | 0.99851 | 0.99859 | 0.99854 | 0.99789 | 0.99737 | 0.99736 | 0.99845 | 0.99934 | 0.9997 | 0.9998 | 0.99951 | 0.99834 | 0.99765 | 0.99717
13 | 14 | 2020 | Winter | Ratio | 0 | 2 | 0.99998 | 0.99973 | 0.99987 | 0.99968 | 0.99957 | 1 | 1.0006 | 1.0005 | 1.0005 | 1.0005 | 1.0006 | 1.0007 | 1.0007 | 1.0005 | 1.0003 | 1.0004 | 1.0005 | 1.0007 | 1.0007 | 1.0008 | 1.0008 | 1.0009 | 1.0008 | 1.0004
14 | 15 | 2020 | Winter | Ratio | 0 | 2 | 1.0051 | 1.0045 | 1.0042 | 1.0041 | 1.004 | 1.0043 | 1.0049 | 1.0047 | 1.0051 | 1.006 | 1.0064 | 1.0065 | 1.0065 | 1.0063 | 1.0059 | 1.0057 | 1.0058 | 1.007 | 1.0071 | 1.0073 | 1.0073 | 1.0066 | 1.0059 | 1.0051
18 | 19 | 2020 | Winter | Ratio | 0 | 2 | 0.99598 | 0.9963 | 0.99634 | 0.99646 | 0.99674 | 0.99655 | 0.99572 | 0.99595 | 0.99561 | 0.99481 | 0.99419 | 0.99396 | 0.99384 | 0.99467 | 0.99541 | 0.99544 | 0.9948 | 0.99327 | 0.99291 | 0.99257 | 0.99268 | 0.99337 | 0.9943 | 0.99558
20 | 19 | 2020 | Winter | Ratio | 0 | 2 | 1.0043 | 1.0041 | 1.0041 | 1.0039 | 1.0039 | 1.0035 | 1.0045 | 1.0046 | 1.0049 | 1.0054 | 1.0059 | 1.006 | 1.0059 | 1.0058 | 1.0054 | 1.0051 | 1.0056 | 1.0066 | 1.0068 | 1.0069 | 1.0068 | 1.0063 | 1.0058 | 1.0048
10 | 11 | 2020 | Winter | Ratio | Expected | - | 0.9994 | 0.99989 | 1.0003 | 1.0004 | 0.99941 | 0.99758 | 0.99798 | 0.99872 | 0.9995 | 0.99906 | 0.99874 | 0.99877 | 0.99778 | 0.99757 | 0.99702 | 0.99798 | 0.99867 | 1.0005 | 1 | 0.99961 | 0.99907 | 0.99865 | 0.99765 | 0.99712
13 | 14 | 2020 | Winter | Ratio | Expected | - | 1.0001 | 0.99998 | 1.0001 | 0.99998 | 1.0001 | 1.0009 | 1.001 | 1.0008 | 1.0007 | 1.0009 | 1.001 | 1.001 | 1.001 | 1.0009 | 1.001 | 1.0009 | 1.001 | 1.0009 | 1.001 | 1.0011 | 1.0011 | 1.001 | 1.001 | 1.0008
14 | 15 | 2020 | Winter | Ratio | Expected | - | 1.0052 | 1.0047 | 1.0047 | 1.0045 | 1.0047 | 1.0054 | 1.0064 | 1.0072 | 1.0079 | 1.0082 | 1.0082 | 1.0083 | 1.0083 | 1.0084 | 1.0076 | 1.0075 | 1.0079 | 1.0089 | 1.0087 | 1.0082 | 1.0075 | 1.007 | 1.0064 | 1.0059
18 | 19 | 2020 | Winter | Ratio | Expected | - | 0.99697 | 0.99705 | 0.99668 | 0.99714 | 0.99699 | 0.99626 | 0.99584 | 0.99531 | 0.99508 | 0.99505 | 0.99516 | 0.99521 | 0.99516 | 0.99534 | 0.99576 | 0.99583 | 0.9956 | 0.99481 | 0.99479 | 0.99532 | 0.99558 | 0.9952 | 0.99558 | 0.99628
20 | 19 | 2020 | Winter | Ratio | Expected | - | 1.0016 | 1.0009 | 0.99957 | 1.0005 | 1.0008 | 1 | 1.0018 | 1.0022 | 1.003 | 1.0033 | 1.0037 | 1.0035 | 1.0035 | 1.0034 | 1.0033 | 1.0033 | 1.0034 | 1.0038 | 1.0036 | 1.0035 | 1.0031 | 1.0015 | 1.0011 | 1.0016
10 | 11 | 2020 | Summer | Ratio | 0 | 0 | 1.0002 | 1.0005 | 0.99997 | 1.0003 | 1.0002 | 1.0002 | 1.0001 | 0.99994 | 0.99981 | 0.99993 | 0.99997 | 1.0003 | 1.0008 | 1.0009 | 1.0007 | 1 | 0.99988 | 0.99983 | 0.99991 | 0.99977 | 0.99989 | 0.99995 | 0.99974 | 1.0003
13 | 14 | 2020 | Summer | Ratio | 0 | 0 | 1.0002 | 1.0006 | 1.0003 | 1.0005 | 1.0006 | 1.0004 | 0.99975 | 1.0001 | 1.0002 | 1.0003 | 1.0002 | 0.99967 | 0.99904 | 0.99948 | 0.99987 | 1.0002 | 1.0001 | 1 | 1 | 0.99995 | 0.99995 | 0.99995 | 1.0003 | 1.0001
14 | 15 | 2020 | Summer | Ratio | 0 | 0 | 1.0063 | 1.0057 | 1.0053 | 1.0051 | 1.0055 | 1.0051 | 1.0054 | 1.0076 | 1.0091 | 1.0095 | 1.0097 | 1.01 | 1.0102 | 1.01 | 1.0092 | 1.0088 | 1.0083 | 1.0083 | 1.0084 | 1.0085 | 1.0087 | 1.0092 | 1.0082 | 1.0073
18 | 19 | 2020 | Summer | Ratio | 0 | 0 | 0.99807 | 0.99904 | 0.99796 | 0.99878 | 0.99846 | 0.99855 | 0.9985 | 0.99722 | 0.99703 | 0.99699 | 0.99671 | 0.99735 | 0.99782 | 0.9974 | 0.99704 | 0.99713 | 0.99759 | 0.99766 | 0.99747 | 0.99767 | 0.99781 | 0.99763 | 0.99765 | 0.99805
20 | 19 | 2020 | Summer | Ratio | 0 | 0 | 1.0012 | 1.0002 | 1.0007 | 1.0006 | 1.0002 | 1.0004 | 1.0023 | 1.0025 | 1.0027 | 1.0028 | 1.0024 | 1.0024 | 1.0034 | 1.0024 | 1.0028 | 1.0032 | 1.0029 | 1.0027 | 1.0023 | 1.0027 | 1.0027 | 1.0025 | 1.0023 | 1.0022
10 | 11 | 2020 | Summer | Ratio | 0 | 1 | 0.99922 | 0.99892 | 0.99887 | 0.9987 | 0.99868 | 0.99882 | 0.99922 | 0.9994 | 0.99937 | 0.99936 | 0.99939 | 0.99964 | 0.99982 | 0.99975 | 0.99963 | 1.0002 | 0.99973 | 0.99982 | 0.99972 | 0.99925 | 0.99934 | 0.99944 | 0.99935 | 0.99959
13 | 14 | 2020 | Summer | Ratio | 0 | 1 | 0.9988 | 0.99886 | 0.99893 | 0.99903 | 0.99894 | 0.99899 | 0.99903 | 0.99922 | 0.99937 | 0.99955 | 0.99964 | 0.99975 | 0.9996 | 0.9996 | 0.99949 | 0.99936 | 0.99957 | 0.99944 | 0.99934 | 0.99935 | 0.99948 | 0.99979 | 0.9997 | 0.99929
14 | 15 | 2020 | Summer | Ratio | 0 | 1 | 1.0058 | 1.0057 | 1.0055 | 1.0054 | 1.0054 | 1.0047 | 1.0053 | 1.0064 | 1.0075 | 1.0076 | 1.0078 | 1.0075 | 1.0078 | 1.007 | 1.0066 | 1.0067 | 1.0064 | 1.0065 | 1.0065 | 1.0067 | 1.0073 | 1.008 | 1.0079 | 1.0065
18 | 19 | 2020 | Summer | Ratio | 0 | 1 | 0.99616 | 0.99592 | 0.99569 | 0.99592 | 0.99599 | 0.9964 | 0.99689 | 0.99642 | 0.99571 | 0.99543 | 0.99519 | 0.99518 | 0.99524 | 0.99581 | 0.9964 | 0.99624 | 0.99597 | 0.99609 | 0.99629 | 0.99629 | 0.99583 | 0.99463 | 0.99482 | 0.99603
20 | 19 | 2020 | Summer | Ratio | 0 | 1 | 1.0086 | 1.0083 | 1.0077 | 1.0074 | 1.0077 | 1.0079 | 1.0065 | 1.0059 | 1.006 | 1.006 | 1.0062 | 1.0061 | 1.0062 | 1.0059 | 1.0054 | 1.0049 | 1.0045 | 1.0047 | 1.005 | 1.0054 | 1.006 | 1.0058 | 1.006 | 1.0057
10 | 11 | 2020 | Summer | Ratio | 0 | 2 | 0.9995 | 0.99912 | 0.99878 | 0.9988 | 0.99866 | 0.99866 | 0.99893 | 0.9993 | 0.99952 | 0.99936 | 0.99936 | 0.9996 | 0.99971 | 1.0001 | 0.99998 | 0.99991 | 0.99985 | 0.99967 | 0.9995 | 0.99932 | 0.99928 | 0.99945 | 0.99935 | 0.99969
13 | 14 | 2020 | Summer | Ratio | 0 | 2 | 0.99914 | 0.99894 | 0.99891 | 0.99875 | 0.99881 | 0.99872 | 0.99868 | 0.99882 | 0.99953 | 0.99968 | 0.9996 | 0.99962 | 0.99956 | 0.99953 | 0.99935 | 0.99941 | 0.99941 | 0.99923 | 0.99921 | 0.99937 | 0.9996 | 0.99984 | 1 | 0.99964
14 | 15 | 2020 | Summer | Ratio | 0 | 2 | 1.006 | 1.0056 | 1.005 | 1.0048 | 1.0046 | 1.0036 | 1.0038 | 1.004 | 1.0053 | 1.0059 | 1.0066 | 1.0074 | 1.0072 | 1.0065 | 1.0066 | 1.0063 | 1.0064 | 1.006 | 1.0063 | 1.0065 | 1.0071 | 1.0077 | 1.0076 | 1.0066
18 | 19 | 2020 | Summer | Ratio | 0 | 2 | 0.99613 | 0.99612 | 0.99623 | 0.99658 | 0.99655 | 0.99723 | 0.99758 | 0.9979 | 0.99687 | 0.9964 | 0.99625 | 0.99565 | 0.99592 | 0.99634 | 0.99646 | 0.99653 | 0.99648 | 0.99678 | 0.99664 | 0.99631 | 0.99563 | 0.99485 | 0.99396 | 0.99541
20 | 19 | 2020 | Summer | Ratio | 0 | 2 | 1.006 | 1.0069 | 1.0075 | 1.0074 | 1.0076 | 1.0074 | 1.0068 | 1.0056 | 1.0055 | 1.0057 | 1.0059 | 1.0061 | 1.0062 | 1.0058 | 1.0055 | 1.0051 | 1.0052 | 1.0057 | 1.006 | 1.0057 | 1.0057 | 1.0061 | 1.0034 | 1.0032
10 | 11 | 2020 | Summer | Ratio | Expected | - | 0.99998 | 1.0001 | 0.99964 | 0.99987 | 0.99976 | 0.99975 | 0.99984 | 0.99977 | 0.99971 | 0.99977 | 0.9998 | 1.0001 | 1.0005 | 1.0006 | 1.0004 | 1 | 0.99986 | 0.99981 | 0.99983 | 0.99964 | 0.99973 | 0.9998 | 0.99963 | 1.0001
13 | 14 | 2020 | Summer | Ratio | Expected | - | 0.99982 | 1.0001 | 0.99988 | 1.0001 | 1.0001 | 0.99996 | 0.9995 | 0.99977 | 0.99995 | 1.0001 | 1.0001 | 0.99967 | 0.9992 | 0.99951 | 0.99974 | 0.99995 | 0.99992 | 0.99983 | 0.9998 | 0.99978 | 0.99983 | 0.99991 | 1.0002 | 0.99995
14 | 15 | 2020 | Summer | Ratio | Expected | - | 1.0062 | 1.0057 | 1.0053 | 1.0051 | 1.0054 | 1.0048 | 1.0052 | 1.0069 | 1.0083 | 1.0087 | 1.009 | 1.0093 | 1.0094 | 1.0091 | 1.0084 | 1.0081 | 1.0078 | 1.0077 | 1.0078 | 1.008 | 1.0083 | 1.0088 | 1.0081 | 1.0071
18 | 19 | 2020 | Summer | Ratio | Expected | - | 0.99752 | 0.99818 | 0.99738 | 0.99806 | 0.99783 | 0.99805 | 0.99814 | 0.9972 | 0.99681 | 0.99669 | 0.99643 | 0.9968 | 0.99718 | 0.99702 | 0.99687 | 0.99692 | 0.9972 | 0.99731 | 0.99718 | 0.99728 | 0.99722 | 0.99681 | 0.99672 | 0.99739
20 | 19 | 2020 | Summer | Ratio | Expected | - | 1.0029 | 1.0023 | 1.0027 | 1.0025 | 1.0023 | 1.0025 | 1.0035 | 1.0034 | 1.0036 | 1.0037 | 1.0035 | 1.0035 | 1.0042 | 1.0034 | 1.0036 | 1.0037 | 1.0035 | 1.0034 | 1.0032 | 1.0035 | 1.0036 | 1.0035 | 1.0029 | 1.0029
10 | 11 | 2030 | Winter | Ratio | 0 | 0 | 1.0014 | 1.0012 | 1.0011 | 1.0011 | 1.001 | 1.0013 | 1.0011 | 1.0002 | 0.99959 | 0.99914 | 0.99856 | 0.99811 | 0.99773 | 0.99766 | 0.99768 | 0.99799 | 0.99883 | 0.99994 | 1.0008 | 1.0019 | 1.0029 | 1.0024 | 1.0021 | 1.0019
13 | 14 | 2030 | Winter | Ratio | 0 | 0 | 0.99982 | 0.99984 | 0.99983 | 0.99985 | 0.99985 | 1.0002 | 1.0009 | 1.0013 | 1.0019 | 1.0024 | 1.0025 | 1.0024 | 1.002 | 1.002 | 1.0018 | 1.0018 | 1.0022 | 1.0023 | 1.0017 | 1.001 | 1.0004 | 1.0003 | 1.0002 | 1.0001
14 | 15 | 2030 | Winter | Ratio | 0 | 0 | 1.0062 | 1.0057 | 1.0056 | 1.0055 | 1.0056 | 1.006 | 1.0075 | 1.0086 | 1.0096 | 1.0097 | 1.0094 | 1.0095 | 1.0094 | 1.0097 | 1.0085 | 1.0083 | 1.0091 | 1.0109 | 1.0105 | 1.0097 | 1.0086 | 1.0079 | 1.0073 | 1.0067
18 | 19 | 2030 | Winter | Ratio | 0 | 0 | 0.99769 | 0.99762 | 0.99673 | 0.99767 | 0.99758 | 0.9967 | 0.99642 | 0.99579 | 0.99567 | 0.996 | 0.99603 | 0.99583 | 0.99555 | 0.99556 | 0.99608 | 0.99665 | 0.99705 | 0.9961 | 0.99596 | 0.9968 | 0.99708 | 0.99577 | 0.996 | 0.99695
20 | 19 | 2030 | Winter | Ratio | 0 | 0 | 0.99952 | 0.99917 | 0.99857 | 0.9988 | 0.9989 | 0.99825 | 0.99939 | 1.0001 | 1.0006 | 1.0003 | 1.0017 | 1.0027 | 1.0035 | 1.0036 | 1.0038 | 1.0029 | 1.001 | 1.0003 | 1.0006 | 1.0005 | 1.0001 | 0.99958 | 0.99901 | 0.9989
10 | 11 | 2030 | Winter | Ratio | 0 | 1 | 1.0008 | 1.0005 | 1.0005 | 1.0006 | 1.0012 | 1.0015 | 1.0007 | 1.0002 | 0.99945 | 0.99892 | 0.99842 | 0.99795 | 0.99765 | 0.99761 | 0.99773 | 0.99837 | 0.99901 | 0.99951 | 1.0003 | 1.001 | 1.0019 | 1.0011 | 1.0009 | 1.0009
13 | 14 | 2030 | Winter | Ratio | 0 | 1 | 0.99925 | 0.99917 | 0.99908 | 0.99927 | 0.99969 | 0.99972 | 0.99989 | 1.0005 | 1.0008 | 1.001 | 1.001 | 1.0008 | 1.0007 | 1.0007 | 1.0007 | 1.0012 | 1.0015 | 1.0013 | 1.001 | 1.0004 | 1.0001 | 0.99973 | 0.99957 | 0.99957
14 | 15 | 2030 | Winter | Ratio | 0 | 1 | 1.0055 | 1.0055 | 1.0054 | 1.0053 | 1.0052 | 1.0065 | 1.0072 | 1.0084 | 1.0089 | 1.0088 | 1.0084 | 1.0079 | 1.0071 | 1.0065 | 1.0066 | 1.0081 | 1.009 | 1.009 | 1.009 | 1.0084 | 1.0074 | 1.0069 | 1.0059 | 1.0058
18 | 19 | 2030 | Winter | Ratio | 0 | 1 | 0.99618 | 0.99623 | 0.99653 | 0.99603 | 0.9953 | 0.99445 | 0.99434 | 0.99258 | 0.99215 | 0.99185 | 0.99189 | 0.99223 | 0.99298 | 0.99323 | 0.99308 | 0.9913 | 0.99039 | 0.99125 | 0.99157 | 0.99241 | 0.99313 | 0.99438 | 0.99541 | 0.99541
20 | 19 | 2030 | Winter | Ratio | 0 | 1 | 1.0036 | 1.0033 | 1.0034 | 1.0032 | 1.0041 | 1.0049 | 1.0054 | 1.0068 | 1.0075 | 1.0086 | 1.0099 | 1.01 | 1.0096 | 1.0095 | 1.0092 | 1.0098 | 1.009 | 1.0082 | 1.0079 | 1.0069 | 1.0061 | 1.0052 | 1.0049 | 1.005
10 | 11 | 2030 | Winter | Ratio | 0 | 2 | 1.0004 | 1.0003 | 1.0003 | 1.0002 | 1 | 1.0003 | 1 | 0.99909 | 0.99856 | 0.99826 | 0.99806 | 0.99788 | 0.99775 | 0.99754 | 0.99745 | 0.99768 | 0.99819 | 0.99911 | 0.99996 | 1.0011 | 1.002 | 1.002 | 1.0017 | 1.0008
13 | 14 | 2030 | Winter | Ratio | 0 | 2 | 0.99937 | 0.99932 | 0.99946 | 0.99938 | 0.9993 | 0.99949 | 0.99999 | 1.0001 | 1.0003 | 1.0005 | 1.0008 | 1.0009 | 1.001 | 1.0007 | 1.0004 | 1.0003 | 1.0006 | 1.001 | 1.001 | 1.0006 | 1.0002 | 1.0001 | 0.99996 | 0.9996
14 | 15 | 2030 | Winter | Ratio | 0 | 2 | 1.0057 | 1.0052 | 1.0049 | 1.0049 | 1.0048 | 1.0049 | 1.0053 | 1.005 | 1.0053 | 1.0062 | 1.0065 | 1.0065 | 1.0065 | 1.0062 | 1.0058 | 1.0057 | 1.006 | 1.0077 | 1.0081 | 1.0083 | 1.0082 | 1.0072 | 1.0064 | 1.0056
18 | 19 | 2030 | Winter | Ratio | 0 | 2 | 0.9958 | 0.99609 | 0.99606 | 0.99615 | 0.99651 | 0.99616 | 0.99536 | 0.99549 | 0.99497 | 0.99394 | 0.99315 | 0.99286 | 0.99273 | 0.9936 | 0.99446 | 0.99457 | 0.99389 | 0.99249 | 0.99222 | 0.99198 | 0.99219 | 0.99301 | 0.99405 | 0.99542
20 | 19 | 2030 | Winter | Ratio | 0 | 2 | 1.0047 | 1.0047 | 1.0049 | 1.0049 | 1.0048 | 1.0047 | 1.0055 | 1.0063 | 1.0074 | 1.0086 | 1.0095 | 1.0099 | 1.0099 | 1.0099 | 1.0095 | 1.0088 | 1.0089 | 1.0083 | 1.0078 | 1.0073 | 1.0068 | 1.0061 | 1.0056 | 1.005
10 | 11 | 2030 | Winter | Ratio | Expected | - | 1.0011 | 1.001 | 1.0009 | 1.0009 | 1.0009 | 1.0012 | 1.0009 | 1 | 0.99942 | 0.99898 | 0.99847 | 0.99805 | 0.99772 | 0.99764 | 0.99766 | 0.998 | 0.99876 | 0.99976 | 1.0006 | 1.0017 | 1.0026 | 1.0022 | 1.0019 | 1.0016
13 | 14 | 2030 | Winter | Ratio | Expected | - | 0.99968 | 0.99967 | 0.99967 | 0.9997 | 0.99975 | 1 | 1.0006 | 1.001 | 1.0015 | 1.0019 | 1.002 | 1.002 | 1.0017 | 1.0016 | 1.0014 | 1.0015 | 1.0018 | 1.002 | 1.0015 | 1.0009 | 1.0004 | 1.0002 | 1.0001 | 0.99996
14 | 15 | 2030 | Winter | Ratio | Expected | - | 1.006 | 1.0056 | 1.0055 | 1.0054 | 1.0054 | 1.0059 | 1.0072 | 1.008 | 1.0088 | 1.0091 | 1.0089 | 1.0088 | 1.0086 | 1.0087 | 1.0078 | 1.0079 | 1.0086 | 1.0102 | 1.0099 | 1.0093 | 1.0084 | 1.0077 | 1.007 | 1.0065
18 | 19 | 2030 | Winter | Ratio | Expected | - | 0.99721 | 0.9972 | 0.99661 | 0.99722 | 0.9971 | 0.9963 | 0.99597 | 0.99529 | 0.99507 | 0.99512 | 0.99503 | 0.99489 | 0.99478 | 0.99495 | 0.99542 | 0.99559 | 0.99565 | 0.99489 | 0.9948 | 0.99548 | 0.99582 | 0.99518 | 0.99564 | 0.99651
20 | 19 | 2030 | Winter | Ratio | Expected | - | 1.0008 | 1.0005 | 1.0002 | 1.0003 | 1.0005 | 1.0001 | 1.0011 | 1.002 | 1.0025 | 1.0027 | 1.004 | 1.0048 | 1.0053 | 1.0053 | 1.0054 | 1.0047 | 1.0032 | 1.0026 | 1.0027 | 1.0024 | 1.0019 | 1.0013 | 1.0008 | 1.0006
10 | 11 | 2030 | Summer | Ratio | 0 | 0 | 1.0009 | 1.0008 | 1.0005 | 1.0007 | 1.0006 | 1.0006 | 0.99982 | 0.99924 | 0.99864 | 0.99815 | 0.99757 | 0.99732 | 0.99716 | 0.99716 | 0.99717 | 0.99745 | 0.99779 | 0.99843 | 0.99936 | 1.0007 | 1.0021 | 1.0021 | 1.0019 | 1.0014
13 | 14 | 2030 | Summer | Ratio | 0 | 0 | 1.0003 | 1.0002 | 1.0002 | 1.0002 | 1.0002 | 1.0002 | 1.0002 | 1.0007 | 1.0011 | 1.0014 | 1.0013 | 1.0013 | 1.0012 | 1.0012 | 1.001 | 1.001 | 1.0009 | 1.0009 | 1.0008 | 1.0007 | 1.0007 | 1.0008 | 1.0006 | 1.0004
14 | 15 | 2030 | Summer | Ratio | 0 | 0 | 1.0073 | 1.0063 | 1.0062 | 1.0057 | 1.0062 | 1.0058 | 1.0064 | 1.0087 | 1.0102 | 1.0105 | 1.0106 | 1.0109 | 1.0108 | 1.0109 | 1.0099 | 1.0094 | 1.0091 | 1.0093 | 1.0096 | 1.0098 | 1.0101 | 1.0107 | 1.0094 | 1.0085
18 | 19 | 2030 | Summer | Ratio | 0 | 0 | 0.99804 | 0.99862 | 0.99775 | 0.99844 | 0.99807 | 0.99831 | 0.99844 | 0.99701 | 0.99658 | 0.99628 | 0.99587 | 0.99578 | 0.9959 | 0.99569 | 0.99598 | 0.99628 | 0.99693 | 0.99722 | 0.99728 | 0.99757 | 0.99766 | 0.99742 | 0.99784 | 0.99826
20 | 19 | 2030 | Summer | Ratio | 0 | 0 | 1.0004 | 1.0014 | 1.0006 | 1.0014 | 1.001 | 1.0007 | 1.0021 | 1.0024 | 1.0032 | 1.004 | 1.0046 | 1.0052 | 1.0055 | 1.0056 | 1.0062 | 1.0061 | 1.0052 | 1.0037 | 1.0018 | 1.0008 | 0.99964 | 0.99917 | 0.99945 | 1.0002
10 | 11 | 2030 | Summer | Ratio | 0 | 1 | 0.99986 | 0.99975 | 0.99973 | 0.99969 | 0.99965 | 0.99978 | 0.99925 | 0.99865 | 0.99821 | 0.99784 | 0.99753 | 0.99733 | 0.99718 | 0.99715 | 0.99719 | 0.99734 | 0.99774 | 0.9982 | 0.99881 | 0.99965 | 1.0006 | 1.001 | 1.0008 | 1.0003
13 | 14 | 2030 | Summer | Ratio | 0 | 1 | 0.99903 | 0.99912 | 0.9992 | 0.99922 | 0.99918 | 0.99926 | 0.99914 | 0.99935 | 0.99959 | 0.99986 | 1 | 1.0003 | 1.0002 | 1.0002 | 1 | 0.99988 | 0.99994 | 0.99972 | 0.99946 | 0.99931 | 0.99928 | 0.99957 | 0.99947 | 0.99917
14 | 15 | 2030 | Summer | Ratio | 0 | 1 | 1.0071 | 1.007 | 1.0068 | 1.0066 | 1.0066 | 1.0058 | 1.0063 | 1.0072 | 1.0082 | 1.0082 | 1.0083 | 1.0079 | 1.0082 | 1.0073 | 1.0068 | 1.0072 | 1.0069 | 1.0072 | 1.0072 | 1.0075 | 1.0083 | 1.0091 | 1.009 | 1.0075
18 | 19 | 2030 | Summer | Ratio | 0 | 1 | 0.99578 | 0.99553 | 0.99524 | 0.99545 | 0.99558 | 0.99612 | 0.99627 | 0.99545 | 0.99448 | 0.99405 | 0.99371 | 0.9937 | 0.99372 | 0.99445 | 0.99516 | 0.99499 | 0.9948 | 0.99495 | 0.99522 | 0.99539 | 0.99494 | 0.99351 | 0.99376 | 0.99524
20 | 19 | 2030 | Summer | Ratio | 0 | 1 | 1.0085 | 1.0081 | 1.0075 | 1.0073 | 1.0076 | 1.0076 | 1.0077 | 1.0082 | 1.009 | 1.0097 | 1.0103 | 1.0105 | 1.0107 | 1.0103 | 1.0096 | 1.009 | 1.008 | 1.0077 | 1.0075 | 1.0069 | 1.0068 | 1.0066 | 1.0068 | 1.0065
10 | 11 | 2030 | Summer | Ratio | 0 | 2 | 0.99998 | 0.99975 | 0.99967 | 0.99956 | 0.99956 | 0.99949 | 0.99901 | 0.99836 | 0.99812 | 0.99773 | 0.99741 | 0.99726 | 0.99714 | 0.99705 | 0.99703 | 0.99713 | 0.99746 | 0.99792 | 0.99861 | 0.99956 | 1.0005 | 1.0009 | 1.0009 | 1.0004
13 | 14 | 2030 | Summer | Ratio | 0 | 2 | 0.99913 | 0.99911 | 0.99917 | 0.99908 | 0.99915 | 0.99914 | 0.99911 | 0.99925 | 0.99981 | 1 | 1 | 1.0001 | 1.0001 | 1.0001 | 0.9999 | 0.99987 | 0.99976 | 0.99955 | 0.99938 | 0.99935 | 0.9994 | 0.99965 | 0.99972 | 0.9994
14 | 15 | 2030 | Summer | Ratio | 0 | 2 | 1.0071 | 1.0068 | 1.0061 | 1.006 | 1.0058 | 1.0047 | 1.0048 | 1.0048 | 1.0058 | 1.0063 | 1.0069 | 1.0077 | 1.0074 | 1.0067 | 1.007 | 1.0068 | 1.0069 | 1.0067 | 1.0071 | 1.0074 | 1.0081 | 1.0087 | 1.0086 | 1.0076
18 | 19 | 2030 | Summer | Ratio | 0 | 2 | 0.99544 | 0.99561 | 0.99587 | 0.9963 | 0.99631 | 0.99715 | 0.99738 | 0.99748 | 0.99593 | 0.99528 | 0.99499 | 0.99419 | 0.99452 | 0.99505 | 0.99524 | 0.99535 | 0.9953 | 0.99578 | 0.9957 | 0.99545 | 0.99474 | 0.99379 | 0.99273 | 0.99444
20 | 19 | 2030 | Summer | Ratio | 0 | 2 | 1.0066 | 1.0071 | 1.0073 | 1.007 | 1.0071 | 1.0067 | 1.0069 | 1.0069 | 1.0084 | 1.0092 | 1.0099 | 1.0105 | 1.0107 | 1.0104 | 1.0099 | 1.0093 | 1.0091 | 1.0087 | 1.0084 | 1.0071 | 1.0065 | 1.0069 | 1.0041 | 1.0041
10 | 11 | 2030 | Summer | Ratio | Expected | - | 1.0006 | 1.0005 | 1.0003 | 1.0004 | 1.0003 | 1.0003 | 0.99962 | 0.99903 | 0.9985 | 0.99805 | 0.99754 | 0.99731 | 0.99716 | 0.99714 | 0.99715 | 0.99739 | 0.99774 | 0.99833 | 0.99917 | 1.0004 | 1.0016 | 1.0018 | 1.0016 | 1.0011
13 | 14 | 2030 | Summer | Ratio | Expected | - | 0.99992 | 0.9999 | 0.99988 | 0.9999 | 0.99993 | 0.99992 | 0.99987 | 1.0003 | 1.0007 | 1.0009 | 1.0009 | 1.001 | 1.0009 | 1.0009 | 1.0007 | 1.0007 | 1.0006 | 1.0005 | 1.0004 | 1.0003 | 1.0003 | 1.0004 | 1.0003 | 1.0001
14 | 15 | 2030 | Summer | Ratio | Expected | - | 1.0073 | 1.0065 | 1.0062 | 1.0059 | 1.0062 | 1.0056 | 1.0062 | 1.008 | 1.0093 | 1.0096 | 1.0098 | 1.01 | 1.0099 | 1.0098 | 1.0091 | 1.0087 | 1.0085 | 1.0086 | 1.0089 | 1.0091 | 1.0095 | 1.0101 | 1.0092 | 1.0082
18 | 19 | 2030 | Summer | Ratio | Expected | - | 0.99735 | 0.99775 | 0.99712 | 0.99771 | 0.99746 | 0.99783 | 0.99798 | 0.99685 | 0.99619 | 0.99582 | 0.99544 | 0.99525 | 0.99539 | 0.99543 | 0.99576 | 0.99596 | 0.99639 | 0.99669 | 0.99676 | 0.99695 | 0.99685 | 0.99634 | 0.99653 | 0.99728
20 | 19 | 2030 | Summer | Ratio | Expected | - | 1.0024 | 1.0032 | 1.0026 | 1.0031 | 1.0028 | 1.0025 | 1.0036 | 1.0039 | 1.0048 | 1.0056 | 1.0061 | 1.0067 | 1.007 | 1.0069 | 1.0072 | 1.007 | 1.0062 | 1.005 | 1.0035 | 1.0026 | 1.0016 | 1.0013 | 1.0012 | 1.0017
10 | 11 | 2040 | Winter | Ratio | 0 | 0 | 1.0024 | 1.0023 | 1.0021 | 1.0022 | 1.002 | 1.0023 | 1.0012 | 0.99982 | 0.99912 | 0.99845 | 0.99776 | 0.9974 | 0.99717 | 0.99711 | 0.9971 | 0.99731 | 0.99806 | 0.99944 | 1.0004 | 1.0017 | 1.0033 | 1.0029 | 1.0027 | 1.0027
13 | 14 | 2040 | Winter | Ratio | 0 | 0 | 0.99967 | 0.99964 | 0.99957 | 0.99963 | 0.9996 | 1 | 1.0012 | 1.002 | 1.0027 | 1.0027 | 1.0023 | 1.0022 | 1.0018 | 1.0017 | 1.0016 | 1.0016 | 1.0022 | 1.0033 | 1.0025 | 1.0016 | 1.0006 | 1.0005 | 1.0002 | 1
14 | 15 | 2040 | Winter | Ratio | 0 | 0 | 1.0071 | 1.0066 | 1.0066 | 1.0064 | 1.0065 | 1.0069 | 1.0086 | 1.0097 | 1.0108 | 1.0108 | 1.0103 | 1.0104 | 1.0104 | 1.0107 | 1.0095 | 1.0093 | 1.0101 | 1.0121 | 1.0117 | 1.0107 | 1.0094 | 1.0086 | 1.0081 | 1.0076
18 | 19 | 2040 | Winter | Ratio | 0 | 0 | 0.99851 | 0.99829 | 0.99692 | 0.99821 | 0.99805 | 0.99694 | 0.99698 | 0.99606 | 0.99589 | 0.99564 | 0.99508 | 0.99483 | 0.99464 | 0.9947 | 0.99534 | 0.996 | 0.99662 | 0.99657 | 0.99632 | 0.99732 | 0.99767 | 0.99598 | 0.99628 | 0.99748
20 | 19 | 2040 | Winter | Ratio | 0 | 0 | 0.99793 | 0.99774 | 0.99768 | 0.99749 | 0.99767 | 0.99721 | 0.99817 | 0.99915 | 0.9999 | 1.0023 | 1.0059 | 1.007 | 1.0074 | 1.0072 | 1.0072 | 1.0063 | 1.0038 | 0.99926 | 0.99968 | 0.99969 | 0.99927 | 0.99873 | 0.99819 | 0.9978
10 | 11 | 2040 | Winter | Ratio | 0 | 1 | 1.0016 | 1.0014 | 1.0012 | 1.0014 | 1.002 | 1.0022 | 1.0006 | 0.99973 | 0.99893 | 0.99832 | 0.99791 | 0.99755 | 0.99736 | 0.99734 | 0.9974 | 0.99788 | 0.99845 | 0.99899 | 0.99983 | 1.0008 | 1.0023 | 1.0019 | 1.0017 | 1.0018
13 | 14 | 2040 | Winter | Ratio | 0 | 1 | 0.99905 | 0.99894 | 0.99885 | 0.99905 | 0.9996 | 0.99971 | 1.0002 | 1.001 | 1.0012 | 1.001 | 1.0009 | 1.0007 | 1.0006 | 1.0008 | 1.0007 | 1.0011 | 1.0016 | 1.0017 | 1.0014 | 1.0008 | 1.0002 | 0.99961 | 0.99939 | 0.99938
14 | 15 | 2040 | Winter | Ratio | 0 | 1 | 1.0062 | 1.0064 | 1.0062 | 1.0061 | 1.0059 | 1.0072 | 1.0081 | 1.0094 | 1.0099 | 1.0097 | 1.0093 | 1.009 | 1.0082 | 1.0074 | 1.0077 | 1.0091 | 1.01 | 1.0101 | 1.0101 | 1.0093 | 1.0081 | 1.0076 | 1.0066 | 1.0066
18 | 19 | 2040 | Winter | Ratio | 0 | 1 | 0.99649 | 0.99649 | 0.99679 | 0.99618 | 0.99551 | 0.9948 | 0.99467 | 0.99244 | 0.99167 | 0.9908 | 0.99074 | 0.99111 | 0.99201 | 0.99235 | 0.99216 | 0.99014 | 0.98919 | 0.99058 | 0.99114 | 0.9922 | 0.99307 | 0.99442 | 0.99559 | 0.99564
20 | 19 | 2040 | Winter | Ratio | 0 | 1 | 1.003 | 1.0027 | 1.0029 | 1.0027 | 1.0035 | 1.0041 | 1.0048 | 1.0069 | 1.0085 | 1.0115 | 1.013 | 1.0127 | 1.0119 | 1.0116 | 1.0114 | 1.0125 | 1.0117 | 1.0095 | 1.0085 | 1.007 | 1.0059 | 1.0049 | 1.0046 | 1.0046
10 | 11 | 2040 | Winter | Ratio | 0 | 2 | 1.0012 | 1.0011 | 1.0012 | 1.0011 | 1.0009 | 1.0012 | 0.99983 | 0.99869 | 0.99807 | 0.99775 | 0.99759 | 0.99747 | 0.9974 | 0.99722 | 0.99711 | 0.99725 | 0.99773 | 0.99854 | 0.99949 | 1.0007 | 1.0019 | 1.0022 | 1.0021 | 1.0016
13 | 14 | 2040 | Winter | Ratio | 0 | 2 | 0.9992 | 0.99912 | 0.99928 | 0.99919 | 0.99909 | 0.99931 | 1.0002 | 1.0004 | 1.0004 | 1.0005 | 1.0008 | 1.001 | 1.0011 | 1.0007 | 1.0004 | 1.0003 | 1.0006 | 1.0013 | 1.0014 | 1.0012 | 1.0006 | 1.0004 | 1.0001 | 0.99949
14 | 15 | 2040 | Winter | Ratio | 0 | 2 | 1.0064 | 1.0059 | 1.0056 | 1.0056 | 1.0054 | 1.0056 | 1.0062 | 1.0058 | 1.0061 | 1.007 | 1.0073 | 1.0073 | 1.0073 | 1.007 | 1.0067 | 1.0066 | 1.0069 | 1.0086 | 1.009 | 1.0092 | 1.0089 | 1.0078 | 1.0071 | 1.0063
18 | 19 | 2040 | Winter | Ratio | 0 | 2 | 0.99615 | 0.99642 | 0.99636 | 0.99644 | 0.99682 | 0.99649 | 0.99549 | 0.99538 | 0.99454 | 0.99324 | 0.9923 | 0.99194 | 0.9918 | 0.99284 | 0.99381 | 0.99393 | 0.99325 | 0.99193 | 0.99188 | 0.99178 | 0.99208 | 0.993 | 0.99425 | 0.9957
20 | 19 | 2040 | Winter | Ratio | 0 | 2 | 1.0042 | 1.0042 | 1.0044 | 1.0044 | 1.0044 | 1.0042 | 1.0055 | 1.0069 | 1.0091 | 1.0108 | 1.0118 | 1.0122 | 1.0122 | 1.012 | 1.0114 | 1.0108 | 1.0109 | 1.0099 | 1.0083 | 1.0073 | 1.0066 | 1.0058 | 1.0052 | 1.0046
10 | 11 | 2040 | Winter | Ratio | Expected | - | 1.0021 | 1.002 | 1.0019 | 1.0019 | 1.0019 | 1.0021 | 1.001 | 0.99965 | 0.99895 | 0.99833 | 0.99775 | 0.99743 | 0.99723 | 0.99716 | 0.99714 | 0.99738 | 0.99807 | 0.99924 | 1.0002 | 1.0014 | 1.003 | 1.0026 | 1.0025 | 1.0024
13 | 14 | 2040 | Winter | Ratio | Expected | - | 0.99951 | 0.99947 | 0.99943 | 0.99948 | 0.99953 | 0.99988 | 1.0009 | 1.0016 | 1.0021 | 1.0022 | 1.0019 | 1.0018 | 1.0015 | 1.0015 | 1.0013 | 1.0013 | 1.0019 | 1.0028 | 1.0022 | 1.0014 | 1.0005 | 1.0003 | 1.0001 | 0.99987
14 | 15 | 2040 | Winter | Ratio | Expected | - | 1.0069 | 1.0064 | 1.0064 | 1.0062 | 1.0063 | 1.0068 | 1.0082 | 1.0091 | 1.01 | 1.0101 | 1.0098 | 1.0097 | 1.0096 | 1.0097 | 1.0088 | 1.0089 | 1.0096 | 1.0113 | 1.0111 | 1.0103 | 1.0091 | 1.0084 | 1.0077 | 1.0073
18 | 19 | 2040 | Winter | Ratio | Expected | - | 0.99788 | 0.99776 | 0.99682 | 0.99767 | 0.99751 | 0.99657 | 0.99644 | 0.99545 | 0.99509 | 0.99461 | 0.99406 | 0.99389 | 0.99386 | 0.9941 | 0.99467 | 0.99487 | 0.99508 | 0.99505 | 0.99494 | 0.99579 | 0.99621 | 0.99533 | 0.99589 | 0.99697
20 | 19 | 2040 | Winter | Ratio | Expected | - | 0.99956 | 0.99938 | 0.99939 | 0.99922 | 0.99946 | 0.99919 | 1.0002 | 1.0014 | 1.0024 | 1.0048 | 1.0078 | 1.0086 | 1.0087 | 1.0085 | 1.0084 | 1.0078 | 1.0059 | 1.0022 | 1.0022 | 1.0018 | 1.0013 | 1.0006 | 1.0001 | 0.99973
10 | 11 | 2040 | Summer | Ratio | 0 | 0 | 1.001 | 1.001 | 1.0009 | 1.001 | 1.0009 | 1.0009 | 0.99984 | 0.99905 | 0.99838 | 0.99768 | 0.99715 | 0.99697 | 0.99687 | 0.99688 | 0.9969 | 0.99712 | 0.99743 | 0.99812 | 0.99901 | 1 | 1.0011 | 1.001 | 1.0011 | 1.0011
13 | 14 | 2040 | Summer | Ratio | 0 | 0 | 1 | 1 | 0.99998 | 1 | 1.0001 | 1 | 1.0001 | 1.0006 | 1.001 | 1.0011 | 1.001 | 1.001 | 1.001 | 1.0009 | 1.0007 | 1.0008 | 1.0006 | 1.0006 | 1.0007 | 1.0004 | 1.0003 | 1.0004 | 1.0002 | 1.0001
14 | 15 | 2040 | Summer | Ratio | 0 | 0 | 1.0082 | 1.0071 | 1.007 | 1.0065 | 1.007 | 1.0066 | 1.0073 | 1.0097 | 1.0114 | 1.0116 | 1.0118 | 1.0121 | 1.012 | 1.0121 | 1.0111 | 1.0106 | 1.0101 | 1.0103 | 1.0105 | 1.0106 | 1.0108 | 1.0114 | 1.0102 | 1.0093
18 | 19 | 2040 | Summer | Ratio | 0 | 0 | 0.99623 | 0.99691 | 0.99576 | 0.99661 | 0.99611 | 0.99641 | 0.99669 | 0.99483 | 0.99434 | 0.99355 | 0.99292 | 0.99279 | 0.99294 | 0.99272 | 0.99308 | 0.99345 | 0.99428 | 0.99492 | 0.99511 | 0.99544 | 0.99553 | 0.99524 | 0.99588 | 0.9964
20 | 19 | 2040 | Summer | Ratio | 0 | 0 | 1.0005 | 1.0014 | 1.0002 | 1.0012 | 1.0008 | 1.0004 | 1.002 | 1.003 | 1.0041 | 1.0067 | 1.0073 | 1.0079 | 1.0082 | 1.0081 | 1.0085 | 1.0086 | 1.0076 | 1.0052 | 1.0027 | 1.0025 | 1.0019 | 1.0016 | 1.0013 | 1.0015
10 | 11 | 2040 | Summer | Ratio | 0 | 1 | 1.0001 | 1 | 1.0001 | 1 | 0.99997 | 1.0001 | 0.99943 | 0.99866 | 0.99808 | 0.99768 | 0.99741 | 0.99727 | 0.99714 | 0.99713 | 0.99717 | 0.99724 | 0.99761 | 0.99807 | 0.99874 | 0.99962 | 1.0006 | 1.0008 | 1.0007 | 1.0004
13 | 14 | 2040 | Summer | Ratio | 0 | 1 | 0.99932 | 0.9994 | 0.99947 | 0.99951 | 0.99948 | 0.99956 | 0.99943 | 0.99955 | 0.99964 | 0.99994 | 1.0002 | 1.0004 | 1.0003 | 1.0003 | 1.0001 | 0.99996 | 1 | 0.99979 | 0.99969 | 0.99961 | 0.99953 | 0.99979 | 0.99969 | 0.99941
14 | 15 | 2040 | Summer | Ratio | 0 | 1 | 1.0081 | 1.008 | 1.0078 | 1.0076 | 1.0076 | 1.0067 | 1.0072 | 1.0081 | 1.0092 | 1.0093 | 1.0094 | 1.009 | 1.0094 | 1.0084 | 1.0079 | 1.0082 | 1.0079 | 1.008 | 1.0081 | 1.0084 | 1.009 | 1.0098 | 1.0099 | 1.0084
18 | 19 | 2040 | Summer | Ratio | 0 | 1 | 0.99507 | 0.99469 | 0.99428 | 0.99453 | 0.99469 | 0.99535 | 0.99544 | 0.99414 | 0.99277 | 0.99212 | 0.99164 | 0.99156 | 0.99157 | 0.99241 | 0.99322 | 0.99307 | 0.99292 | 0.99324 | 0.99389 | 0.99433 | 0.99395 | 0.99231 | 0.99269 | 0.99434
20 | 19 | 2040 | Summer | Ratio | 0 | 1 | 1.0068 | 1.0064 | 1.0057 | 1.0055 | 1.0057 | 1.0057 | 1.006 | 1.0074 | 1.0093 | 1.0103 | 1.0109 | 1.0111 | 1.0115 | 1.011 | 1.0101 | 1.0095 | 1.0083 | 1.0078 | 1.0066 | 1.0055 | 1.0054 | 1.0054 | 1.0055 | 1.0048
10 | 11 | 2040 | Summer | Ratio | 0 | 2 | 1.0002 | 1 | 0.99993 | 0.99982 | 0.99983 | 0.99981 | 0.99913 | 0.9983 | 0.99803 | 0.99761 | 0.99731 | 0.99717 | 0.99707 | 0.99698 | 0.99697 | 0.99711 | 0.99739 | 0.99782 | 0.99845 | 0.9995 | 1.0005 | 1.0007 | 1.0008 | 1.0005
13 | 14 | 2040 | Summer | Ratio | 0 | 2 | 0.99941 | 0.9994 | 0.9995 | 0.99939 | 0.99948 | 0.99945 | 0.99934 | 0.99926 | 0.99989 | 1.0001 | 1.0001 | 1.0003 | 1.0003 | 1.0002 | 0.99998 | 0.99991 | 0.9998 | 0.99959 | 0.99945 | 0.99966 | 0.99967 | 0.99992 | 0.99991 | 0.99959
14 | 15 | 2040 | Summer | Ratio | 0 | 2 | 1.008 | 1.0077 | 1.007 | 1.0068 | 1.0066 | 1.0054 | 1.0056 | 1.0054 | 1.0065 | 1.0071 | 1.0078 | 1.0087 | 1.0085 | 1.0078 | 1.0081 | 1.0078 | 1.0079 | 1.0075 | 1.0078 | 1.0082 | 1.0088 | 1.0094 | 1.0094 | 1.0084
18 | 19 | 2040 | Summer | Ratio | 0 | 2 | 0.99459 | 0.99475 | 0.99503 | 0.99552 | 0.99551 | 0.9964 | 0.99648 | 0.99609 | 0.99431 | 0.99346 | 0.99308 | 0.99214 | 0.99247 | 0.99304 | 0.99326 | 0.99343 | 0.99345 | 0.99413 | 0.99426 | 0.99435 | 0.99366 | 0.99262 | 0.9913 | 0.99322
20 | 19 | 2040 | Summer | Ratio | 0 | 2 | 1.0048 | 1.0052 | 1.0055 | 1.0051 | 1.0052 | 1.0048 | 1.0056 | 1.0068 | 1.0085 | 1.0096 | 1.0104 | 1.0112 | 1.0114 | 1.0111 | 1.0105 | 1.0098 | 1.0095 | 1.009 | 1.0084 | 1.0059 | 1.0052 | 1.0058 | 1.0028 | 1.0026
10 | 11 | 2040 | Summer | Ratio | Expected | - | 1.0007 | 1.0007 | 1.0006 | 1.0007 | 1.0006 | 1.0006 | 0.99968 | 0.99888 | 0.99829 | 0.99767 | 0.99721 | 0.99704 | 0.99694 | 0.99693 | 0.99695 | 0.99713 | 0.99745 | 0.99807 | 0.99889 | 0.99991 | 1.0009 | 1.0009 | 1.001 | 1.001
13 | 14 | 2040 | Summer | Ratio | Expected | - | 0.99982 | 0.99984 | 0.99984 | 0.99987 | 0.99989 | 0.99987 | 0.99986 | 1.0003 | 1.0006 | 1.0008 | 1.0008 | 1.0008 | 1.0008 | 1.0007 | 1.0005 | 1.0005 | 1.0004 | 1.0004 | 1.0004 | 1.0002 | 1.0001 | 1.0002 | 1.0001 | 0.9999
14 | 15 | 2040 | Summer | Ratio | Expected | - | 1.0082 | 1.0073 | 1.0071 | 1.0067 | 1.007 | 1.0064 | 1.007 | 1.0089 | 1.0104 | 1.0106 | 1.0109 | 1.0112 | 1.0112 | 1.011 | 1.0102 | 1.0098 | 1.0095 | 1.0096 | 1.0098 | 1.0099 | 1.0103 | 1.0109 | 1.0101 | 1.0091
18 | 19 | 2040 | Summer | Ratio | Expected | - | 0.99583 | 0.99629 | 0.99545 | 0.99615 | 0.99582 | 0.99625 | 0.99648 | 0.99491 | 0.99411 | 0.99333 | 0.99276 | 0.99252 | 0.99268 | 0.99272 | 0.99313 | 0.99339 | 0.99397 | 0.99456 | 0.99482 | 0.99513 | 0.99504 | 0.99445 | 0.99477 | 0.99565
20 | 19 | 2040 | Summer | Ratio | Expected | - | 1.002 | 1.0026 | 1.0018 | 1.0024 | 1.0021 | 1.0018 | 1.0031 | 1.0042 | 1.0055 | 1.0076 | 1.0082 | 1.0088 | 1.0091 | 1.009 | 1.0091 | 1.0089 | 1.008 | 1.0061 | 1.0041 | 1.0034 | 1.0029 | 1.0027 | 1.0021 | 1.0021
10 | 11 | 2050 | Winter | Ratio | 0 | 0 | 1.0085 | 1.0084 | 1.0083 | 1.0083 | 1.0083 | 1.0085 | 1.0078 | 1.0042 | 1.0025 | 1.0003 | 0.99886 | 0.99835 | 0.99791 | 0.9978 | 0.99784 | 0.99825 | 0.99965 | 1.0032 | 1.0055 | 1.0083 | 1.0095 | 1.0095 | 1.0092 | 1.0091
13 | 14 | 2050 | Winter | Ratio | 0 | 0 | 0.99544 | 0.99535 | 0.99534 | 0.99532 | 0.99521 | 0.99565 | 0.99732 | 0.99989 | 1.0024 | 1.0023 | 1.0023 | 1.0023 | 1.0021 | 1.002 | 1.0018 | 1.0017 | 1.002 | 1.0025 | 1.0003 | 0.99821 | 0.99707 | 0.99618 | 0.99585 | 0.9956
14 | 15 | 2050 | Winter | Ratio | 0 | 0 | 1.0076 | 1.0068 | 1.0068 | 1.0065 | 1.0066 | 1.0072 | 1.0095 | 1.0118 | 1.0138 | 1.0135 | 1.013 | 1.013 | 1.013 | 1.0135 | 1.0118 | 1.0116 | 1.0126 | 1.0154 | 1.0144 | 1.0127 | 1.0111 | 1.0099 | 1.0091 | 1.0083
18 | 19 | 2050 | Winter | Ratio | 0 | 0 | 0.99724 | 0.99722 | 0.99485 | 0.99726 | 0.99716 | 0.99382 | 0.99288 | 0.99126 | 0.99114 | 0.98936 | 0.98922 | 0.98898 | 0.98978 | 0.98975 | 0.99117 | 0.99197 | 0.9914 | 0.99002 | 0.98965 | 0.9911 | 0.99179 | 0.9899 | 0.99112 | 0.99408
20 | 19 | 2050 | Winter | Ratio | 0 | 0 | 0.99376 | 0.99367 | 0.99362 | 0.99354 | 0.99362 | 0.9947 | 0.99694 | 0.99951 | 0.99966 | 1.0092 | 1.0127 | 1.0139 | 1.0129 | 1.0129 | 1.0123 | 1.0113 | 1.0099 | 1.0019 | 1.0017 | 1.0006 | 0.99992 | 0.99966 | 0.99802 | 0.99607
10 | 11 | 2050 | Winter | Ratio | 0 | 1 | 1.008 | 1.0079 | 1.0077 | 1.0079 | 1.0083 | 1.0083 | 1.0066 | 1.0027 | 1.0014 | 0.99857 | 0.99785 | 0.99729 | 0.99689 | 0.9965 | 0.99692 | 0.99774 | 0.9987 | 1.0004 | 1.0035 | 1.0071 | 1.0087 | 1.0084 | 1.0083 | 1.0083
13 | 14 | 2050 | Winter | Ratio | 0 | 1 | 0.99437 | 0.99426 | 0.99419 | 0.99452 | 0.99511 | 0.99516 | 0.99617 | 0.99975 | 1.0022 | 1.001 | 1.0011 | 1.0012 | 1.0013 | 1.0019 | 1.0014 | 1.0015 | 1.0017 | 1.0018 | 1.0007 | 0.99695 | 0.99572 | 0.99494 | 0.99485 | 0.99485
14 | 15 | 2050 | Winter | Ratio | 0 | 1 | 1.0064 | 1.0065 | 1.0062 | 1.0061 | 1.0059 | 1.0076 | 1.009 | 1.0119 | 1.0132 | 1.0123 | 1.0117 | 1.0111 | 1.0098 | 1.0086 | 1.0092 | 1.0113 | 1.0125 | 1.0128 | 1.0127 | 1.0106 | 1.0088 | 1.0082 | 1.0068 | 1.0068
18 | 19 | 2050 | Winter | Ratio | 0 | 1 | 0.99341 | 0.99367 | 0.99424 | 0.99352 | 0.99196 | 0.99003 | 0.98968 | 0.98642 | 0.98677 | 0.98404 | 0.98456 | 0.98585 | 0.98769 | 0.98843 | 0.98798 | 0.98408 | 0.98192 | 0.98344 | 0.98505 | 0.98598 | 0.98713 | 0.98968 | 0.99186 | 0.99188
20 | 19 | 2050 | Winter | Ratio | 0 | 1 | 1.003 | 1.0022 | 1.0023 | 1.0017 | 1.0038 | 1.0058 | 1.007 | 1.01 | 1.0082 | 1.0198 | 1.0209 | 1.0196 | 1.0181 | 1.0172 | 1.0173 | 1.0198 | 1.0195 | 1.0166 | 1.0099 | 1.0095 | 1.0085 | 1.0064 | 1.0051 | 1.0052
10 | 11 | 2050 | Winter | Ratio | 0 | 2 | 1.0078 | 1.0078 | 1.0079 | 1.0078 | 1.0077 | 1.0077 | 1.0064 | 0.99986 | 0.99816 | 0.99746 | 0.99727 | 0.99701 | 0.9965 | 0.99522 | 0.99598 | 0.99674 | 0.99736 | 0.99919 | 1.0028 | 1.0077 | 1.0088 | 1.0088 | 1.0088 | 1.0084
13 | 14 | 2050 | Winter | Ratio | 0 | 2 | 0.99481 | 0.99469 | 0.995 | 0.99497 | 0.99488 | 0.99526 | 0.99737 | 1.0002 | 1.0006 | 1.0008 | 1.0013 | 1.0018 | 1.0025 | 1.0037 | 1.0018 | 1.0009 | 1.001 | 1.0015 | 1.0012 | 0.99695 | 0.99598 | 0.99572 | 0.99542 | 0.99483
14 | 15 | 2050 | Winter | Ratio | 0 | 2 | 1.0067 | 1.006 | 1.0055 | 1.0054 | 1.0052 | 1.0056 | 1.0067 | 1.0072 | 1.0076 | 1.0087 | 1.0089 | 1.0087 | 1.0083 | 1.0072 | 1.0075 | 1.0079 | 1.0084 | 1.011 | 1.0116 | 1.0103 | 1.01 | 1.0086 | 1.0076 | 1.0064
18 | 19 | 2050 | Winter | Ratio | 0 | 2 | 0.99291 | 0.99361 | 0.99366 | 0.99387 | 0.99464 | 0.99419 | 0.99308 | 0.99134 | 0.99046 | 0.98872 | 0.98761 | 0.98742 | 0.98752 | 0.98928 | 0.99035 | 0.99032 | 0.98866 | 0.98552 | 0.98656 | 0.98529 | 0.98524 | 0.98689 | 0.98902 | 0.99195
20 | 19 | 2050 | Winter | Ratio | 0 | 2 | 1.0039 | 1.0034 | 1.0036 | 1.0034 | 1.0029 | 1.0026 | 1.0027 | 1.0136 | 1.0156 | 1.0175 | 1.0184 | 1.0185 | 1.0178 | 1.0164 | 1.0171 | 1.0168 | 1.0178 | 1.0179 | 1.0087 | 1.0098 | 1.0099 | 1.0086 | 1.0073 | 1.0049
10 | 11 | 2050 | Winter | Ratio | Expected | - | 1.0083 | 1.0083 | 1.0081 | 1.0082 | 1.0082 | 1.0084 | 1.0074 | 1.0034 | 1.0017 | 0.99967 | 0.99849 | 0.998 | 0.99756 | 0.99725 | 0.99744 | 0.99796 | 0.99919 | 1.0022 | 1.0048 | 1.0081 | 1.0093 | 1.0093 | 1.009 | 1.0089
13 | 14 | 2050 | Winter | Ratio | Expected | - | 0.9952 | 0.9951 | 0.99513 | 0.99515 | 0.99515 | 0.99552 | 0.99716 | 0.99991 | 1.0021 | 1.0019 | 1.002 | 1.0021 | 1.002 | 1.0022 | 1.0018 | 1.0015 | 1.0018 | 1.0022 | 1.0005 | 0.99785 | 0.99672 | 0.99594 | 0.99565 | 0.99538
14 | 15 | 2050 | Winter | Ratio | Expected | - | 1.0073 | 1.0066 | 1.0065 | 1.0063 | 1.0063 | 1.007 | 1.009 | 1.0112 | 1.0128 | 1.0126 | 1.0122 | 1.0121 | 1.0119 | 1.0119 | 1.0108 | 1.011 | 1.012 | 1.0144 | 1.0138 | 1.012 | 1.0106 | 1.0095 | 1.0085 | 1.0078
18 | 19 | 2050 | Winter | Ratio | Expected | - | 0.99608 | 0.9962 | 0.99459 | 0.99624 | 0.99605 | 0.99333 | 0.99245 | 0.99058 | 0.99042 | 0.98851 | 0.98832 | 0.98831 | 0.98916 | 0.9895 | 0.99059 | 0.99061 | 0.98965 | 0.98844 | 0.98855 | 0.98953 | 0.99019 | 0.98944 | 0.99093 | 0.99346
20 | 19 | 2050 | Winter | Ratio | Expected | - | 0.99653 | 0.99628 | 0.99628 | 0.99611 | 0.9964 | 0.99742 | 0.99919 | 1.003 | 1.0032 | 1.0119 | 1.0147 | 1.0154 | 1.0144 | 1.014 | 1.0137 | 1.0133 | 1.0124 | 1.0063 | 1.0039 | 1.0032 | 1.0026 | 1.0019 | 1.0004 | 0.99864
10 | 11 | 2050 | Summer | Ratio | 0 | 0 | 1.0155 | 1.0155 | 1.0154 | 1.0156 | 1.0152 | 1.0154 | 1.0149 | 1.0126 | 0.99905 | 0.99148 | 0.98819 | 0.99087 | 0.99524 | 0.99513 | 0.9939 | 0.98859 | 0.98915 | 0.99614 | 1.0128 | 1.0153 | 1.0163 | 1.0163 | 1.0162 | 1.0158
13 | 14 | 2050 | Summer | Ratio | 0 | 0 | 0.99329 | 0.99324 | 0.99389 | 0.99356 | 0.99412 | 0.99364 | 0.99242 | 0.99617 | 1.0095 | 1.0097 | 1.0125 | 1.0093 | 1.0043 | 1.0046 | 1.0046 | 1.01 | 1.0088 | 1.0112 | 0.99572 | 0.99302 | 0.99278 | 0.99298 | 0.99315 | 0.9931
14 | 15 | 2050 | Summer | Ratio | 0 | 0 | 1.0072 | 1.0052 | 1.0047 | 1.0037 | 1.0044 | 1.0041 | 1.0059 | 1.0073 | 1.0107 | 1.0137 | 1.0114 | 1.0138 | 1.0144 | 1.014 | 1.013 | 1.0114 | 1.0112 | 1.0107 | 1.0088 | 1.0118 | 1.0131 | 1.0138 | 1.012 | 1.0098
18 | 19 | 2050 | Summer | Ratio | 0 | 0 | 1.0043 | 1.006 | 1.0029 | 1.0053 | 1.0043 | 1.0044 | 1.0055 | 1.0024 | 1.0026 | 0.99935 | 0.99724 | 0.99694 | 0.99607 | 0.99595 | 0.99627 | 0.99784 | 0.99947 | 1.0046 | 1.0025 | 1.0046 | 1.0042 | 1.0032 | 1.0045 | 1.006
20 | 19 | 2050 | Summer | Ratio | 0 | 0 | 0.97487 | 0.9777 | 0.97361 | 0.9774 | 0.97564 | 0.97554 | 0.97978 | 0.98171 | 0.9805 | 0.99045 | 0.99361 | 0.9956 | 1 | 0.99957 | 1.0019 | 0.9993 | 0.99697 | 0.97936 | 0.98239 | 0.97673 | 0.97525 | 0.97499 | 0.974 | 0.9751
10 | 11 | 2050 | Summer | Ratio | 0 | 1 | 1.0151 | 1.0152 | 1.0156 | 1.0157 | 1.0158 | 1.0153 | 0.98531 | 0.98621 | 0.98703 | 0.98774 | 0.98761 | 0.99281 | 0.99302 | 0.99293 | 0.99203 | 0.9901 | 0.98604 | 0.9875 | 0.98678 | 1.0228 | 1.0154 | 1.0157 | 1.0157 | 1.0153
13 | 14 | 2050 | Summer | Ratio | 0 | 1 | 0.99109 | 0.99146 | 0.99164 | 0.9912 | 0.99096 | 0.99135 | 1.0098 | 1.005 | 1.0063 | 1.0078 | 1.0105 | 1.0063 | 1.0065 | 1.0068 | 1.0062 | 1.0077 | 1.0126 | 1.0073 | 1.0049 | 0.98604 | 0.99215 | 0.99296 | 0.99298 | 0.9923
14 | 15 | 2050 | Summer | Ratio | 0 | 1 | 1.0058 | 1.005 | 1.0047 | 1.0043 | 1.0042 | 1.0037 | 1.0115 | 1.0106 | 1.0153 | 1.0115 | 1.0098 | 1.0095 | 1.0094 | 1.0078 | 1.008 | 1.0087 | 1.007 | 1.0129 | 1.0107 | 1.0065 | 1.0093 | 1.0108 | 1.0107 | 1.0075
18 | 19 | 2050 | Summer | Ratio | 0 | 1 | 0.99525 | 0.99471 | 0.99429 | 0.99428 | 0.99452 | 0.9958 | 0.99164 | 0.98589 | 0.98838 | 0.98936 | 0.99034 | 0.99034 | 0.99052 | 0.99175 | 0.99256 | 0.99231 | 0.99237 | 0.99092 | 0.98502 | 0.99597 | 0.99442 | 0.99203 | 0.9928 | 0.99497
20 | 19 | 2050 | Summer | Ratio | 0 | 1 | 0.99518 | 0.99386 | 0.99125 | 0.99196 | 0.99308 | 0.99278 | 1.0092 | 1.0268 | 1.0133 | 1.0091 | 1.0049 | 1.0063 | 1.0066 | 1.0063 | 1.0063 | 1.0041 | 0.99895 | 1.0036 | 1.0251 | 0.98393 | 0.98605 | 0.9837 | 0.98356 | 0.9855
10 | 11 | 2050 | Summer | Ratio | 0 | 2 | 1.0151 | 1.0152 | 1.0152 | 1.0157 | 1.0161 | 1.0155 | 0.98483 | 0.98676 | 0.98554 | 0.98511 | 0.98907 | 0.99249 | 0.99276 | 0.99251 | 0.99157 | 0.99021 | 0.99877 | 0.98617 | 0.98603 | 0.98611 | 1.0156 | 1.0158 | 1.0157 | 1.0154
13 | 14 | 2050 | Summer | Ratio | 0 | 2 | 0.99171 | 0.99145 | 0.9916 | 0.99088 | 0.9906 | 0.99078 | 1.0078 | 1.0047 | 1.009 | 1.0135 | 1.0088 | 1.0063 | 1.0064 | 1.007 | 1.0067 | 1.0072 | 0.99385 | 1.0066 | 1.0042 | 1.0109 | 0.99225 | 0.99284 | 0.99323 | 0.99298
14 | 15 | 2050 | Summer | Ratio | 0 | 2 | 1.0065 | 1.0052 | 1.0039 | 1.0035 | 1.0028 | 1.0014 | 1.0083 | 1.0122 | 1.0088 | 1.0046 | 1.0071 | 1.0095 | 1.0083 | 1.0066 | 1.0076 | 1.0078 | 1.014 | 1.0113 | 1.0108 | 1.0134 | 1.0088 | 1.0101 | 1.0096 | 1.0077
18 | 19 | 2050 | Summer | Ratio | 0 | 2 | 0.9949 | 0.99484 | 0.99547 | 0.99598 | 0.9959 | 0.99726 | 0.99123 | 0.99116 | 0.9921 | 0.99282 | 0.99182 | 0.99115 | 0.9917 | 0.99286 | 0.99284 | 0.99266 | 0.99022 | 0.99116 | 0.98572 | 0.99129 | 0.99401 | 0.99258 | 0.99048 | 0.99331
20 | 19 | 2050 | Summer | Ratio | 0 | 2 | 0.98789 | 0.99048 | 0.9912 | 0.99147 | 0.99233 | 0.99242 | 1.0175 | 1.0199 | 1.0092 | 1.0047 | 1.0081 | 1.007 | 1.0079 | 1.0068 | 1.0068 | 1.0065 | 1.0141 | 1.0124 | 1.0305 | 1.0028 | 0.98549 | 0.98477 | 0.98097 | 0.97927
10 | 11 | 2050 | Summer | Ratio | Expected | - | 1.0154 | 1.0154 | 1.0154 | 1.0157 | 1.0154 | 1.0154 | 1.0064 | 1.0051 | 0.9954 | 0.99004 | 0.98824 | 0.99138 | 0.99457 | 0.99444 | 0.9933 | 0.98903 | 0.99008 | 0.99348 | 1.0053 | 1.0122 | 1.0161 | 1.0162 | 1.016 | 1.0157
13 | 14 | 2050 | Summer | Ratio | Expected | - | 0.99275 | 0.99273 | 0.99324 | 0.99284 | 0.99317 | 0.9929 | 0.9971 | 0.99865 | 1.0089 | 1.01 | 1.0117 | 1.0084 | 1.0049 | 1.0052 | 1.0051 | 1.0093 | 1.0072 | 1.01 | 0.99824 | 0.99458 | 0.99261 | 0.99296 | 0.99313 | 0.99297
14 | 15 | 2050 | Summer | Ratio | Expected | - | 1.0069 | 1.0052 | 1.0046 | 1.0037 | 1.0042 | 1.0036 | 1.007 | 1.0084 | 1.0111 | 1.0121 | 1.0105 | 1.0126 | 1.0128 | 1.012 | 1.0115 | 1.0105 | 1.011 | 1.0111 | 1.0094 | 1.0113 | 1.0119 | 1.0129 | 1.0115 | 1.0092
18 | 19 | 2050 | Summer | Ratio | Expected | - | 1.0017 | 1.0028 | 1.0006 | 1.0024 | 1.0017 | 1.0022 | 1.0015 | 0.99842 | 0.9991 | 0.99699 | 0.99548 | 0.99517 | 0.99466 | 0.99491 | 0.99525 | 0.99631 | 0.99713 | 1.0007 | 0.99761 | 1.0015 | 1.0013 | 1.0001 | 1.0008 | 1.0026
20 | 19 | 2050 | Summer | Ratio | Expected | - | 0.97963 | 0.98183 | 0.97864 | 0.98149 | 0.98051 | 0.98042 | 0.98937 | 0.9936 | 0.98929 | 0.99515 | 0.99729 | 0.99875 | 1.0021 | 1.0016 | 1.0032 | 1.001 | 0.99971 | 0.98755 | 0.99536 | 0.98148 | 0.97826 | 0.97763 | 0.97636 | 0.97718

## Branch Loading
From Node ID | To Node ID | Year | Day | Quantity | Market Scenario | Operation Scenario | 0 | 1 | 2 | 3 | 4 | 5 | 6 | 7 | 8 | 9 | 10 | 11 | 12 | 13 | 14 | 15 | 16 | 17 | 18 | 19 | 20 | 21 | 22 | 23
12 | 10 | 2020 | Winter | I, [%] | 0 | 0 | 3.847% | 3.845% | 3.863% | 3.843% | 3.825% | 4.046% | 3.74% | 3.603% | 3.593% | 3.596% | 3.635% | 3.635% | 3.868% | 3.919% | 4.124% | 3.819% | 3.698% | 3.728% | 3.621% | 3.589% | 3.603% | 3.614% | 3.851% | 4.098%
14 | 12 | 2020 | Winter | I, [%] | 0 | 0 | 2.473% | 2.644% | 2.768% | 2.95% | 2.701% | 3.446% | 3.844% | 3.724% | 3.74% | 3.617% | 3.74% | 3.725% | 4.304% | 4.33% | 4.616% | 3.979% | 3.818% | 4.002% | 3.708% | 3.722% | 3.706% | 3.74% | 3.931% | 3.632%
14 | 26 | 2020 | Winter | I, [%] | 0 | 0 | 11.86% | 11.56% | 13.12% | 11.33% | 11.69% | 14.21% | 16.62% | 20.53% | 22.24% | 22.15% | 21.65% | 21.65% | 22.11% | 21.55% | 19.48% | 18.43% | 18.85% | 22.67% | 21.87% | 19.6% | 18.62% | 20.33% | 18.73% | 15.25%
14 | 16 | 2020 | Winter | I, [%] | 0 | 0 | 2.173% | 2.161% | 2.161% | 2.161% | 2.161% | 2.161% | 3.478% | 4.313% | 4.313% | 4.597% | 4.742% | 3.978% | 4.464% | 4.464% | 3.573% | 3.415% | 3.776% | 5.152% | 5.509% | 4.684% | 4.489% | 4.489% | 3.702% | 3.275%
17 | 14 | 2020 | Winter | I, [%] | 0 | 0 | 15.63% | 14.12% | 13.53% | 13.36% | 13.71% | 15.63% | 20.6% | 24.86% | 27.32% | 28.16% | 28.45% | 28.53% | 28.15% | 27.32% | 25.7% | 24.68% | 24.93% | 27.6% | 26.68% | 25.46% | 24.3% | 24.07% | 21.87% | 18.91%
20 | 23 | 2020 | Winter | I, [%] | 0 | 0 | 7.626% | 7.046% | 6.447% | 6.698% | 6.886% | 6.685% | 8.597% | 10.35% | 11.74% | 11.88% | 11.99% | 11.95% | 12.33% | 12.12% | 11.3% | 10.9% | 11.06% | 12.38% | 11.76% | 11.11% | 10.46% | 9.142% | 8.301% | 8.141%
20 | 21 | 2020 | Winter | I, [%] | 0 | 0 | 8.421% | 7.802% | 7.165% | 7.458% | 7.589% | 7.588% | 9.759% | 11.51% | 12.93% | 13.16% | 13.29% | 13.31% | 13.44% | 13.26% | 12.43% | 12.07% | 12.41% | 13.89% | 13.25% | 12.62% | 11.91% | 10.52% | 9.501% | 9.114%
20 | 26 | 2020 | Winter | I, [%] | 0 | 0 | 9.619% | 9.383% | 10.65% | 9.198% | 9.485% | 11.53% | 13.47% | 16.62% | 18.01% | 17.94% | 17.53% | 17.53% | 17.89% | 17.45% | 15.77% | 14.93% | 15.27% | 18.36% | 17.71% | 15.88% | 15.1% | 16.47% | 15.18% | 12.36%
22 | 23 | 2020 | Winter | I, [%] | 0 | 0 | 13.23% | 12.32% | 11.53% | 11.88% | 11.77% | 12.74% | 16.16% | 18.09% | 19.71% | 20.36% | 20.57% | 20.89% | 19.87% | 19.82% | 18.88% | 18.7% | 19.84% | 22.18% | 21.37% | 20.72% | 19.63% | 18% | 16.13% | 14.64%
22 | 21 | 2020 | Winter | I, [%] | 0 | 0 | 11.36% | 10.55% | 9.869% | 10.12% | 10.11% | 10.78% | 13.67% | 15.52% | 17.03% | 17.52% | 17.69% | 17.9% | 17.31% | 17.21% | 16.34% | 16.1% | 16.92% | 18.91% | 18.17% | 17.52% | 16.58% | 15.14% | 13.61% | 12.49%
23 | 24 | 2020 | Winter | I, [%] | 0 | 0 | 3.464% | 3.245% | 3.115% | 3.165% | 3.018% | 3.62% | 4.533% | 4.714% | 4.906% | 5.2% | 5.259% | 5.468% | 4.705% | 4.78% | 4.673% | 4.775% | 5.324% | 5.966% | 5.834% | 5.807% | 5.533% | 5.276% | 4.666% | 3.934%
10 | 11 | 2020 | Winter | I, [%] | 0 | 0 | 11.1% | 11.07% | 11.05% | 11.02% | 11.05% | 10.66% | 10.41% | 10.36% | 10.33% | 10.38% | 10.41% | 10.42% | 10.47% | 10.49% | 10.51% | 10.47% | 10.44% | 10.43% | 10.36% | 10.36% | 10.37% | 10.37% | 10.47% | 10.67%
13 | 14 | 2020 | Winter | I, [%] | 0 | 0 | 12.43% | 10.86% | 9.509% | 10.04% | 10.01% | 11.52% | 16.73% | 19.48% | 21.38% | 21.92% | 22.09% | 22.3% | 21.73% | 21.6% | 20.51% | 20.17% | 21.17% | 23.36% | 22.56% | 21.83% | 20.78% | 19.04% | 16.79% | 14.7%
14 | 15 | 2020 | Winter | I, [%] | 0 | 0 | 24.76% | 22.87% | 22.53% | 21.87% | 21.41% | 23.05% | 28% | 32.35% | 35.11% | 35.58% | 34.98% | 36.15% | 36.24% | 36.4% | 34.7% | 33.72% | 35.21% | 37.67% | 36.26% | 34.25% | 32.81% | 31.42% | 29.12% | 26.3%
18 | 19 | 2020 | Winter | I, [%] | 0 | 0 | 13.26% | 11.52% | 8.033% | 10.76% | 10.59% | 8.533% | 12.38% | 13% | 15.25% | 16.2% | 17.28% | 17.45% | 16.87% | 17.07% | 16.97% | 17.25% | 18.1% | 18.23% | 17.2% | 18.21% | 17.07% | 10.91% | 9.552% | 11.59%
20 | 19 | 2020 | Winter | I, [%] | 0 | 0 | 12.36% | 10.08% | 4.342% | 9.124% | 8.864% | 4.188% | 7.1% | 6.514% | 8.941% | 10.04% | 11.81% | 11.87% | 11.8% | 12.31% | 13.08% | 13.81% | 14.31% | 12.09% | 10.95% | 13.49% | 12.35% | 4.664% | 4.532% | 7.352%
12 | 10 | 2020 | Winter | I, [%] | 0 | 1 | 3.868% | 3.812% | 3.818% | 3.817% | 4.018% | 4.012% | 3.883% | 3.667% | 3.636% | 3.624% | 3.684% | 3.699% | 3.808% | 3.83% | 3.835% | 3.593% | 3.586% | 3.573% | 3.58% | 3.64% | 3.722% | 3.996% | 4.069% | 4.072%
14 | 12 | 2020 | Winter | I, [%] | 0 | 1 | 2.741% | 2.661% | 3.119% | 2.924% | 3.234% | 3.797% | 3.909% | 4.032% | 4.075% | 4.063% | 3.912% | 3.963% | 3.917% | 3.909% | 3.907% | 4.227% | 4.821% | 4.559% | 4.397% | 4.156% | 4.024% | 3.86% | 3.486% | 3.5%
14 | 26 | 2020 | Winter | I, [%] | 0 | 1 | 11.51% | 10.99% | 10.47% | 10.26% | 10.78% | 12.66% | 14.69% | 16.79% | 17.62% | 17.85% | 17.93% | 17.23% | 16.27% | 15.33% | 15.27% | 16.84% | 17.2% | 16.14% | 15.5% | 14.78% | 13.59% | 12.16% | 10.47% | 10.31%
14 | 16 | 2020 | Winter | I, [%] | 0 | 1 | 2.528% | 2.021% | 2.021% | 2.021% | 2.413% | 3.236% | 3.853% | 4.452% | 4.452% | 4.453% | 4.453% | 3.536% | 3.508% | 3.508% | 3.508% | 4.901% | 5.858% | 4.743% | 4.743% | 4.743% | 4.256% | 3.538% | 2.91% | 2.7%
17 | 14 | 2020 | Winter | I, [%] | 0 | 1 | 15.98% | 14.22% | 13.67% | 13.47% | 15.71% | 18.59% | 20.86% | 23.68% | 24.59% | 25.42% | 26.06% | 25.4% | 23.44% | 22.27% | 21.75% | 23.54% | 24.65% | 24.52% | 24.05% | 22.81% | 21.92% | 19.07% | 16.9% | 16.75%
20 | 23 | 2020 | Winter | I, [%] | 0 | 1 | 7.121% | 6.788% | 6.717% | 6.299% | 6.586% | 7.527% | 8.505% | 9.333% | 9.736% | 9.946% | 10.12% | 9.674% | 9.205% | 8.742% | 8.619% | 9.267% | 9.155% | 8.948% | 8.801% | 8.451% | 7.933% | 7.448% | 6.842% | 6.814%
20 | 21 | 2020 | Winter | I, [%] | 0 | 1 | 7.888% | 7.525% | 7.41% | 7.068% | 7.595% | 8.665% | 9.651% | 10.65% | 11.05% | 11.27% | 11.46% | 10.95% | 10.38% | 9.869% | 9.782% | 10.63% | 10.65% | 10.42% | 10.3% | 9.823% | 9.218% | 8.498% | 7.761% | 7.726%
20 | 26 | 2020 | Winter | I, [%] | 0 | 1 | 9.316% | 8.893% | 8.472% | 8.317% | 8.742% | 10.25% | 11.89% | 13.59% | 14.26% | 14.45% | 14.51% | 13.94% | 13.17% | 12.41% | 12.36% | 13.63% | 13.93% | 13.07% | 12.56% | 11.97% | 11.01% | 9.853% | 8.48% | 8.352%
22 | 23 | 2020 | Winter | I, [%] | 0 | 1 | 12.72% | 12.17% | 11.83% | 11.75% | 13.22% | 15.02% | 16.25% | 17.93% | 18.35% | 18.63% | 18.87% | 18.09% | 17.01% | 16.27% | 16.34% | 18.03% | 18.56% | 18.19% | 18.13% | 17.18% | 16.15% | 14.43% | 13.19% | 13.1%
22 | 21 | 2020 | Winter | I, [%] | 0 | 1 | 10.92% | 10.43% | 10.17% | 9.992% | 11.1% | 12.63% | 13.78% | 15.16% | 15.56% | 15.81% | 16.03% | 15.36% | 14.47% | 13.84% | 13.86% | 15.19% | 15.54% | 15.2% | 15.12% | 14.38% | 13.53% | 12.19% | 11.18% | 11.11%
23 | 24 | 2020 | Winter | I, [%] | 0 | 1 | 3.452% | 3.321% | 3.182% | 3.314% | 3.932% | 4.444% | 4.641% | 5.139% | 5.166% | 5.217% | 5.264% | 5.053% | 4.693% | 4.525% | 4.623% | 5.235% | 5.598% | 5.498% | 5.543% | 5.172% | 4.867% | 4.164% | 3.803% | 3.766%
10 | 11 | 2020 | Winter | I, [%] | 0 | 1 | 10.95% | 11% | 10.93% | 10.95% | 10.71% | 10.53% | 10.47% | 10.39% | 10.38% | 10.38% | 10.42% | 10.41% | 10.46% | 10.45% | 10.45% | 10.34% | 10.33% | 10.32% | 10.32% | 10.34% | 10.37% | 10.5% | 10.61% | 10.6%
13 | 14 | 2020 | Winter | I, [%] | 0 | 1 | 12.61% | 11.54% | 10.88% | 10.53% | 13.03% | 16.24% | 18.45% | 20.99% | 21.67% | 22.06% | 22.38% | 21.31% | 19.79% | 18.63% | 18.67% | 21.08% | 21.71% | 21.09% | 20.9% | 19.59% | 17.99% | 15.32% | 13% | 12.82%
14 | 15 | 2020 | Winter | I, [%] | 0 | 1 | 23.83% | 24.16% | 23.45% | 22.32% | 23.46% | 27.03% | 30.38% | 33.32% | 34.56% | 34.6% | 35.21% | 33.69% | 32.1% | 29.85% | 30.61% | 32.39% | 30.14% | 29.42% | 29.21% | 27.75% | 24.84% | 22.87% | 20.24% | 20.04%
18 | 19 | 2020 | Winter | I, [%] | 0 | 1 | 13.35% | 12.58% | 13.07% | 11.86% | 13.31% | 14.67% | 15.2% | 15.48% | 15.65% | 16.19% | 16.84% | 15.97% | 15.26% | 14.82% | 14.51% | 15.21% | 14.63% | 15.67% | 16.36% | 15.76% | 15.39% | 15.05% | 15.02% | 15.13%
20 | 19 | 2020 | Winter | I, [%] | 0 | 1 | 9.823% | 9.378% | 10.19% | 8.804% | 9.487% | 10.01% | 9.994% | 9.579% | 9.647% | 10.12% | 10.72% | 10.06% | 9.729% | 9.533% | 9.192% | 9.266% | 8.436% | 9.635% | 10.4% | 10.15% | 10.14% | 10.71% | 11.43% | 11.68%
12 | 10 | 2020 | Winter | I, [%] | 0 | 2 | 3.998% | 3.838% | 3.801% | 3.757% | 3.753% | 3.788% | 4.036% | 4.072% | 3.905% | 3.708% | 3.67% | 3.663% | 3.671% | 3.814% | 3.976% | 3.976% | 3.67% | 3.57% | 3.568% | 3.572% | 3.57% | 3.701% | 3.865% | 4.064%
14 | 12 | 2020 | Winter | I, [%] | 0 | 2 | 3.149% | 2.825% | 2.769% | 2.873% | 2.91% | 2.732% | 3.319% | 3.607% | 3.978% | 4.201% | 4.114% | 4.056% | 4.034% | 3.942% | 3.866% | 3.863% | 4.318% | 4.736% | 4.971% | 4.938% | 4.685% | 4.026% | 3.934% | 3.444%
14 | 26 | 2020 | Winter | I, [%] | 0 | 2 | 9.781% | 8.961% | 8.554% | 7.963% | 7.78% | 7.989% | 9.085% | 9.93% | 11.48% | 13.18% | 14.59% | 15.4% | 15.68% | 14.63% | 13.32% | 13.28% | 13.36% | 14.09% | 14.95% | 15.44% | 15.18% | 13.91% | 12.21% | 10.27%
14 | 16 | 2020 | Winter | I, [%] | 0 | 2 | 2.451% | 2.451% | 2.451% | 2.451% | 2.451% | 2.451% | 2.451% | 3.534% | 3.627% | 3.628% | 3.628% | 3.628% | 3.628% | 3.628% | 3.628% | 3.627% | 3.628% | 4.425% | 4.55% | 4.55% | 4.55% | 4.39% | 3.377% | 2.698%
17 | 14 | 2020 | Winter | I, [%] | 0 | 2 | 15.33% | 13.61% | 12.94% | 12.42% | 12.11% | 13.11% | 15.28% | 15.97% | 18.21% | 21.15% | 24.02% | 25.56% | 25.39% | 23.18% | 21.35% | 20.36% | 20.76% | 21.67% | 22.6% | 23.42% | 23.37% | 22.68% | 20.2% | 17.17%
20 | 23 | 2020 | Winter | I, [%] | 0 | 2 | 6.602% | 6.236% | 6.196% | 5.863% | 5.872% | 5.759% | 6.177% | 6.542% | 7.171% | 7.844% | 8.4% | 8.696% | 8.787% | 8.662% | 8.248% | 8.097% | 8.092% | 8.247% | 8.601% | 8.672% | 8.553% | 8.001% | 7.453% | 6.76%
20 | 21 | 2020 | Winter | I, [%] | 0 | 2 | 7.379% | 6.944% | 6.896% | 6.589% | 6.553% | 6.643% | 7.154% | 7.523% | 8.254% | 9.092% | 9.721% | 10.07% | 10.11% | 9.828% | 9.312% | 9.162% | 9.204% | 9.597% | 9.954% | 10.11% | 9.978% | 9.362% | 8.641% | 7.641%
20 | 26 | 2020 | Winter | I, [%] | 0 | 2 | 7.913% | 7.246% | 6.926% | 6.449% | 6.296% | 6.49% | 7.375% | 8.045% | 9.301% | 10.67% | 11.81% | 12.47% | 12.7% | 11.84% | 10.78% | 10.75% | 10.82% | 11.42% | 12.11% | 12.5% | 12.3% | 11.28% | 9.898% | 8.309%
22 | 23 | 2020 | Winter | I, [%] | 0 | 2 | 12.28% | 11.6% | 11.19% | 11.08% | 10.89% | 11.61% | 12.49% | 13.19% | 14.43% | 16.03% | 17.06% | 17.59% | 17.38% | 16.49% | 15.45% | 15.27% | 15.53% | 16.85% | 17.24% | 17.74% | 17.52% | 16.55% | 15.09% | 12.98%
22 | 21 | 2020 | Winter | I, [%] | 0 | 2 | 10.49% | 9.938% | 9.586% | 9.429% | 9.312% | 9.705% | 10.45% | 11.1% | 12.14% | 13.44% | 14.33% | 14.76% | 14.63% | 13.99% | 13.14% | 12.96% | 13.15% | 14.09% | 14.46% | 14.82% | 14.63% | 13.8% | 12.65% | 11.03%
23 | 24 | 2020 | Winter | I, [%] | 0 | 2 | 3.462% | 3.302% | 3.038% | 3.16% | 3.066% | 3.47% | 3.735% | 3.948% | 4.306% | 4.843% | 5.129% | 5.269% | 5.109% | 4.687% | 4.331% | 4.3% | 4.447% | 5.089% | 5.133% | 5.379% | 5.318% | 5.06% | 4.523% | 3.743%
10 | 11 | 2020 | Winter | I, [%] | 0 | 2 | 10.76% | 10.87% | 10.87% | 10.85% | 10.82% | 10.88% | 10.63% | 10.55% | 10.42% | 10.35% | 10.36% | 10.37% | 10.37% | 10.44% | 10.52% | 10.51% | 10.33% | 10.3% | 10.3% | 10.31% | 10.31% | 10.37% | 10.42% | 10.62%
13 | 14 | 2020 | Winter | I, [%] | 0 | 2 | 11.4% | 10.02% | 9.222% | 8.717% | 8.375% | 9.484% | 11.39% | 12.77% | 15.08% | 17.73% | 19.4% | 20.23% | 20.04% | 18.77% | 17.13% | 16.83% | 17.18% | 19.01% | 19.71% | 20.39% | 20.07% | 18.57% | 16.24% | 12.62%
14 | 15 | 2020 | Winter | I, [%] | 0 | 2 | 19.28% | 17.93% | 16.5% | 15.7% | 14.97% | 15.96% | 17.62% | 19.06% | 21.78% | 25.04% | 26.95% | 27.82% | 28.03% | 27.67% | 25.32% | 25.9% | 24.19% | 26.01% | 26.82% | 27.86% | 27.32% | 25.13% | 23.01% | 19.1%
18 | 19 | 2020 | Winter | I, [%] | 0 | 2 | 14.69% | 14.27% | 14.69% | 14.43% | 14.65% | 14.64% | 14.78% | 14.9% | 15.2% | 15.69% | 15.75% | 15.64% | 15.25% | 16.2% | 16.48% | 15.75% | 15.9% | 16.14% | 16.06% | 15.7% | 15.61% | 15.34% | 15.51% | 14.92%
20 | 19 | 2020 | Winter | I, [%] | 0 | 2 | 11.66% | 11.66% | 12.43% | 12.26% | 12.65% | 12.13% | 11.64% | 11.27% | 10.83% | 10.51% | 10.04% | 9.645% | 9.327% | 10.91% | 11.79% | 11.08% | 11.03% | 10.68% | 10.39% | 9.774% | 9.769% | 9.813% | 10.8% | 11.46%
12 | 10 | 2020 | Winter | I, [%] | Expected | - | 3.871% | 3.839% | 3.848% | 3.827% | 3.842% | 4.005% | 3.802% | 3.679% | 3.644% | 3.616% | 3.647% | 3.648% | 3.832% | 3.891% | 4.062% | 3.809% | 3.678% | 3.684% | 3.608% | 3.594% | 3.615% | 3.681% | 3.884% | 4.09%
14 | 12 | 2020 | Winter | I, [%] | Expected | - | 2.608% | 2.672% | 2.818% | 2.936% | 2.807% | 3.394% | 3.779% | 3.751% | 3.822% | 3.764% | 3.818% | 3.806% | 4.21% | 4.215% | 4.407% | 3.998% | 4.033% | 4.186% | 3.987% | 3.958% | 3.891% | 3.798% | 3.868% | 3.586%
14 | 26 | 2020 | Winter | I, [%] | Expected | - | 11.51% | 11.11% | 12.09% | 10.69% | 11% | 13.1% | 15.27% | 18.48% | 20.05% | 20.26% | 20.11% | 20.12% | 20.35% | 19.67% | 18% | 17.47% | 17.83% | 20.51% | 19.97% | 18.31% | 17.41% | 18.24% | 16.62% | 13.83%
14 | 16 | 2020 | Winter | I, [%] | Expected | - | 2.263% | 2.183% | 2.183% | 2.183% | 2.239% | 2.356% | 3.385% | 4.222% | 4.235% | 4.438% | 4.541% | 3.865% | 4.208% | 4.208% | 3.571% | 3.658% | 4.053% | 4.99% | 5.263% | 4.674% | 4.464% | 4.339% | 3.542% | 3.11%
17 | 14 | 2020 | Winter | I, [%] | Expected | - | 15.63% | 14.06% | 13.46% | 13.24% | 13.76% | 15.69% | 19.88% | 23.42% | 25.63% | 26.77% | 27.47% | 27.66% | 27.08% | 26% | 24.51% | 23.9% | 24.29% | 26.31% | 25.72% | 24.79% | 23.83% | 23.16% | 20.92% | 18.35%
20 | 23 | 2020 | Winter | I, [%] | Expected | - | 7.407% | 6.893% | 6.45% | 6.522% | 6.698% | 6.673% | 8.238% | 9.661% | 10.8% | 11.03% | 11.21% | 11.16% | 11.38% | 11.14% | 10.48% | 10.27% | 10.36% | 11.3% | 10.89% | 10.38% | 9.827% | 8.737% | 7.972% | 7.754%
20 | 21 | 2020 | Winter | I, [%] | Expected | - | 8.196% | 7.64% | 7.161% | 7.278% | 7.442% | 7.607% | 9.371% | 10.82% | 11.99% | 12.31% | 12.52% | 12.51% | 12.53% | 12.29% | 11.6% | 11.45% | 11.7% | 12.78% | 12.36% | 11.86% | 11.25% | 10.07% | 9.13% | 8.706%
20 | 26 | 2020 | Winter | I, [%] | Expected | - | 9.332% | 9.008% | 9.804% | 8.68% | 8.923% | 10.63% | 12.38% | 14.96% | 16.23% | 16.4% | 16.28% | 16.29% | 16.47% | 15.93% | 14.57% | 14.15% | 14.45% | 16.61% | 16.18% | 14.84% | 14.11% | 14.78% | 13.47% | 11.21%
22 | 23 | 2020 | Winter | I, [%] | Expected | - | 13.02% | 12.19% | 11.53% | 11.75% | 11.85% | 12.9% | 15.65% | 17.37% | 18.76% | 19.49% | 19.82% | 20.02% | 19.11% | 18.83% | 18.03% | 18.11% | 19.05% | 20.85% | 20.32% | 19.79% | 18.83% | 17.29% | 15.56% | 14.19%
22 | 21 | 2020 | Winter | I, [%] | Expected | - | 11.17% | 10.44% | 9.872% | 10.01% | 10.14% | 10.89% | 13.23% | 14.84% | 16.12% | 16.69% | 16.97% | 17.09% | 16.52% | 16.27% | 15.53% | 15.52% | 16.19% | 17.69% | 17.21% | 16.69% | 15.86% | 14.53% | 13.12% | 12.09%
23 | 24 | 2020 | Winter | I, [%] | Expected | - | 3.462% | 3.264% | 3.114% | 3.185% | 3.156% | 3.716% | 4.435% | 4.665% | 4.857% | 5.151% | 5.242% | 5.38% | 4.761% | 4.73% | 4.617% | 4.773% | 5.238% | 5.774% | 5.692% | 5.655% | 5.407% | 5.086% | 4.522% | 3.883%
10 | 11 | 2020 | Winter | I, [%] | Expected | - | 11.03% | 11.03% | 11.01% | 10.98% | 10.97% | 10.68% | 10.45% | 10.39% | 10.35% | 10.37% | 10.4% | 10.41% | 10.45% | 10.48% | 10.5% | 10.46% | 10.41% | 10.4% | 10.34% | 10.35% | 10.36% | 10.39% | 10.48% | 10.66%
13 | 14 | 2020 | Winter | I, [%] | Expected | - | 12.31% | 10.84% | 9.664% | 9.918% | 10.21% | 11.9% | 16.21% | 18.74% | 20.52% | 21.34% | 21.75% | 21.86% | 21.21% | 20.77% | 19.76% | 19.82% | 20.67% | 22.41% | 21.92% | 21.3% | 20.28% | 18.44% | 16.17% | 14.14%
14 | 15 | 2020 | Winter | I, [%] | Expected | - | 23.84% | 22.35% | 21.8% | 21.05% | 20.78% | 22.6% | 26.86% | 30.59% | 33.13% | 33.94% | 33.87% | 34.61% | 34.47% | 34.21% | 32.78% | 32.41% | 32.91% | 34.83% | 33.9% | 32.41% | 30.89% | 29.3% | 26.98% | 24.38%
18 | 19 | 2020 | Winter | I, [%] | Expected | - | 13.48% | 12.07% | 9.705% | 11.44% | 11.56% | 10.28% | 13.12% | 13.63% | 15.3% | 16.13% | 17% | 16.98% | 16.41% | 16.63% | 16.55% | 16.74% | 17.29% | 17.57% | 16.91% | 17.5% | 16.62% | 12.14% | 11.18% | 12.57%
20 | 19 | 2020 | Winter | I, [%] | Expected | - | 11.9% | 10.21% | 6.333% | 9.527% | 9.494% | 6.154% | 8.161% | 7.63% | 9.312% | 10.12% | 11.4% | 11.3% | 11.15% | 11.71% | 12.34% | 12.77% | 13% | 11.54% | 10.79% | 12.48% | 11.67% | 6.263% | 6.414% | 8.557%
12 | 10 | 2020 | Summer | I, [%] | 0 | 0 | 3.884% | 3.915% | 3.812% | 3.861% | 3.847% | 3.831% | 3.868% | 3.916% | 3.898% | 3.917% | 3.932% | 4.008% | 4.128% | 4.103% | 4.054% | 3.939% | 3.919% | 3.915% | 3.926% | 3.902% | 3.87% | 3.864% | 3.874% | 3.935%
14 | 12 | 2020 | Summer | I, [%] | 0 | 0 | 2.278% | 2.355% | 2.297% | 2.335% | 2.275% | 2.339% | 2.397% | 1.976% | 2.064% | 1.995% | 1.953% | 1.819% | 1.811% | 1.706% | 1.698% | 1.884% | 1.979% | 2.017% | 1.979% | 2.088% | 2.353% | 2.473% | 2.154% | 2.038%
14 | 26 | 2020 | Summer | I, [%] | 0 | 0 | 5.674% | 4.427% | 5.049% | 3.643% | 4.489% | 4.567% | 5.055% | 10.13% | 14.85% | 18.43% | 18.72% | 30.18% | 32.27% | 31.54% | 19.58% | 15.83% | 13.68% | 13.29% | 12.89% | 15.11% | 19.98% | 21.76% | 12.88% | 7.401%
14 | 16 | 2020 | Summer | I, [%] | 0 | 0 | 2.405% | 2.002% | 2.002% | 2.002% | 2.002% | 2.002% | 2.484% | 3.905% | 4.389% | 4.39% | 4.076% | 4.086% | 4.139% | 4.139% | 3.907% | 3.213% | 3.213% | 3.213% | 3.213% | 3.981% | 4.394% | 4.394% | 3.638% | 3.233%
17 | 14 | 2020 | Summer | I, [%] | 0 | 0 | 14.3% | 12.84% | 12.07% | 12.05% | 12.3% | 12.43% | 14.83% | 18.63% | 20.91% | 22.09% | 22.64% | 24.66% | 24.94% | 25.46% | 24.17% | 22.96% | 21.23% | 20.65% | 19.78% | 19.67% | 19.53% | 19.66% | 18.48% | 15.9%
20 | 23 | 2020 | Summer | I, [%] | 0 | 0 | 4.061% | 3.572% | 3.089% | 3.086% | 3.125% | 3.204% | 4.637% | 6.812% | 9.417% | 11.19% | 10.68% | 16.58% | 17.57% | 17.36% | 11.68% | 10.2% | 9.288% | 8.966% | 8.275% | 9.783% | 12.13% | 12.72% | 8.259% | 6.105%
20 | 21 | 2020 | Summer | I, [%] | 0 | 0 | 4.77% | 4.291% | 3.697% | 3.774% | 3.818% | 3.884% | 5.17% | 7.395% | 10.07% | 11.91% | 11.48% | 17.28% | 18.28% | 18.02% | 12.32% | 10.84% | 9.919% | 9.597% | 8.929% | 10.43% | 12.86% | 13.47% | 9.018% | 6.751%
20 | 26 | 2020 | Summer | I, [%] | 0 | 0 | 4.657% | 3.704% | 4.143% | 3.065% | 3.738% | 3.787% | 4.117% | 8.219% | 12.03% | 14.92% | 15.16% | 24.4% | 26.08% | 25.49% | 15.83% | 12.81% | 11.08% | 10.77% | 10.45% | 12.24% | 16.16% | 17.6% | 10.45% | 6.039%
22 | 23 | 2020 | Summer | I, [%] | 0 | 0 | 8.651% | 7.761% | 7.116% | 7.19% | 7.175% | 7.316% | 8.759% | 11% | 13.96% | 16.11% | 16.15% | 21.38% | 22.41% | 21.75% | 16.2% | 14.73% | 13.73% | 13.39% | 12.84% | 14.38% | 17.28% | 17.98% | 13.42% | 10.46%
22 | 21 | 2020 | Summer | I, [%] | 0 | 0 | 7.132% | 6.23% | 5.823% | 5.759% | 5.737% | 5.901% | 7.453% | 9.581% | 12.36% | 14.35% | 14.25% | 19.56% | 20.56% | 20.03% | 14.57% | 13.13% | 12.17% | 11.83% | 11.25% | 12.76% | 15.46% | 16.11% | 11.65% | 8.966%
23 | 24 | 2020 | Summer | I, [%] | 0 | 0 | 2.697% | 2.439% | 2.348% | 2.372% | 2.34% | 2.382% | 2.551% | 2.641% | 2.936% | 3.21% | 3.491% | 3.418% | 3.485% | 3.227% | 3.053% | 2.976% | 2.885% | 2.861% | 2.897% | 3.006% | 3.408% | 3.484% | 3.206% | 2.666%
10 | 11 | 2020 | Summer | I, [%] | 0 | 0 | 11.19% | 11.24% | 11% | 11.12% | 11.09% | 11.05% | 11.16% | 11.3% | 11.26% | 11.3% | 11.35% | 11.53% | 11.8% | 11.66% | 11.55% | 11.36% | 11.31% | 11.3% | 11.33% | 11.27% | 11.17% | 11.15% | 11.19% | 11.33%
13 | 14 | 2020 | Summer | I, [%] | 0 | 0 | 11.76% | 11.16% | 9.327% | 10.02% | 9.773% | 9.791% | 12% | 14.43% | 15.15% | 14.13% | 14.04% | 9.702% | 8.522% | 9.382% | 14.22% | 14.91% | 15.18% | 15.22% | 15.17% | 15.07% | 13.36% | 12.78% | 15.06% | 13.98%
14 | 15 | 2020 | Summer | I, [%] | 0 | 0 | 16.3% | 13.77% | 13.4% | 11.9% | 12% | 12.46% | 15.95% | 20.42% | 23.6% | 24.07% | 24.07% | 26.23% | 26.17% | 26.55% | 24.9% | 23.6% | 23.53% | 23.84% | 24.64% | 25.96% | 26.69% | 27.03% | 24.5% | 20.51%
18 | 19 | 2020 | Summer | I, [%] | 0 | 0 | 10.72% | 12.69% | 7.527% | 11.12% | 9.883% | 9.468% | 12.29% | 12.87% | 14.74% | 15.23% | 13.63% | 14.18% | 14.9% | 14.46% | 14.76% | 15.6% | 15.76% | 15.33% | 13.88% | 15.23% | 15.51% | 14.87% | 14.28% | 14.74%
20 | 19 | 2020 | Summer | I, [%] | 0 | 0 | 10.53% | 15.1% | 6.374% | 12.79% | 10.52% | 9.661% | 13.44% | 12.39% | 14.24% | 14.46% | 11.45% | 11.73% | 11.14% | 12.17% | 13.57% | 15.53% | 16.28% | 15.66% | 13.26% | 15.15% | 14.9% | 13.55% | 13.61% | 16.53%
12 | 10 | 2020 | Summer | I, [%] | 0 | 1 | 3.826% | 3.806% | 3.778% | 3.774% | 3.784% | 3.791% | 3.813% | 3.853% | 3.865% | 3.851% | 3.844% | 3.885% | 3.906% | 3.895% | 3.888% | 3.922% | 3.885% | 3.886% | 3.88% | 3.849% | 3.85% | 3.825% | 3.838% | 3.853%
14 | 12 | 2020 | Summer | I, [%] | 0 | 1 | 2.432% | 2.453% | 2.457% | 2.475% | 2.492% | 2.445% | 2.364% | 2.257% | 2.221% | 2.254% | 2.27% | 2.085% | 2.05% | 2.072% | 2.106% | 2.2% | 2.114% | 2.159% | 2.181% | 2.283% | 2.272% | 2.334% | 2.287% | 2.243%
14 | 26 | 2020 | Summer | I, [%] | 0 | 1 | 4.777% | 4.752% | 4.64% | 5.036% | 4.893% | 4.687% | 5.214% | 6.91% | 8.83% | 9.817% | 10.1% | 9.987% | 10.01% | 9.171% | 9.879% | 8.628% | 8.669% | 8.098% | 7.829% | 8.492% | 9.172% | 10.69% | 8.976% | 6.372%
14 | 16 | 2020 | Summer | I, [%] | 0 | 1 | 2.116% | 1.992% | 1.992% | 1.992% | 1.992% | 1.992% | 2.516% | 3.214% | 3.372% | 3.522% | 3.475% | 3.475% | 3.475% | 3.475% | 3.475% | 3.475% | 3.475% | 3.475% | 3.475% | 3.475% | 3.755% | 3.992% | 3.337% | 2.423%
17 | 14 | 2020 | Summer | I, [%] | 0 | 1 | 13.68% | 12.7% | 12.08% | 11.82% | 11.8% | 12.12% | 12.92% | 14.8% | 17.07% | 18.35% | 19.25% | 20% | 20.05% | 19.26% | 17.95% | 16.59% | 16.12% | 16.1% | 15.94% | 16.03% | 17.1% | 18.38% | 17.81% | 15.6%
20 | 23 | 2020 | Summer | I, [%] | 0 | 1 | 4.199% | 3.789% | 3.397% | 3.636% | 3.66% | 3.66% | 4.419% | 5.146% | 5.929% | 6.319% | 6.393% | 6.248% | 6.384% | 5.951% | 6.313% | 5.421% | 5.069% | 4.972% | 5.102% | 5.581% | 6.048% | 6.235% | 5.567% | 4.538%
20 | 21 | 2020 | Summer | I, [%] | 0 | 1 | 4.647% | 4.17% | 3.76% | 3.949% | 3.993% | 4.041% | 4.892% | 5.717% | 6.613% | 7.052% | 7.206% | 7.128% | 7.266% | 6.809% | 7.057% | 6.3% | 5.909% | 5.767% | 5.838% | 6.276% | 6.853% | 7.153% | 6.482% | 5.226%
20 | 26 | 2020 | Summer | I, [%] | 0 | 1 | 3.774% | 3.744% | 3.655% | 3.98% | 3.86% | 3.692% | 4.175% | 5.579% | 7.143% | 7.946% | 8.175% | 8.094% | 8.117% | 7.43% | 7.998% | 7% | 7.03% | 6.565% | 6.341% | 6.867% | 7.426% | 8.663% | 7.28% | 5.148%
22 | 23 | 2020 | Summer | I, [%] | 0 | 1 | 8.295% | 7.616% | 7.212% | 7.211% | 7.316% | 7.464% | 8.265% | 9.36% | 10.75% | 11.35% | 11.84% | 11.98% | 12.12% | 11.65% | 11.39% | 11.12% | 10.56% | 10.26% | 10.17% | 10.6% | 11.54% | 12.18% | 11.43% | 9.513%
22 | 21 | 2020 | Summer | I, [%] | 0 | 1 | 7.189% | 6.639% | 6.274% | 6.319% | 6.402% | 6.504% | 7.117% | 8.013% | 9.174% | 9.69% | 10.05% | 10.1% | 10.23% | 9.808% | 9.717% | 9.262% | 8.791% | 8.556% | 8.547% | 8.997% | 9.763% | 10.24% | 9.532% | 7.979%
23 | 24 | 2020 | Summer | I, [%] | 0 | 1 | 2.54% | 2.393% | 2.375% | 2.3% | 2.327% | 2.362% | 2.377% | 2.583% | 2.932% | 3.047% | 3.27% | 3.418% | 3.43% | 3.393% | 3.077% | 3.361% | 3.233% | 3.122% | 3.027% | 3.052% | 3.295% | 3.535% | 3.459% | 2.973%
10 | 11 | 2020 | Summer | I, [%] | 0 | 1 | 11.01% | 10.89% | 10.79% | 10.73% | 10.76% | 10.82% | 10.97% | 11.11% | 11.14% | 11.1% | 11.09% | 11.22% | 11.28% | 11.25% | 11.23% | 11.29% | 11.22% | 11.22% | 11.2% | 11.08% | 11.09% | 11.04% | 11.06% | 11.12%
13 | 14 | 2020 | Summer | I, [%] | 0 | 1 | 12.13% | 11.16% | 10.43% | 10.49% | 10.68% | 10.89% | 11.93% | 13.58% | 15.37% | 16.04% | 16.47% | 16.53% | 16.65% | 16.18% | 16.08% | 15.59% | 15% | 14.62% | 14.54% | 15.14% | 16.12% | 16.75% | 15.94% | 13.57%
14 | 15 | 2020 | Summer | I, [%] | 0 | 1 | 16.46% | 14.86% | 13.96% | 14.55% | 14.66% | 14.49% | 17.68% | 20.64% | 23.73% | 24.2% | 24.15% | 23.74% | 24.33% | 23.16% | 25.46% | 25.43% | 24.07% | 22.74% | 22.43% | 23.63% | 24.88% | 25.72% | 23.57% | 20.19%
18 | 19 | 2020 | Summer | I, [%] | 0 | 1 | 17.3% | 15.66% | 13.69% | 13.52% | 14.33% | 15% | 15.2% | 14.82% | 14.78% | 14.63% | 14.66% | 14.37% | 14.96% | 14.72% | 14.36% | 13.27% | 11.38% | 12.03% | 13.09% | 13.91% | 14.98% | 12.91% | 13.5% | 13.55%
20 | 19 | 2020 | Summer | I, [%] | 0 | 1 | 14.83% | 13.3% | 11.24% | 11.09% | 11.94% | 12.53% | 12.55% | 11.66% | 11.15% | 10.77% | 10.64% | 10.21% | 10.88% | 10.58% | 10.32% | 9.221% | 7.349% | 8.143% | 9.318% | 10.09% | 11.04% | 8.736% | 9.499% | 10.13%
12 | 10 | 2020 | Summer | I, [%] | 0 | 2 | 3.82% | 3.792% | 3.79% | 3.789% | 3.786% | 3.778% | 3.78% | 3.785% | 3.835% | 3.841% | 3.85% | 3.881% | 3.893% | 3.904% | 3.885% | 3.853% | 3.848% | 3.836% | 3.847% | 3.85% | 3.837% | 3.801% | 3.821% | 3.851%
14 | 12 | 2020 | Summer | I, [%] | 0 | 2 | 2.351% | 2.424% | 2.468% | 2.497% | 2.515% | 2.541% | 2.516% | 2.484% | 2.209% | 2.21% | 2.235% | 2.121% | 2.086% | 2.163% | 2.257% | 2.33% | 2.306% | 2.32% | 2.266% | 2.247% | 2.296% | 2.453% | 2.288% | 2.194%
14 | 26 | 2020 | Summer | I, [%] | 0 | 2 | 5.478% | 4.978% | 4.838% | 4.682% | 4.693% | 4.736% | 4.7% | 4.841% | 5.568% | 6.52% | 8.042% | 9.29% | 9.071% | 7.069% | 6.756% | 5.695% | 5.48% | 5.275% | 5.575% | 6.869% | 8.177% | 9.857% | 10.92% | 8.182%
14 | 16 | 2020 | Summer | I, [%] | 0 | 2 | 2.433% | 2.433% | 2.433% | 2.433% | 2.433% | 2.433% | 2.433% | 2.487% | 3.573% | 3.573% | 3.573% | 3.573% | 3.573% | 3.573% | 2.826% | 2.41% | 2.41% | 2.41% | 2.842% | 3.639% | 3.639% | 3.639% | 3.639% | 2.301%
17 | 14 | 2020 | Summer | I, [%] | 0 | 2 | 13.92% | 12.46% | 11.48% | 11.06% | 11.05% | 10.32% | 11.04% | 11.93% | 14.06% | 15.8% | 17.24% | 18.89% | 18.91% | 17.06% | 15.61% | 14.8% | 14.24% | 14.48% | 14.33% | 14.82% | 15.96% | 17.86% | 17.52% | 15.17%
20 | 23 | 2020 | Summer | I, [%] | 0 | 2 | 4.12% | 3.756% | 3.434% | 3.379% | 3.298% | 3.026% | 3.525% | 3.775% | 4.265% | 4.665% | 5.527% | 6.015% | 6.099% | 5.14% | 5.007% | 4.372% | 4.271% | 4.367% | 4.618% | 4.949% | 5.328% | 6.027% | 4.608% | 4.1%
20 | 21 | 2020 | Summer | I, [%] | 0 | 2 | 4.674% | 4.143% | 3.752% | 3.691% | 3.592% | 3.217% | 3.807% | 4.172% | 5.006% | 5.516% | 6.392% | 6.997% | 7.01% | 6.047% | 5.815% | 5.164% | 5.091% | 5.075% | 5.349% | 5.673% | 6.18% | 6.967% | 5.583% | 4.845%
20 | 26 | 2020 | Summer | I, [%] | 0 | 2 | 4.401% | 3.95% | 3.808% | 3.68% | 3.682% | 3.701% | 3.696% | 3.849% | 4.51% | 5.291% | 6.52% | 7.535% | 7.354% | 5.749% | 5.494% | 4.642% | 4.47% | 4.274% | 4.512% | 5.561% | 6.629% | 7.993% | 8.858% | 6.641%
22 | 23 | 2020 | Summer | I, [%] | 0 | 2 | 8.553% | 7.657% | 7.307% | 7.19% | 7.032% | 6.479% | 7.004% | 7.731% | 9.255% | 10.18% | 11.2% | 12.33% | 12.04% | 10.79% | 10.11% | 9.28% | 9.323% | 9.153% | 9.627% | 9.938% | 10.93% | 12.04% | 10.58% | 8.967%
22 | 21 | 2020 | Summer | I, [%] | 0 | 2 | 7.245% | 6.625% | 6.384% | 6.282% | 6.169% | 5.765% | 6.158% | 6.657% | 7.7% | 8.436% | 9.372% | 10.29% | 10.11% | 8.929% | 8.412% | 7.652% | 7.655% | 7.636% | 8.047% | 8.352% | 9.127% | 10.07% | 8.665% | 7.413%
23 | 24 | 2020 | Summer | I, [%] | 0 | 2 | 2.697% | 2.463% | 2.477% | 2.435% | 2.388% | 2.281% | 2.261% | 2.506% | 2.928% | 3.227% | 3.354% | 3.727% | 3.528% | 3.319% | 3.012% | 2.876% | 2.949% | 2.823% | 2.964% | 2.971% | 3.304% | 3.561% | 3.472% | 2.847%
10 | 11 | 2020 | Summer | I, [%] | 0 | 2 | 11.02% | 10.89% | 10.8% | 10.8% | 10.75% | 10.73% | 10.81% | 10.9% | 11.07% | 11.07% | 11.1% | 11.2% | 11.24% | 11.26% | 11.21% | 11.12% | 11.11% | 11.08% | 11.1% | 11.09% | 11.05% | 10.97% | 11.02% | 11.12%
13 | 14 | 2020 | Summer | I, [%] | 0 | 2 | 12.23% | 11.05% | 10.66% | 10.48% | 10.3% | 9.582% | 10.22% | 11.06% | 13.09% | 14.35% | 15.65% | 16.69% | 16.48% | 15.1% | 14.35% | 13.15% | 13.15% | 12.95% | 13.63% | 14.18% | 15.38% | 16.54% | 15.15% | 12.91%
14 | 15 | 2020 | Summer | I, [%] | 0 | 2 | 18.18% | 15.64% | 14.32% | 14.24% | 13.18% | 11.53% | 13.79% | 16.27% | 18.24% | 19.48% | 22.28% | 24.48% | 23.96% | 21.12% | 22.03% | 19.42% | 19.85% | 18.86% | 20.29% | 21.12% | 23.45% | 24.83% | 23.76% | 21.45%
18 | 19 | 2020 | Summer | I, [%] | 0 | 2 | 13.36% | 13.59% | 13.84% | 13.84% | 13.96% | 13.64% | 14.04% | 13.31% | 13.87% | 14.17% | 15.11% | 15.11% | 15.74% | 15.41% | 15% | 14.13% | 14.22% | 14.86% | 15.63% | 14.41% | 13.8% | 13.75% | 5.346% | 7.478%
20 | 19 | 2020 | Summer | I, [%] | 0 | 2 | 10.31% | 10.96% | 11.26% | 11.34% | 11.51% | 11.34% | 11.64% | 10.46% | 10.43% | 10.37% | 11.11% | 10.88% | 11.66% | 11.62% | 11.56% | 10.93% | 11.04% | 11.76% | 12.43% | 10.9% | 9.911% | 9.594% | 4.827% | 4.562%
12 | 10 | 2020 | Summer | I, [%] | Expected | - | 3.867% | 3.882% | 3.804% | 3.838% | 3.83% | 3.818% | 3.848% | 3.889% | 3.884% | 3.896% | 3.908% | 3.972% | 4.063% | 4.045% | 4.006% | 3.924% | 3.904% | 3.899% | 3.908% | 3.887% | 3.862% | 3.849% | 3.861% | 3.911%
14 | 12 | 2020 | Summer | I, [%] | Expected | - | 2.311% | 2.379% | 2.344% | 2.378% | 2.34% | 2.383% | 2.409% | 2.089% | 2.107% | 2.063% | 2.038% | 1.9% | 1.884% | 1.824% | 1.836% | 1.993% | 2.045% | 2.081% | 2.049% | 2.138% | 2.333% | 2.45% | 2.192% | 2.089%
14 | 26 | 2020 | Summer | I, [%] | Expected | - | 5.518% | 4.552% | 4.961% | 3.99% | 4.576% | 4.608% | 5.027% | 8.918% | 12.66% | 15.5% | 15.96% | 24.31% | 25.78% | 24.85% | 16.36% | 13.35% | 11.79% | 11.41% | 11.12% | 12.99% | 16.75% | 18.48% | 12.04% | 7.366%
14 | 16 | 2020 | Summer | I, [%] | Expected | - | 2.368% | 2.062% | 2.062% | 2.062% | 2.062% | 2.062% | 2.481% | 3.604% | 4.128% | 4.149% | 3.918% | 3.926% | 3.964% | 3.963% | 3.691% | 3.136% | 3.136% | 3.136% | 3.197% | 3.86% | 4.195% | 4.229% | 3.595% | 2.984%
17 | 14 | 2020 | Summer | I, [%] | Expected | - | 14.15% | 12.76% | 11.98% | 11.87% | 12.05% | 12.08% | 14.01% | 17.12% | 19.38% | 20.66% | 21.39% | 23.17% | 23.38% | 23.38% | 22.06% | 20.88% | 19.5% | 19.12% | 18.45% | 18.46% | 18.67% | 19.22% | 18.25% | 15.75%
20 | 23 | 2020 | Summer | I, [%] | Expected | - | 4.089% | 3.629% | 3.182% | 3.206% | 3.226% | 3.243% | 4.447% | 6.14% | 8.183% | 9.565% | 9.334% | 13.59% | 14.33% | 13.99% | 9.958% | 8.686% | 7.969% | 7.739% | 7.299% | 8.492% | 10.29% | 10.84% | 7.353% | 5.595%
20 | 21 | 2020 | Summer | I, [%] | Expected | - | 4.739% | 4.252% | 3.714% | 3.787% | 3.811% | 3.811% | 4.935% | 6.695% | 8.853% | 10.3% | 10.14% | 14.36% | 15.1% | 14.71% | 10.64% | 9.382% | 8.656% | 8.404% | 7.976% | 9.157% | 11.05% | 11.64% | 8.165% | 6.261%
20 | 26 | 2020 | Summer | I, [%] | Expected | - | 4.494% | 3.745% | 4.026% | 3.284% | 3.748% | 3.762% | 4.065% | 7.217% | 10.25% | 12.55% | 12.93% | 19.66% | 20.84% | 20.09% | 13.24% | 10.81% | 9.559% | 9.241% | 9.014% | 10.52% | 13.55% | 14.95% | 9.767% | 5.998%
22 | 23 | 2020 | Summer | I, [%] | Expected | - | 8.586% | 7.725% | 7.157% | 7.193% | 7.174% | 7.218% | 8.438% | 10.3% | 12.83% | 14.58% | 14.83% | 18.74% | 19.46% | 18.74% | 14.64% | 13.43% | 12.65% | 12.34% | 12% | 13.2% | 15.55% | 16.3% | 12.73% | 10.11%
22 | 21 | 2020 | Summer | I, [%] | Expected | - | 7.156% | 6.345% | 5.968% | 5.914% | 5.894% | 5.968% | 7.22% | 8.939% | 11.24% | 12.84% | 12.95% | 16.89% | 17.59% | 16.98% | 13% | 11.79% | 11.04% | 10.77% | 10.4% | 11.59% | 13.74% | 14.41% | 10.92% | 8.603%
23 | 24 | 2020 | Summer | I, [%] | Expected | - | 2.674% | 2.436% | 2.37% | 2.371% | 2.345% | 2.365% | 2.485% | 2.614% | 2.934% | 3.19% | 3.44% | 3.462% | 3.483% | 3.264% | 3.051% | 3.017% | 2.944% | 2.893% | 2.925% | 3.007% | 3.377% | 3.502% | 3.28% | 2.736%
10 | 11 | 2020 | Summer | I, [%] | Expected | - | 11.14% | 11.14% | 10.95% | 11.02% | 11% | 10.97% | 11.08% | 11.22% | 11.21% | 11.24% | 11.27% | 11.44% | 11.64% | 11.54% | 11.46% | 11.32% | 11.27% | 11.26% | 11.28% | 11.22% | 11.14% | 11.11% | 11.14% | 11.27%
13 | 14 | 2020 | Summer | I, [%] | Expected | - | 11.88% | 11.14% | 9.676% | 10.16% | 9.977% | 9.917% | 11.73% | 13.83% | 14.89% | 14.43% | 14.62% | 11.68% | 10.82% | 11.17% | 14.5% | 14.75% | 14.86% | 14.81% | 14.86% | 14.95% | 14.04% | 13.88% | 15.2% | 13.77%
14 | 15 | 2020 | Summer | I, [%] | Expected | - | 16.59% | 14.19% | 13.61% | 12.61% | 12.54% | 12.62% | 15.89% | 19.86% | 22.85% | 23.44% | 23.82% | 25.62% | 25.59% | 25.29% | 24.57% | 23.27% | 23.08% | 22.97% | 23.7% | 24.94% | 25.97% | 26.53% | 24.26% | 20.6%
18 | 19 | 2020 | Summer | I, [%] | Expected | - | 12.03% | 13.24% | 9.309% | 11.85% | 11.1% | 10.85% | 12.95% | 13.21% | 14.62% | 14.99% | 13.99% | 14.34% | 15.03% | 14.63% | 14.74% | 15.06% | 14.92% | 14.79% | 14.02% | 14.92% | 15.19% | 14.43% | 12.89% | 13.54%
20 | 19 | 2020 | Summer | I, [%] | Expected | - | 11.11% | 14.25% | 7.767% | 12.34% | 10.87% | 10.31% | 13.05% | 12.01% | 13.25% | 13.35% | 11.29% | 11.39% | 11.18% | 11.87% | 12.82% | 13.97% | 14.25% | 14.03% | 12.58% | 13.82% | 13.64% | 12.3% | 11.77% | 13.91%
12 | 10 | 2030 | Winter | I, [%] | 0 | 0 | 5.137% | 4.974% | 4.882% | 4.899% | 4.767% | 5.074% | 7.518% | 12.07% | 17.59% | 23.26% | 28.38% | 32.22% | 34.2% | 34.3% | 32.37% | 28.76% | 23.79% | 18.17% | 12.74% | 8.532% | 7.035% | 6.369% | 5.978% | 5.727%
14 | 12 | 2030 | Winter | I, [%] | 0 | 0 | 2.877% | 2.962% | 3.007% | 3.344% | 2.788% | 1.365% | 2.405% | 7.211% | 12.1% | 18.09% | 23.25% | 26.98% | 29.16% | 29.33% | 27.69% | 24.09% | 19.04% | 11.94% | 6.651% | 1.772% | 1.858% | 1.202% | 0.96% | 1.953%
14 | 26 | 2030 | Winter | I, [%] | 0 | 0 | 12.2% | 11.59% | 13.13% | 11.26% | 11.75% | 14.77% | 15.92% | 15.6% | 12.46% | 9.385% | 9.139% | 11.59% | 10.44% | 11.33% | 11.07% | 9.424% | 8.909% | 13.55% | 17.32% | 19.96% | 21.87% | 22.72% | 20.56% | 16.6%
14 | 16 | 2030 | Winter | I, [%] | 0 | 0 | 2.955% | 3.074% | 3.151% | 3.1% | 3.051% | 2.881% | 4.12% | 4.877% | 4.96% | 5.459% | 5.792% | 5.011% | 5.789% | 5.865% | 4.811% | 4.46% | 4.551% | 5.887% | 6.342% | 5.242% | 4.976% | 5.015% | 4.425% | 4.082%
17 | 14 | 2030 | Winter | I, [%] | 0 | 0 | 18.54% | 16.9% | 16.28% | 16.03% | 16.4% | 18.5% | 21.33% | 21.26% | 18.75% | 14.38% | 9.976% | 6.771% | 5.011% | 4.234% | 3.968% | 5.329% | 10.07% | 18.48% | 22.97% | 26.34% | 28.06% | 27.83% | 25.56% | 22.24%
20 | 23 | 2030 | Winter | I, [%] | 0 | 0 | 8.154% | 7.306% | 6.519% | 6.836% | 7.113% | 7.039% | 8.512% | 8.354% | 7.245% | 4.656% | 2.649% | 2.834% | 2.188% | 2.483% | 2.189% | 1.585% | 3.276% | 7.664% | 9.792% | 11.7% | 12.49% | 10.65% | 9.475% | 8.989%
20 | 21 | 2030 | Winter | I, [%] | 0 | 0 | 9.218% | 8.35% | 7.554% | 7.883% | 8.079% | 8.248% | 9.973% | 9.835% | 8.914% | 6.77% | 4.95% | 4.502% | 3.496% | 3.611% | 3.293% | 3.55% | 5.641% | 9.814% | 11.73% | 13.5% | 14.14% | 12.27% | 10.97% | 10.25%
20 | 26 | 2030 | Winter | I, [%] | 0 | 0 | 9.913% | 9.425% | 10.66% | 9.162% | 9.555% | 11.99% | 12.93% | 12.67% | 10.16% | 7.717% | 7.502% | 9.444% | 8.493% | 9.213% | 8.993% | 7.684% | 7.327% | 11.06% | 14.08% | 16.2% | 17.73% | 18.41% | 16.66% | 13.47%
22 | 23 | 2030 | Winter | I, [%] | 0 | 0 | 15.37% | 14.36% | 13.5% | 13.78% | 13.61% | 14.58% | 17.33% | 17.17% | 16.71% | 15.04% | 13.26% | 12.1% | 10.69% | 10.69% | 10.48% | 11.46% | 14.19% | 19.1% | 21.03% | 22.52% | 22.6% | 20.51% | 18.74% | 16.98%
22 | 21 | 2030 | Winter | I, [%] | 0 | 0 | 12.89% | 11.93% | 11.11% | 11.38% | 11.36% | 12.01% | 14.39% | 14.3% | 13.63% | 11.57% | 9.562% | 8.289% | 7.345% | 7.252% | 7.192% | 8.11% | 10.56% | 15.3% | 17.3% | 18.91% | 19.19% | 17.25% | 15.63% | 14.22%
23 | 24 | 2030 | Winter | I, [%] | 0 | 0 | 4.352% | 4.211% | 4.125% | 4.12% | 3.893% | 4.442% | 5.223% | 5.213% | 5.546% | 6.103% | 6.62% | 7.097% | 6.397% | 6.574% | 6.425% | 6.311% | 6.449% | 6.769% | 6.688% | 6.519% | 6.155% | 5.895% | 5.512% | 4.782%
10 | 11 | 2030 | Winter | I, [%] | 0 | 0 | 6.563% | 6.472% | 6.403% | 6.421% | 6.375% | 6.513% | 10.42% | 17.34% | 25.32% | 33.48% | 40.82% | 46.31% | 49.12% | 49.26% | 46.47% | 41.29% | 34.22% | 26.14% | 18.15% | 11.27% | 7.336% | 7.068% | 6.908% | 6.798%
13 | 14 | 2030 | Winter | I, [%] | 0 | 0 | 16.02% | 14.55% | 13.11% | 13.66% | 13.48% | 14.68% | 18.17% | 18% | 17.4% | 15.56% | 13.7% | 12.2% | 10.21% | 10.17% | 9.923% | 11.45% | 14.88% | 19.74% | 21.53% | 22.81% | 23.23% | 21.66% | 19.94% | 17.99%
14 | 15 | 2030 | Winter | I, [%] | 0 | 0 | 28.24% | 26.14% | 25.84% | 24.98% | 24.41% | 26.29% | 31.77% | 36.56% | 39.94% | 40.76% | 40.4% | 42.02% | 42.5% | 42.78% | 40.85% | 39.37% | 40.46% | 42.89% | 41.21% | 38.6% | 36.82% | 35.24% | 33.02% | 29.98%
18 | 19 | 2030 | Winter | I, [%] | 0 | 0 | 16.58% | 14.4% | 9.619% | 13.33% | 13.05% | 10.28% | 15.29% | 15.27% | 17.48% | 18.1% | 18.58% | 18.22% | 17.19% | 17.48% | 17.55% | 18.42% | 20.21% | 21.27% | 20.33% | 22.02% | 21.01% | 13.36% | 11.95% | 14.6%
20 | 19 | 2030 | Winter | I, [%] | 0 | 0 | 16.31% | 13.24% | 4.912% | 11.85% | 11.51% | 4.762% | 10.55% | 10.41% | 15.01% | 17.66% | 20.37% | 20.86% | 20.81% | 21.41% | 22.04% | 22.6% | 23% | 19.84% | 16.65% | 18.82% | 16.82% | 4.813% | 4.169% | 10.21%
12 | 10 | 2030 | Winter | I, [%] | 0 | 1 | 4.677% | 4.536% | 4.478% | 4.526% | 5.006% | 5.284% | 7.37% | 12.09% | 17.58% | 23.21% | 28.26% | 31.81% | 33.43% | 33.33% | 31.67% | 28.57% | 23.71% | 18.12% | 12.61% | 7.945% | 5.775% | 4.974% | 4.78% | 4.758%
14 | 12 | 2030 | Winter | I, [%] | 0 | 1 | 2.315% | 2.577% | 3.261% | 3.039% | 2.073% | 0.9758% | 3.121% | 7.369% | 12.56% | 17.96% | 23.29% | 26.63% | 28.48% | 28.35% | 26.84% | 22.75% | 17.22% | 12.16% | 6.922% | 2.541% | 0.6601% | 0.7036% | 1.41% | 1.348%
14 | 26 | 2030 | Winter | I, [%] | 0 | 1 | 10.95% | 10.18% | 9.462% | 9.159% | 10.11% | 12.74% | 12.81% | 11.05% | 6.843% | 2.771% | 5.959% | 9.622% | 11.74% | 12.5% | 11.32% | 7.421% | 3.939% | 5.18% | 9.291% | 12.82% | 14.17% | 12.06% | 9.487% | 9.256%
14 | 16 | 2030 | Winter | I, [%] | 0 | 1 | 3.304% | 2.793% | 2.802% | 2.817% | 3.002% | 3.644% | 4.392% | 4.93% | 5.139% | 5.298% | 5.403% | 4.622% | 4.86% | 5.024% | 4.903% | 6.129% | 6.981% | 5.635% | 5.532% | 5.428% | 4.829% | 4.063% | 3.659% | 3.47%
17 | 14 | 2030 | Winter | I, [%] | 0 | 1 | 18.91% | 16.92% | 16.29% | 16.07% | 18.44% | 21.51% | 21.48% | 19.78% | 15.53% | 11.09% | 6.983% | 3.062% | 3.038% | 4.22% | 3.107% | 3.967% | 9.656% | 15.04% | 19.94% | 23.34% | 25.39% | 22.12% | 19.89% | 19.77%
20 | 23 | 2030 | Winter | I, [%] | 0 | 1 | 7.318% | 6.82% | 6.679% | 6.132% | 6.705% | 8.161% | 8.272% | 7.212% | 5.099% | 2.636% | 1.832% | 3.174% | 4.119% | 4.503% | 4.023% | 2.607% | 2.273% | 3.956% | 6.268% | 8.023% | 8.719% | 7.905% | 6.865% | 6.812%
20 | 21 | 2030 | Winter | I, [%] | 0 | 1 | 8.324% | 7.797% | 7.591% | 7.141% | 7.969% | 9.505% | 9.655% | 8.875% | 6.992% | 4.909% | 3.662% | 3.56% | 3.868% | 4.04% | 3.746% | 3.707% | 4.632% | 6.207% | 8.296% | 9.724% | 10.25% | 9.175% | 8.059% | 8.005%
20 | 26 | 2030 | Winter | I, [%] | 0 | 1 | 8.871% | 8.248% | 7.666% | 7.429% | 8.215% | 10.34% | 10.39% | 8.983% | 5.603% | 2.378% | 4.845% | 7.771% | 9.467% | 10.08% | 9.13% | 6.018% | 3.303% | 4.304% | 7.582% | 10.41% | 11.5% | 9.783% | 7.7% | 7.514%
22 | 23 | 2030 | Winter | I, [%] | 0 | 1 | 14.4% | 13.77% | 13.3% | 13.15% | 14.59% | 16.45% | 17.03% | 16.79% | 15.28% | 13.37% | 11.8% | 9.935% | 8.515% | 8.013% | 8.474% | 10.9% | 13.08% | 14.98% | 17.28% | 18.05% | 18% | 15.88% | 14.72% | 14.67%
22 | 21 | 2030 | Winter | I, [%] | 0 | 1 | 12.1% | 11.51% | 11.16% | 10.9% | 12.06% | 13.8% | 14.28% | 13.85% | 12.22% | 10.18% | 8.497% | 6.913% | 5.829% | 5.461% | 5.818% | 7.65% | 9.602% | 11.54% | 13.79% | 14.86% | 14.99% | 13.31% | 12.21% | 12.15%
23 | 24 | 2030 | Winter | I, [%] | 0 | 1 | 4.256% | 4.164% | 3.988% | 4.148% | 4.617% | 4.909% | 5.173% | 5.583% | 5.85% | 6.212% | 6.75% | 6.784% | 6.563% | 6.508% | 6.506% | 6.821% | 6.778% | 6.456% | 6.425% | 5.878% | 5.488% | 4.724% | 4.619% | 4.615%
10 | 11 | 2030 | Winter | I, [%] | 0 | 1 | 6.425% | 6.357% | 6.319% | 6.315% | 6.521% | 6.659% | 10.4% | 17.36% | 25.31% | 33.4% | 40.64% | 45.71% | 48.01% | 47.86% | 45.48% | 41.08% | 34.12% | 26.08% | 18.1% | 11.06% | 6.84% | 6.555% | 6.459% | 6.45%
13 | 14 | 2030 | Winter | I, [%] | 0 | 1 | 16.19% | 15.2% | 14.48% | 14.13% | 16.33% | 19.17% | 19.87% | 19.24% | 17.03% | 14.65% | 12.53% | 9.327% | 6.513% | 5.401% | 6.571% | 11.16% | 14.27% | 16.65% | 19.48% | 20.82% | 21.03% | 18.23% | 16.47% | 16.4%
14 | 15 | 2030 | Winter | I, [%] | 0 | 1 | 26.93% | 27.33% | 26.46% | 25.12% | 26.33% | 30.22% | 34.18% | 37.41% | 39.23% | 39.5% | 40.44% | 39.31% | 38.08% | 35.82% | 36.44% | 37.57% | 34.44% | 33.45% | 32.95% | 31.05% | 27.58% | 25.37% | 22.57% | 22.4%
18 | 19 | 2030 | Winter | I, [%] | 0 | 1 | 16.84% | 15.88% | 16.41% | 14.87% | 16.77% | 18.56% | 19.1% | 18.85% | 18.59% | 18.83% | 18.99% | 17.43% | 16.26% | 15.69% | 15.59% | 17.07% | 16.87% | 18.69% | 19.72% | 19.26% | 19.07% | 18.59% | 18.78% | 18.98%
20 | 19 | 2030 | Winter | I, [%] | 0 | 1 | 12.9% | 12.19% | 13.12% | 11.3% | 12.65% | 13.83% | 14.15% | 13.8% | 13.95% | 14.74% | 15.31% | 14.32% | 13.87% | 13.53% | 13.12% | 13.35% | 12.19% | 13.87% | 14.42% | 13.78% | 13.6% | 14.11% | 14.88% | 15.2%
12 | 10 | 2030 | Winter | I, [%] | 0 | 2 | 4.475% | 4.368% | 4.359% | 4.303% | 4.243% | 4.352% | 7.025% | 11.84% | 17.41% | 23.05% | 27.98% | 31.54% | 33.31% | 33.21% | 31.31% | 28.03% | 23.47% | 18.06% | 12.56% | 7.966% | 5.86% | 5.88% | 5.487% | 4.724%
14 | 12 | 2030 | Winter | I, [%] | 0 | 2 | 2.123% | 2.461% | 2.518% | 2.866% | 2.896% | 2.686% | 4.504% | 9.117% | 13.67% | 18.34% | 22.95% | 26.32% | 27.99% | 28.38% | 27.12% | 24.04% | 18.47% | 12.41% | 6.88% | 2.725% | 2.369% | 0.6394% | 0.2763% | 1.549%
14 | 26 | 2030 | Winter | I, [%] | 0 | 2 | 8.274% | 7.008% | 6.459% | 5.472% | 5.233% | 5.547% | 4.75% | 1.291% | 2.709% | 6.542% | 9.457% | 11.71% | 12.78% | 13.56% | 13.15% | 10.48% | 6.252% | 2.41% | 8.184% | 13.62% | 16.21% | 14.58% | 12.17% | 9.023%
14 | 16 | 2030 | Winter | I, [%] | 0 | 2 | 3.143% | 3.235% | 3.246% | 3.26% | 3.229% | 3.093% | 3.14% | 4.311% | 4.355% | 4.379% | 4.473% | 4.596% | 4.75% | 4.929% | 4.951% | 4.774% | 4.456% | 5.224% | 5.278% | 5.092% | 5.003% | 4.822% | 3.948% | 3.359%
17 | 14 | 2030 | Winter | I, [%] | 0 | 2 | 18.08% | 16.15% | 15.38% | 14.79% | 14.4% | 15.44% | 15.33% | 11.15% | 8.128% | 5.936% | 4.377% | 2.514% | 1.522% | 3.247% | 3.058% | 0.6408% | 5.025% | 11.63% | 18.19% | 23.94% | 26.93% | 26.12% | 23.52% | 20.16%
20 | 23 | 2030 | Winter | I, [%] | 0 | 2 | 6.457% | 5.85% | 5.753% | 5.2% | 5.188% | 5.157% | 4.624% | 2.949% | 0.9536% | 1.364% | 2.884% | 4.12% | 4.722% | 4.565% | 4.089% | 2.933% | 0.9933% | 2.688% | 5.894% | 8.354% | 9.619% | 8.858% | 7.975% | 6.737%
20 | 21 | 2030 | Winter | I, [%] | 0 | 2 | 7.452% | 6.77% | 6.652% | 6.127% | 6.054% | 6.218% | 5.897% | 4.33% | 2.932% | 2.692% | 3.238% | 4.111% | 4.504% | 4.083% | 3.594% | 2.831% | 2.398% | 4.864% | 7.717% | 10.1% | 11.26% | 10.44% | 9.425% | 7.861%
20 | 26 | 2030 | Winter | I, [%] | 0 | 2 | 6.708% | 5.674% | 5.241% | 4.44% | 4.24% | 4.522% | 3.898% | 1.086% | 2.176% | 5.277% | 7.628% | 9.45% | 10.32% | 10.93% | 10.6% | 8.44% | 5.03% | 2.087% | 6.677% | 11.05% | 13.14% | 11.83% | 9.884% | 7.32%
22 | 23 | 2030 | Winter | I, [%] | 0 | 2 | 13.43% | 12.6% | 12.02% | 11.76% | 11.45% | 12.1% | 12.33% | 11.13% | 10.47% | 10.34% | 9.761% | 9.146% | 8.474% | 7.844% | 7.446% | 8.099% | 9.631% | 13.11% | 16.09% | 18.55% | 19.44% | 18.18% | 16.81% | 14.28%
22 | 21 | 2030 | Winter | I, [%] | 0 | 2 | 11.25% | 10.53% | 10.06% | 9.762% | 9.561% | 9.993% | 9.998% | 8.935% | 8.08% | 7.596% | 7.02% | 6.423% | 5.859% | 5.53% | 5.283% | 5.802% | 7.191% | 10.1% | 12.96% | 15.32% | 16.27% | 15.16% | 13.95% | 11.91%
23 | 24 | 2030 | Winter | I, [%] | 0 | 2 | 4.154% | 4.029% | 3.708% | 3.854% | 3.707% | 4.038% | 4.42% | 4.605% | 5.246% | 6.169% | 6.622% | 6.86% | 6.794% | 6.454% | 6.026% | 5.802% | 5.617% | 5.954% | 5.894% | 6.003% | 5.844% | 5.534% | 5.209% | 4.451%
10 | 11 | 2030 | Winter | I, [%] | 0 | 2 | 6.317% | 6.235% | 6.189% | 6.15% | 6.109% | 6.189% | 10.11% | 17% | 24.96% | 33.08% | 40.19% | 45.32% | 47.86% | 47.68% | 44.9% | 40.2% | 33.68% | 25.99% | 18.06% | 11.07% | 6.89% | 6.881% | 6.724% | 6.423%
13 | 14 | 2030 | Winter | I, [%] | 0 | 2 | 14.82% | 13.55% | 12.69% | 12.25% | 11.78% | 12.76% | 13.19% | 11.43% | 10.78% | 10.51% | 9.328% | 7.976% | 6.564% | 5.258% | 4.655% | 6.486% | 9.525% | 14.46% | 18.1% | 21.51% | 22.98% | 21.34% | 19.48% | 15.97%
14 | 15 | 2030 | Winter | I, [%] | 0 | 2 | 21.3% | 19.67% | 17.93% | 16.89% | 15.97% | 17.06% | 19.45% | 21.38% | 24.74% | 28.64% | 31.08% | 32.41% | 33.02% | 32.98% | 30.41% | 30.63% | 27.89% | 29.42% | 30.11% | 30.98% | 30.2% | 27.65% | 25.58% | 21.08%
18 | 19 | 2030 | Winter | I, [%] | 0 | 2 | 18.54% | 18.01% | 18.44% | 18.06% | 18.24% | 18.21% | 18.32% | 17.76% | 17.74% | 17.92% | 17.53% | 17.1% | 16.42% | 17.47% | 17.91% | 17.49% | 18.15% | 19.23% | 19.36% | 19.23% | 19.39% | 19.06% | 19.53% | 18.83%
20 | 19 | 2030 | Winter | I, [%] | 0 | 2 | 15.3% | 15.15% | 16% | 15.68% | 16.09% | 15.6% | 15.39% | 15.09% | 14.98% | 14.84% | 14.42% | 14.13% | 13.75% | 15.67% | 16.63% | 15.75% | 15.6% | 15.3% | 14.44% | 13.45% | 13.36% | 13.42% | 14.61% | 15.16%
12 | 10 | 2030 | Winter | I, [%] | Expected | - | 4.977% | 4.825% | 4.75% | 4.76% | 4.727% | 5.001% | 7.426% | 12.04% | 17.56% | 23.22% | 28.31% | 32.06% | 33.96% | 34% | 32.12% | 28.63% | 23.73% | 18.15% | 12.69% | 8.367% | 6.687% | 6.1% | 5.737% | 5.446%
14 | 12 | 2030 | Winter | I, [%] | Expected | - | 2.689% | 2.836% | 2.973% | 3.232% | 2.702% | 1.498% | 2.807% | 7.506% | 12.39% | 18.11% | 23.21% | 26.84% | 28.9% | 29.05% | 27.49% | 23.89% | 18.7% | 12.04% | 6.723% | 2.018% | 1.76% | 1.051% | 0.9266% | 1.809%
14 | 26 | 2030 | Winter | I, [%] | Expected | - | 11.46% | 10.73% | 11.65% | 10.13% | 10.59% | 13.16% | 13.88% | 12.9% | 10.27% | 8.034% | 8.73% | 11.32% | 10.96% | 11.82% | 11.41% | 9.288% | 7.819% | 10.76% | 14.87% | 18.04% | 19.96% | 20.04% | 17.78% | 14.47%
14 | 16 | 2030 | Winter | I, [%] | Expected | - | 3.032% | 3.057% | 3.115% | 3.082% | 3.069% | 3.02% | 4.019% | 4.804% | 4.899% | 5.281% | 5.548% | 4.896% | 5.508% | 5.611% | 4.844% | 4.743% | 4.885% | 5.756% | 6.074% | 5.248% | 4.959% | 4.851% | 4.248% | 3.891%
17 | 14 | 2030 | Winter | I, [%] | Expected | - | 18.53% | 16.79% | 16.15% | 15.86% | 16.4% | 18.5% | 20.5% | 19.6% | 16.77% | 12.7% | 8.749% | 5.633% | 4.231% | 4.091% | 3.715% | 4.465% | 9.287% | 17.01% | 21.86% | 25.57% | 27.52% | 26.77% | 24.46% | 21.59%
20 | 23 | 2030 | Winter | I, [%] | Expected | - | 7.792% | 7.028% | 6.432% | 6.501% | 6.78% | 6.93% | 7.923% | 7.419% | 6.04% | 3.897% | 2.566% | 3.066% | 2.826% | 3.069% | 2.723% | 1.923% | 2.807% | 6.424% | 8.732% | 10.7% | 11.54% | 10% | 8.888% | 8.356%
20 | 21 | 2030 | Winter | I, [%] | Expected | - | 8.838% | 8.045% | 7.431% | 7.526% | 7.774% | 8.138% | 9.345% | 8.911% | 7.785% | 5.922% | 4.522% | 4.311% | 3.693% | 3.74% | 3.401% | 3.47% | 5.034% | 8.591% | 10.66% | 12.47% | 13.17% | 11.57% | 10.33% | 9.586%
20 | 26 | 2030 | Winter | I, [%] | Expected | - | 9.306% | 8.721% | 9.457% | 8.24% | 8.604% | 10.69% | 11.28% | 10.49% | 8.367% | 6.606% | 7.14% | 9.206% | 8.893% | 9.582% | 9.242% | 7.554% | 6.424% | 8.813% | 12.09% | 14.64% | 16.18% | 16.24% | 14.41% | 11.74%
22 | 23 | 2030 | Winter | I, [%] | Expected | - | 14.95% | 14.02% | 13.26% | 13.4% | 13.44% | 14.49% | 16.57% | 16.25% | 15.62% | 14.13% | 12.55% | 11.37% | 10.06% | 9.902% | 9.759% | 10.9% | 13.38% | 17.66% | 19.79% | 21.31% | 21.49% | 19.51% | 17.89% | 16.26%
22 | 21 | 2030 | Winter | I, [%] | Expected | - | 12.54% | 11.67% | 10.97% | 11.08% | 11.2% | 11.98% | 13.75% | 13.47% | 12.63% | 10.8% | 9.046% | 7.826% | 6.917% | 6.75% | 6.723% | 7.714% | 9.939% | 14.02% | 16.18% | 17.82% | 18.17% | 16.39% | 14.9% | 13.59%
23 | 24 | 2030 | Winter | I, [%] | Expected | - | 4.31% | 4.178% | 4.046% | 4.086% | 3.97% | 4.451% | 5.101% | 5.179% | 5.547% | 6.128% | 6.639% | 7.019% | 6.477% | 6.547% | 6.38% | 6.311% | 6.377% | 6.608% | 6.537% | 6.354% | 6.015% | 5.676% | 5.341% | 4.711%
10 | 11 | 2030 | Winter | I, [%] | Expected | - | 6.508% | 6.422% | 6.361% | 6.367% | 6.358% | 6.487% | 10.37% | 17.3% | 25.27% | 33.41% | 40.7% | 46.09% | 48.78% | 48.83% | 46.11% | 41.11% | 34.12% | 26.11% | 18.13% | 11.21% | 7.201% | 6.968% | 6.817% | 6.695%
13 | 14 | 2030 | Winter | I, [%] | Expected | - | 15.87% | 14.5% | 13.25% | 13.53% | 13.64% | 15.05% | 17.7% | 17.24% | 16.4% | 14.71% | 12.91% | 11.18% | 9.164% | 8.786% | 8.691% | 10.7% | 14.03% | 18.54% | 20.74% | 22.34% | 22.88% | 21.13% | 19.38% | 17.48%
14 | 15 | 2030 | Winter | I, [%] | Expected | - | 27.06% | 25.39% | 24.8% | 23.85% | 23.48% | 25.53% | 30.35% | 34.51% | 37.67% | 38.85% | 39.07% | 40.26% | 40.52% | 40.39% | 38.73% | 37.87% | 37.8% | 39.62% | 38.44% | 36.43% | 34.55% | 32.74% | 30.46% | 27.63%
18 | 19 | 2030 | Winter | I, [%] | Expected | - | 16.89% | 15.13% | 11.85% | 14.23% | 14.32% | 12.6% | 16.27% | 16.14% | 17.67% | 18.18% | 18.49% | 17.95% | 16.95% | 17.22% | 17.32% | 18.09% | 19.44% | 20.61% | 20.11% | 21.23% | 20.5% | 14.92% | 14% | 15.83%
20 | 19 | 2030 | Winter | I, [%] | Expected | - | 15.67% | 13.36% | 7.669% | 12.32% | 12.33% | 7.607% | 11.75% | 11.57% | 14.86% | 16.84% | 18.8% | 18.97% | 18.81% | 19.46% | 19.99% | 20.3% | 20.4% | 18.34% | 16.02% | 17.33% | 15.86% | 7.371% | 7.191% | 11.63%
12 | 10 | 2030 | Summer | I, [%] | 0 | 0 | 4.621% | 4.506% | 4.223% | 4.362% | 4.276% | 4.262% | 6.888% | 11.77% | 17.31% | 22.8% | 27.59% | 31.14% | 33.05% | 33.14% | 31.32% | 27.9% | 23.25% | 17.86% | 12.39% | 7.739% | 5.95% | 5.995% | 5.743% | 5.204%
14 | 12 | 2030 | Summer | I, [%] | 0 | 0 | 2.152% | 2.177% | 1.714% | 2.015% | 1.834% | 1.989% | 5.048% | 9.248% | 14.19% | 19.44% | 24.11% | 27.79% | 29.84% | 29.88% | 28.11% | 24.48% | 20.12% | 14.88% | 9.563% | 4.181% | 1.048% | 0.9221% | 1.317% | 2.271%
14 | 26 | 2030 | Summer | I, [%] | 0 | 0 | 4.293% | 3.067% | 3.333% | 2.58% | 2.736% | 3.03% | 1.908% | 2.467% | 5.588% | 10.54% | 13.64% | 14.85% | 16.59% | 15.67% | 15.11% | 13.98% | 10.96% | 6.584% | 3.89% | 6.744% | 10.17% | 11.22% | 9.184% | 6.029%
14 | 16 | 2030 | Summer | I, [%] | 0 | 0 | 3.065% | 2.63% | 2.782% | 2.656% | 2.65% | 2.608% | 3.064% | 4.527% | 5.112% | 5.298% | 5.214% | 5.289% | 5.44% | 5.517% | 5.217% | 4.25% | 3.994% | 3.885% | 3.774% | 4.51% | 4.89% | 4.828% | 4.23% | 3.884%
17 | 14 | 2030 | Summer | I, [%] | 0 | 0 | 16.86% | 15.18% | 14.42% | 14.28% | 14.57% | 14.69% | 14.73% | 14.26% | 11.65% | 8.254% | 5.579% | 5.733% | 5.798% | 5.95% | 5.646% | 5.99% | 6.769% | 10.88% | 15.13% | 19.67% | 22.49% | 22.59% | 21.48% | 18.58%
20 | 23 | 2030 | Summer | I, [%] | 0 | 0 | 3.05% | 2.7% | 2.243% | 2.177% | 2.335% | 2.409% | 2.431% | 2.599% | 1.271% | 1.708% | 3.935% | 4.267% | 4.881% | 4.483% | 3.934% | 2.95% | 1.334% | 0.7918% | 2.874% | 5.567% | 6.801% | 6.82% | 5.901% | 4.95%
20 | 21 | 2030 | Summer | I, [%] | 0 | 0 | 4.026% | 3.544% | 3.09% | 3.016% | 3.166% | 3.253% | 3.154% | 3.417% | 2.526% | 2.311% | 3.669% | 3.884% | 4.404% | 3.993% | 3.321% | 2.483% | 1.425% | 2.065% | 3.917% | 6.472% | 7.866% | 7.931% | 6.977% | 5.825%
20 | 26 | 2030 | Summer | I, [%] | 0 | 0 | 3.601% | 2.606% | 2.802% | 2.209% | 2.35% | 2.585% | 1.645% | 2.127% | 4.585% | 8.557% | 11.04% | 12.01% | 13.41% | 12.66% | 12.2% | 11.28% | 8.856% | 5.357% | 3.28% | 5.561% | 8.322% | 9.173% | 7.534% | 5.002%
22 | 23 | 2030 | Summer | I, [%] | 0 | 0 | 8.795% | 8.074% | 7.517% | 7.481% | 7.427% | 7.461% | 7.747% | 7.724% | 7.383% | 6.478% | 5.519% | 5.063% | 4.783% | 4.677% | 4.597% | 4.996% | 5.728% | 7.153% | 8.811% | 11.1% | 12.93% | 12.96% | 12.04% | 10.22%
22 | 21 | 2030 | Summer | I, [%] | 0 | 0 | 6.941% | 6.404% | 5.888% | 5.881% | 5.859% | 5.897% | 6.237% | 6.286% | 5.705% | 4.49% | 3.584% | 3.359% | 3.209% | 3.114% | 3.354% | 3.636% | 4.245% | 5.493% | 6.995% | 9.256% | 10.77% | 10.76% | 9.87% | 8.4%
23 | 24 | 2030 | Summer | I, [%] | 0 | 0 | 3.267% | 3.058% | 2.978% | 2.994% | 2.88% | 2.859% | 3.08% | 2.923% | 3.402% | 4.124% | 4.811% | 4.753% | 4.905% | 4.68% | 4.42% | 4.159% | 3.76% | 3.499% | 3.362% | 3.281% | 3.653% | 3.676% | 3.627% | 3.098%
10 | 11 | 2030 | Summer | I, [%] | 0 | 0 | 6.247% | 6.14% | 5.885% | 5.983% | 5.917% | 5.912% | 9.925% | 16.91% | 24.82% | 32.69% | 39.51% | 44.62% | 47.36% | 47.49% | 44.85% | 39.95% | 33.25% | 25.58% | 17.82% | 10.97% | 6.9% | 6.915% | 6.824% | 6.577%
13 | 14 | 2030 | Summer | I, [%] | 0 | 0 | 16.37% | 15.55% | 13.42% | 14.17% | 13.71% | 13.67% | 14.99% | 14.79% | 14.42% | 12.35% | 9.37% | 8.214% | 7.249% | 7.196% | 7.248% | 8.792% | 10.97% | 14.12% | 16.65% | 20.53% | 23.48% | 23.47% | 22.05% | 19.33%
14 | 15 | 2030 | Summer | I, [%] | 0 | 0 | 18.88% | 16.17% | 15.64% | 13.87% | 13.98% | 14.41% | 18.53% | 23.92% | 27.89% | 29.01% | 29.81% | 32.72% | 33.3% | 33.52% | 31.47% | 29.52% | 28.68% | 28.38% | 28.83% | 30.01% | 30.76% | 31.08% | 28.36% | 23.66%
18 | 19 | 2030 | Summer | I, [%] | 0 | 0 | 13.59% | 15.69% | 9.659% | 13.79% | 12.25% | 11.77% | 15.01% | 14.94% | 16.54% | 16.42% | 13.66% | 13.94% | 14.28% | 14.03% | 14.49% | 15.99% | 16.8% | 17.23% | 16.13% | 18.35% | 19.27% | 18.55% | 17.97% | 18.42%
20 | 19 | 2030 | Summer | I, [%] | 0 | 0 | 14.24% | 19.62% | 8.429% | 16.64% | 13.69% | 12.71% | 18.43% | 18.02% | 21.36% | 22.37% | 18.61% | 20.09% | 21.5% | 21.09% | 22.24% | 24.3% | 24.63% | 23.23% | 19.15% | 20.96% | 20.58% | 19.02% | 18.81% | 22.24%
12 | 10 | 2030 | Summer | I, [%] | 0 | 1 | 4.269% | 4.191% | 4.114% | 4.102% | 4.116% | 4.115% | 6.881% | 11.7% | 17.14% | 22.5% | 27.19% | 30.67% | 32.38% | 32.35% | 30.83% | 27.49% | 22.79% | 17.59% | 12.25% | 7.463% | 4.636% | 4.867% | 4.728% | 4.404%
14 | 12 | 2030 | Summer | I, [%] | 0 | 1 | 2.411% | 2.318% | 2.282% | 2.278% | 2.384% | 2.272% | 5.031% | 9.697% | 14.61% | 19.39% | 23.67% | 27.37% | 29.2% | 29.08% | 27.59% | 25.06% | 20.21% | 15.34% | 10.15% | 4.914% | 1.515% | 1.028% | 1.178% | 2.085%
14 | 26 | 2030 | Summer | I, [%] | 0 | 1 | 1.98% | 2.097% | 2.015% | 2.758% | 2.504% | 2.096% | 1.984% | 2.838% | 5.518% | 9.148% | 12.63% | 15.09% | 16.27% | 16.69% | 14.83% | 13.79% | 9.829% | 6.372% | 2.005% | 3.667% | 6.777% | 8.426% | 6.604% | 3.967%
14 | 16 | 2030 | Summer | I, [%] | 0 | 1 | 2.611% | 2.527% | 2.54% | 2.511% | 2.429% | 2.354% | 3.045% | 3.72% | 3.955% | 4.385% | 4.549% | 4.691% | 4.774% | 4.886% | 4.802% | 4.645% | 4.404% | 4.277% | 4.109% | 3.976% | 4.194% | 4.39% | 3.871% | 2.932%
17 | 14 | 2030 | Summer | I, [%] | 0 | 1 | 16.04% | 14.96% | 14.25% | 13.92% | 13.82% | 14.13% | 12.46% | 9.755% | 7.2% | 4.057% | 3.522% | 5.583% | 7.309% | 7.974% | 7.32% | 5.323% | 2.225% | 5.567% | 10.58% | 15.46% | 19.71% | 21.13% | 20.7% | 18.25%
20 | 23 | 2030 | Summer | I, [%] | 0 | 1 | 3.492% | 3.125% | 2.753% | 3.132% | 3.175% | 3.187% | 2.748% | 1.538% | 0.3601% | 2.355% | 4.211% | 5.559% | 5.982% | 6.173% | 5.182% | 5.019% | 3.513% | 1.614% | 0.9196% | 3.67% | 5.336% | 5.456% | 4.765% | 3.847%
20 | 21 | 2030 | Summer | I, [%] | 0 | 1 | 4.136% | 3.718% | 3.343% | 3.606% | 3.665% | 3.728% | 3.314% | 2.215% | 1.214% | 2.059% | 3.653% | 4.918% | 5.302% | 5.402% | 4.463% | 4.378% | 3.065% | 1.671% | 2.091% | 4.526% | 6.317% | 6.589% | 5.948% | 4.726%
20 | 26 | 2030 | Summer | I, [%] | 0 | 1 | 1.476% | 1.566% | 1.509% | 2.122% | 1.91% | 1.579% | 1.463% | 2.181% | 4.399% | 7.349% | 10.17% | 12.16% | 13.12% | 13.45% | 11.94% | 11.11% | 7.91% | 5.112% | 1.537% | 2.956% | 5.51% | 6.859% | 5.391% | 3.214%
22 | 23 | 2030 | Summer | I, [%] | 0 | 1 | 8.53% | 7.953% | 7.543% | 7.518% | 7.511% | 7.526% | 7.38% | 6.677% | 6.213% | 5.392% | 4.662% | 4.002% | 3.769% | 3.679% | 3.673% | 4.195% | 4.753% | 5.931% | 7.41% | 9.476% | 11.38% | 11.86% | 11.52% | 9.753%
22 | 21 | 2030 | Summer | I, [%] | 0 | 1 | 7.129% | 6.635% | 6.262% | 6.36% | 6.377% | 6.395% | 6.185% | 5.502% | 4.839% | 3.965% | 3.414% | 3.108% | 3.054% | 3.164% | 3.027% | 3.243% | 3.525% | 4.365% | 5.822% | 7.826% | 9.479% | 9.778% | 9.34% | 7.992%
23 | 24 | 2030 | Summer | I, [%] | 0 | 1 | 2.984% | 2.86% | 2.82% | 2.677% | 2.634% | 2.59% | 2.732% | 2.941% | 3.547% | 4.078% | 4.573% | 4.85% | 4.923% | 4.978% | 4.519% | 4.692% | 4.272% | 3.998% | 3.587% | 3.384% | 3.553% | 3.748% | 3.909% | 3.437%
10 | 11 | 2030 | Summer | I, [%] | 0 | 1 | 6.16% | 6.042% | 5.929% | 5.908% | 5.922% | 5.936% | 9.836% | 16.67% | 24.48% | 32.2% | 38.94% | 43.96% | 46.41% | 46.36% | 44.16% | 39.34% | 32.59% | 25.14% | 17.53% | 10.75% | 6.466% | 6.546% | 6.491% | 6.291%
13 | 14 | 2030 | Summer | I, [%] | 0 | 1 | 16.02% | 14.9% | 13.98% | 13.93% | 13.99% | 14.1% | 13.98% | 12.54% | 11.49% | 9.2% | 6.668% | 4.251% | 3.072% | 2.464% | 3.502% | 5.272% | 7.475% | 10.63% | 13.66% | 17.1% | 20.32% | 21.04% | 20.52% | 17.67%
14 | 15 | 2030 | Summer | I, [%] | 0 | 1 | 18.73% | 16.98% | 15.94% | 16.67% | 16.7% | 16.43% | 20.37% | 24.06% | 28.02% | 29.26% | 29.93% | 30.12% | 31.12% | 30.04% | 32.36% | 31.75% | 29.48% | 27.18% | 26.16% | 27.16% | 28.43% | 29.36% | 27.09% | 23.11%
18 | 19 | 2030 | Summer | I, [%] | 0 | 1 | 21.8% | 19.85% | 17.48% | 17.25% | 18.14% | 18.91% | 18.97% | 17.79% | 17.31% | 16.52% | 15.95% | 15.17% | 15.62% | 15.29% | 15.18% | 14.37% | 12.61% | 14.08% | 15.73% | 17.13% | 18.83% | 16.46% | 17.38% | 17.36%
20 | 19 | 2030 | Summer | I, [%] | 0 | 1 | 18.98% | 17.12% | 14.62% | 14.42% | 15.49% | 16.29% | 16.35% | 15.37% | 14.89% | 14.39% | 14.26% | 13.89% | 14.8% | 14.51% | 14.33% | 12.87% | 10.26% | 11.11% | 12.26% | 12.91% | 13.95% | 11.1% | 12.17% | 13.09%
12 | 10 | 2030 | Summer | I, [%] | 0 | 2 | 4.251% | 4.154% | 4.112% | 4.111% | 4.077% | 4.013% | 6.779% | 11.54% | 16.91% | 22.29% | 27.12% | 30.68% | 32.24% | 31.92% | 30.25% | 27.16% | 22.66% | 17.47% | 12.22% | 7.396% | 4.578% | 4.811% | 4.778% | 4.398%
14 | 12 | 2030 | Summer | I, [%] | 0 | 2 | 2.324% | 2.376% | 2.369% | 2.546% | 2.521% | 2.573% | 5.185% | 10.02% | 14.76% | 19.47% | 23.89% | 27.49% | 29.08% | 29.14% | 27.66% | 24.83% | 20.57% | 15.52% | 10.25% | 5.137% | 1.547% | 1.041% | 0.9307% | 1.904%
14 | 26 | 2030 | Summer | I, [%] | 0 | 2 | 3.07% | 2.556% | 2.358% | 2.161% | 2.192% | 2.37% | 3.108% | 5.387% | 8.363% | 11.91% | 14.3% | 16.31% | 17.13% | 17.72% | 16.45% | 15.09% | 12.64% | 9.24% | 4.627% | 1.876% | 5.914% | 7.446% | 9.562% | 6.726%
14 | 16 | 2030 | Summer | I, [%] | 0 | 2 | 2.949% | 3.003% | 2.955% | 2.933% | 2.884% | 2.888% | 2.993% | 2.981% | 4.283% | 4.532% | 4.647% | 4.689% | 4.81% | 5% | 4.08% | 3.483% | 3.195% | 3.059% | 3.358% | 4.171% | 4.055% | 3.943% | 4.246% | 2.798%
17 | 14 | 2030 | Summer | I, [%] | 0 | 2 | 16.3% | 14.64% | 13.45% | 12.95% | 12.9% | 12.05% | 10.29% | 6.394% | 3.631% | 1.888% | 4.229% | 6.347% | 8.271% | 10.1% | 9.83% | 7.125% | 3.317% | 3.818% | 8.691% | 14.03% | 18.38% | 20.5% | 20.39% | 17.76%
20 | 23 | 2030 | Summer | I, [%] | 0 | 2 | 3.473% | 3.134% | 2.793% | 2.76% | 2.732% | 2.501% | 1.865% | 0.8831% | 1.898% | 3.811% | 4.827% | 5.966% | 6.126% | 6.45% | 5.774% | 5.212% | 3.969% | 2.038% | 0.3442% | 3.013% | 4.642% | 5.223% | 4.073% | 3.618%
20 | 21 | 2030 | Summer | I, [%] | 0 | 2 | 4.173% | 3.678% | 3.3% | 3.262% | 3.215% | 2.907% | 2.246% | 0.6989% | 1.693% | 3.296% | 4.209% | 5.309% | 5.425% | 5.731% | 5.092% | 4.576% | 3.481% | 1.733% | 1.644% | 3.933% | 5.689% | 6.379% | 5.341% | 4.575%
20 | 26 | 2030 | Summer | I, [%] | 0 | 2 | 2.449% | 1.971% | 1.776% | 1.615% | 1.636% | 1.773% | 2.386% | 4.266% | 6.714% | 9.588% | 11.52% | 13.15% | 13.81% | 14.28% | 13.26% | 12.16% | 10.18% | 7.423% | 3.686% | 1.512% | 4.823% | 6.073% | 7.778% | 5.476%
22 | 23 | 2030 | Summer | I, [%] | 0 | 2 | 8.687% | 7.871% | 7.502% | 7.343% | 7.145% | 6.678% | 6.331% | 5.365% | 5.023% | 4.653% | 4.238% | 4.129% | 3.706% | 3.266% | 3.086% | 3.065% | 3.794% | 4.932% | 6.74% | 8.758% | 10.78% | 11.63% | 10.9% | 9.326%
22 | 21 | 2030 | Summer | I, [%] | 0 | 2 | 7.208% | 6.597% | 6.304% | 6.175% | 6.046% | 5.675% | 5.281% | 4.422% | 3.846% | 3.469% | 3.288% | 3.357% | 3.19% | 2.92% | 2.722% | 2.655% | 2.92% | 3.713% | 5.271% | 7.152% | 8.863% | 9.56% | 8.681% | 7.532%
23 | 24 | 2030 | Summer | I, [%] | 0 | 2 | 3.084% | 2.862% | 2.849% | 2.771% | 2.67% | 2.561% | 2.709% | 3.026% | 3.655% | 4.372% | 4.632% | 5.086% | 4.948% | 4.874% | 4.467% | 4.189% | 3.972% | 3.678% | 3.502% | 3.283% | 3.558% | 3.749% | 3.931% | 3.275%
10 | 11 | 2030 | Summer | I, [%] | 0 | 2 | 6.127% | 5.989% | 5.92% | 5.893% | 5.845% | 5.733% | 9.601% | 16.34% | 24.12% | 31.87% | 38.8% | 43.96% | 46.19% | 45.71% | 43.28% | 38.79% | 32.32% | 24.88% | 17.43% | 10.64% | 6.413% | 6.519% | 6.458% | 6.209%
13 | 14 | 2030 | Summer | I, [%] | 0 | 2 | 16.04% | 14.67% | 14.09% | 13.81% | 13.44% | 12.5% | 11.96% | 9.705% | 8.814% | 7.065% | 5.408% | 4.372% | 2.7% | 0.8195% | 1.058% | 1.91% | 5.079% | 8.622% | 12.63% | 15.96% | 19.3% | 20.74% | 19.26% | 16.68%
14 | 15 | 2030 | Summer | I, [%] | 0 | 2 | 20.7% | 17.8% | 16.27% | 16.16% | 14.9% | 13.07% | 16% | 19.26% | 21.96% | 24.17% | 27.97% | 30.81% | 30.7% | 28% | 28.92% | 25.56% | 24.97% | 22.85% | 23.61% | 24.18% | 26.68% | 28.24% | 27.31% | 24.66%
18 | 19 | 2030 | Summer | I, [%] | 0 | 2 | 17.18% | 17.45% | 17.72% | 17.69% | 17.75% | 17.27% | 17.57% | 15.89% | 16.06% | 15.81% | 16.41% | 16.16% | 16.57% | 15.9% | 15.63% | 15.04% | 15.78% | 17.32% | 18.71% | 17.69% | 17.42% | 17.47% | 7.66% | 10.13%
20 | 19 | 2030 | Summer | I, [%] | 0 | 2 | 13.48% | 14.34% | 14.79% | 14.91% | 15.1% | 14.83% | 15.33% | 13.96% | 14.1% | 14.01% | 15.13% | 14.97% | 16.04% | 15.84% | 15.75% | 14.91% | 14.99% | 15.76% | 16.23% | 13.98% | 12.66% | 12.26% | 4.807% | 5.692%
12 | 10 | 2030 | Summer | I, [%] | Expected | - | 4.518% | 4.411% | 4.192% | 4.289% | 4.225% | 4.205% | 6.871% | 11.72% | 17.23% | 22.69% | 27.46% | 31.01% | 32.84% | 32.85% | 31.1% | 27.74% | 23.1% | 17.76% | 12.35% | 7.651% | 5.566% | 5.665% | 5.46% | 4.975%
14 | 12 | 2030 | Summer | I, [%] | Expected | - | 2.214% | 2.226% | 1.889% | 2.129% | 2.011% | 2.113% | 5.066% | 9.423% | 14.33% | 19.44% | 24.01% | 27.69% | 29.64% | 29.66% | 27.97% | 24.61% | 20.2% | 15.04% | 9.745% | 4.422% | 1.186% | 0.9542% | 1.242% | 2.192%
14 | 26 | 2030 | Summer | I, [%] | Expected | - | 3.788% | 2.855% | 3.005% | 2.545% | 2.625% | 2.802% | 2.09% | 2.937% | 5.974% | 10.54% | 13.59% | 15.1% | 16.63% | 16.11% | 15.26% | 14.11% | 11.04% | 6.933% | 3.726% | 5.609% | 9.076% | 10.28% | 8.87% | 5.834%
14 | 16 | 2030 | Summer | I, [%] | Expected | - | 2.984% | 2.668% | 2.772% | 2.675% | 2.652% | 2.612% | 3.051% | 4.19% | 4.829% | 5.058% | 5.038% | 5.118% | 5.255% | 5.353% | 4.995% | 4.197% | 3.939% | 3.823% | 3.763% | 4.385% | 4.671% | 4.639% | 4.181% | 3.593%
17 | 14 | 2030 | Summer | I, [%] | Expected | - | 16.66% | 15.07% | 14.26% | 14.04% | 14.23% | 14.24% | 13.77% | 12.49% | 9.872% | 6.745% | 5.092% | 5.8% | 6.367% | 6.832% | 6.483% | 6.057% | 5.627% | 9.115% | 13.56% | 18.27% | 21.5% | 22.08% | 21.22% | 18.42%
20 | 23 | 2030 | Summer | I, [%] | Expected | - | 3.173% | 2.823% | 2.394% | 2.397% | 2.511% | 2.533% | 2.396% | 2.203% | 1.23% | 2.101% | 4.102% | 4.694% | 5.216% | 5.005% | 4.375% | 3.569% | 2.022% | 1.087% | 2.234% | 4.931% | 6.283% | 6.397% | 5.477% | 4.602%
20 | 21 | 2030 | Summer | I, [%] | Expected | - | 4.063% | 3.588% | 3.156% | 3.135% | 3.244% | 3.271% | 3.047% | 2.857% | 2.22% | 2.416% | 3.744% | 4.235% | 4.678% | 4.443% | 3.737% | 3.053% | 1.953% | 1.961% | 3.331% | 5.831% | 7.334% | 7.518% | 6.596% | 5.489%
20 | 26 | 2030 | Summer | I, [%] | Expected | - | 3.133% | 2.366% | 2.471% | 2.112% | 2.185% | 2.325% | 1.725% | 2.44% | 4.862% | 8.532% | 10.98% | 12.19% | 13.43% | 13.01% | 12.31% | 11.38% | 8.909% | 5.617% | 3.089% | 4.611% | 7.42% | 8.399% | 7.263% | 4.814%
22 | 23 | 2030 | Summer | I, [%] | Expected | - | 8.742% | 8.028% | 7.518% | 7.466% | 7.399% | 7.359% | 7.492% | 7.237% | 6.879% | 6.062% | 5.213% | 4.778% | 4.485% | 4.333% | 4.249% | 4.606% | 5.313% | 6.662% | 8.315% | 10.54% | 12.4% | 12.61% | 11.8% | 10.03%
22 | 21 | 2030 | Summer | I, [%] | Expected | - | 7.006% | 6.465% | 6.001% | 5.991% | 5.96% | 5.937% | 6.093% | 5.908% | 5.316% | 4.269% | 3.517% | 3.323% | 3.184% | 3.094% | 3.217% | 3.439% | 3.953% | 5.078% | 6.581% | 8.751% | 10.31% | 10.45% | 9.624% | 8.218%
23 | 24 | 2030 | Summer | I, [%] | Expected | - | 3.2% | 3.001% | 2.937% | 2.917% | 2.814% | 2.778% | 2.977% | 2.94% | 3.459% | 4.153% | 4.751% | 4.815% | 4.914% | 4.75% | 4.441% | 4.24% | 3.864% | 3.596% | 3.414% | 3.296% | 3.625% | 3.697% | 3.711% | 3.172%
10 | 11 | 2030 | Summer | I, [%] | Expected | - | 6.217% | 6.104% | 5.896% | 5.959% | 5.907% | 5.89% | 9.866% | 16.79% | 24.67% | 32.5% | 39.33% | 44.43% | 47.06% | 47.07% | 44.53% | 39.7% | 33.02% | 25.41% | 17.72% | 10.89% | 6.768% | 6.806% | 6.724% | 6.483%
13 | 14 | 2030 | Summer | I, [%] | Expected | - | 16.27% | 15.33% | 13.6% | 14.08% | 13.71% | 13.57% | 14.42% | 13.74% | 13.2% | 11.14% | 8.418% | 7.099% | 6.003% | 5.609% | 5.829% | 7.306% | 9.629% | 12.84% | 15.65% | 19.39% | 22.43% | 22.73% | 21.44% | 18.71%
14 | 15 | 2030 | Summer | I, [%] | Expected | - | 19.12% | 16.52% | 15.77% | 14.6% | 14.5% | 14.51% | 18.43% | 23.28% | 27.06% | 28.35% | 29.57% | 32.07% | 32.61% | 32.23% | 31.23% | 29.27% | 28.27% | 27.42% | 27.7% | 28.77% | 29.84% | 30.43% | 28.03% | 23.72%
18 | 19 | 2030 | Summer | I, [%] | Expected | - | 15.27% | 16.54% | 11.93% | 14.84% | 13.88% | 13.57% | 15.94% | 15.49% | 16.58% | 16.35% | 14.38% | 14.43% | 14.8% | 14.48% | 14.75% | 15.62% | 16.06% | 16.79% | 16.44% | 18.08% | 18.94% | 18.1% | 16.41% | 17.08%
20 | 19 | 2030 | Summer | I, [%] | Expected | - | 14.81% | 18.51% | 10.22% | 16.08% | 14.15% | 13.52% | 17.69% | 17.06% | 19.4% | 20.03% | 17.49% | 18.47% | 19.77% | 19.4% | 20.18% | 21.33% | 21.2% | 20.43% | 17.75% | 18.81% | 18.5% | 16.92% | 15.86% | 18.57%
12 | 10 | 2040 | Winter | I, [%] | 0 | 0 | 6.359% | 6.2% | 6.01% | 6.117% | 5.917% | 6.152% | 8.652% | 14.89% | 22.48% | 30.27% | 37.1% | 42.43% | 44.99% | 44.94% | 42.61% | 37.79% | 31.02% | 23.22% | 15.6% | 9.427% | 7.691% | 7.013% | 6.748% | 6.792%
14 | 12 | 2040 | Winter | I, [%] | 0 | 0 | 3.613% | 3.583% | 3.413% | 3.885% | 3.189% | 2.323% | 2.713% | 9.64% | 16.29% | 24.88% | 31.31% | 35.5% | 37.65% | 37.69% | 35.8% | 31.65% | 25.85% | 16.87% | 9.824% | 3.553% | 2.186% | 1.659% | 1.944% | 2.853%
14 | 26 | 2040 | Winter | I, [%] | 0 | 0 | 16.07% | 15.56% | 17.51% | 15.84% | 16.74% | 19.95% | 19.66% | 17.9% | 12.68% | 10.82% | 17.32% | 21.44% | 20.7% | 21.14% | 20.78% | 18.33% | 14.03% | 14.09% | 17.92% | 21.67% | 24.66% | 25.66% | 23.9% | 20.14%
14 | 16 | 2040 | Winter | I, [%] | 0 | 0 | 4.171% | 4.581% | 4.863% | 4.7% | 4.658% | 4.176% | 5.036% | 5.774% | 6.003% | 6.172% | 6.771% | 6.718% | 8.165% | 8.226% | 7.046% | 6.132% | 5.286% | 6.354% | 6.444% | 4.775% | 4.247% | 4.637% | 4.739% | 4.882%
17 | 14 | 2040 | Winter | I, [%] | 0 | 0 | 21.66% | 20.12% | 19.64% | 19.32% | 19.75% | 21.84% | 23.73% | 22.27% | 18.17% | 11.71% | 6.061% | 4.893% | 6.397% | 6.99% | 6.186% | 3.265% | 6.836% | 17.26% | 22.86% | 27.4% | 29.89% | 30.01% | 28.26% | 25.15%
20 | 23 | 2040 | Winter | I, [%] | 0 | 0 | 10.69% | 9.646% | 8.623% | 9.321% | 9.751% | 9.866% | 11.32% | 10.06% | 7.303% | 2.942% | 6.47% | 8.789% | 8.498% | 8.498% | 8.138% | 6.475% | 3.539% | 7.63% | 10.37% | 13.29% | 14.76% | 12.72% | 11.7% | 11.36%
20 | 21 | 2040 | Winter | I, [%] | 0 | 0 | 11.78% | 10.77% | 9.76% | 10.4% | 10.72% | 10.99% | 12.6% | 11.42% | 9.164% | 5.088% | 5.863% | 7.565% | 7.005% | 7.077% | 6.699% | 5.496% | 4.757% | 9.952% | 12.35% | 14.96% | 16.18% | 14.16% | 13.13% | 12.59%
20 | 26 | 2040 | Winter | I, [%] | 0 | 0 | 13.05% | 12.64% | 14.2% | 12.86% | 13.58% | 16.17% | 15.95% | 14.53% | 10.36% | 8.85% | 14.02% | 17.34% | 16.73% | 17.09% | 16.8% | 14.82% | 11.4% | 11.51% | 14.58% | 17.59% | 19.98% | 20.78% | 19.36% | 16.33%
22 | 23 | 2040 | Winter | I, [%] | 0 | 0 | 17.91% | 17.13% | 16.25% | 16.42% | 16.13% | 16.79% | 18.8% | 17.61% | 17.06% | 15.69% | 14.4% | 13.78% | 12.74% | 12.63% | 12.52% | 13.1% | 14.97% | 18.57% | 20.87% | 22.5% | 22.74% | 20.93% | 20.42% | 18.98%
22 | 21 | 2040 | Winter | I, [%] | 0 | 0 | 15.38% | 14.48% | 13.57% | 13.9% | 13.86% | 14.44% | 16.41% | 15.27% | 13.88% | 10.52% | 8.389% | 7.542% | 6.821% | 6.783% | 6.836% | 7.601% | 9.694% | 14.96% | 17.46% | 19.58% | 20.21% | 18.36% | 17.55% | 16.36%
23 | 24 | 2040 | Winter | I, [%] | 0 | 0 | 4.462% | 4.548% | 4.573% | 4.307% | 3.936% | 4.216% | 4.58% | 4.566% | 5.726% | 8.788% | 10.82% | 11.69% | 11.08% | 10.99% | 10.78% | 10.22% | 9.292% | 6.549% | 6.315% | 5.69% | 5.067% | 5.081% | 5.312% | 4.684%
10 | 11 | 2040 | Winter | I, [%] | 0 | 0 | 7.033% | 6.957% | 6.87% | 6.917% | 6.837% | 6.815% | 11.98% | 21.42% | 32.35% | 43.54% | 53.31% | 60.98% | 64.66% | 64.57% | 61.2% | 54.25% | 44.57% | 33.42% | 22.39% | 12.83% | 7.581% | 7.273% | 7.163% | 7.235%
13 | 14 | 2040 | Winter | I, [%] | 0 | 0 | 19.55% | 18.42% | 16.98% | 17.32% | 16.99% | 18% | 20.25% | 19.05% | 18.31% | 17.18% | 15.15% | 13.15% | 11.11% | 10.8% | 10.78% | 12.67% | 16.4% | 20.07% | 22.05% | 23.14% | 23.61% | 22.74% | 22.16% | 20.85%
14 | 15 | 2040 | Winter | I, [%] | 0 | 0 | 33.85% | 31.95% | 31.75% | 30.91% | 30.34% | 32% | 37.15% | 41.86% | 45.46% | 45.66% | 45.51% | 47.95% | 49.05% | 49.36% | 47.49% | 45.54% | 45.66% | 47.63% | 45.61% | 42.26% | 40.02% | 38.76% | 37.37% | 34.93%
18 | 19 | 2040 | Winter | I, [%] | 0 | 0 | 20.67% | 17.78% | 11.32% | 15.86% | 15.2% | 12.4% | 19.42% | 17.81% | 19.7% | 19.26% | 18.21% | 17.15% | 15.71% | 16.1% | 16.26% | 17.89% | 21.36% | 24.86% | 23.39% | 25.67% | 24.75% | 16.08% | 15.2% | 18.26%
20 | 19 | 2040 | Winter | I, [%] | 0 | 0 | 20.92% | 16.56% | 5.773% | 14.11% | 13.29% | 6.526% | 16.01% | 14.35% | 18.53% | 18.69% | 18.39% | 17.72% | 17.06% | 18.12% | 18.8% | 20.58% | 24.01% | 26.07% | 21.24% | 23.98% | 21.84% | 7.403% | 6.45% | 14.17%
12 | 10 | 2040 | Winter | I, [%] | 0 | 1 | 5.374% | 5.181% | 5.071% | 5.221% | 5.857% | 6.132% | 8.327% | 14.85% | 22.43% | 30.21% | 36.89% | 41.53% | 44.11% | 44.2% | 41.94% | 37.48% | 30.88% | 23.2% | 15.53% | 8.937% | 6.303% | 5.818% | 5.567% | 5.568%
14 | 12 | 2040 | Winter | I, [%] | 0 | 1 | 2.294% | 2.405% | 3.169% | 2.968% | 2.432% | 1.563% | 3.903% | 10.12% | 16.9% | 24.79% | 30.85% | 34.15% | 36.28% | 36.26% | 34.47% | 29.98% | 23.69% | 17% | 9.782% | 3.92% | 1.15% | 1.181% | 1.559% | 1.478%
14 | 26 | 2040 | Winter | I, [%] | 0 | 1 | 13.58% | 12.95% | 12.59% | 12.67% | 13.75% | 16.3% | 15.3% | 12.17% | 5.249% | 10.27% | 16.42% | 19.8% | 21.19% | 21.32% | 20.16% | 16.61% | 10.6% | 5.224% | 9.079% | 14.02% | 16.43% | 14.48% | 11.72% | 11.65%
14 | 16 | 2040 | Winter | I, [%] | 0 | 1 | 4.382% | 3.966% | 3.969% | 4.059% | 3.73% | 3.948% | 4.909% | 5.396% | 5.962% | 5.693% | 6.534% | 6.67% | 7.604% | 7.894% | 7.513% | 7.889% | 7.902% | 6.108% | 5.846% | 5.436% | 4.551% | 4.295% | 4.529% | 4.368%
17 | 14 | 2040 | Winter | I, [%] | 0 | 1 | 21.82% | 19.89% | 19.23% | 19.09% | 21.22% | 24.04% | 23.44% | 20.28% | 14.42% | 7.732% | 3.244% | 5.766% | 9.989% | 11.19% | 9.534% | 3.939% | 6.286% | 13.4% | 19.88% | 24.56% | 27.44% | 24.45% | 22.65% | 22.6%
20 | 23 | 2040 | Winter | I, [%] | 0 | 1 | 9.348% | 8.812% | 8.784% | 8.342% | 9.258% | 11.09% | 10.73% | 8.585% | 4.456% | 3.999% | 7.33% | 9.477% | 10.26% | 10.27% | 9.756% | 7.825% | 4.841% | 2.868% | 6.518% | 9.25% | 10.56% | 9.718% | 8.565% | 8.646%
20 | 21 | 2040 | Winter | I, [%] | 0 | 1 | 10.36% | 9.819% | 9.697% | 9.341% | 10.36% | 12.14% | 11.87% | 10.1% | 6.681% | 4.392% | 6.289% | 7.86% | 8.444% | 8.448% | 8.024% | 6.751% | 5.198% | 5.504% | 8.678% | 10.88% | 11.93% | 10.88% | 9.794% | 9.859%
20 | 26 | 2040 | Winter | I, [%] | 0 | 1 | 11% | 10.5% | 10.2% | 10.27% | 11.16% | 13.22% | 12.41% | 9.894% | 4.352% | 8.31% | 13.26% | 15.98% | 17.1% | 17.2% | 16.27% | 13.42% | 8.587% | 4.345% | 7.428% | 11.39% | 13.33% | 11.74% | 9.51% | 9.455%
22 | 23 | 2040 | Winter | I, [%] | 0 | 1 | 16.31% | 15.82% | 15.23% | 15.13% | 15.89% | 17.08% | 17.61% | 16.57% | 15.34% | 14% | 13.12% | 12.17% | 11.28% | 10.79% | 11.05% | 12.42% | 13.8% | 15.17% | 17.28% | 18.17% | 18.22% | 16.61% | 16.48% | 16.46%
22 | 21 | 2040 | Winter | I, [%] | 0 | 1 | 14.03% | 13.52% | 13.12% | 12.92% | 13.82% | 15.33% | 15.65% | 14.33% | 12.12% | 9.079% | 7.7% | 6.638% | 5.914% | 5.652% | 5.92% | 7.202% | 8.866% | 11.07% | 13.96% | 15.47% | 15.86% | 14.45% | 13.93% | 13.94%
23 | 24 | 2040 | Winter | I, [%] | 0 | 1 | 4.289% | 4.293% | 3.999% | 4.13% | 4.035% | 3.768% | 4.261% | 4.75% | 6.261% | 9.31% | 10.67% | 11.28% | 11.21% | 10.95% | 10.83% | 10.5% | 9.502% | 7.648% | 6.322% | 5.319% | 4.676% | 4.217% | 4.733% | 4.679%
10 | 11 | 2040 | Winter | I, [%] | 0 | 1 | 6.669% | 6.613% | 6.568% | 6.612% | 6.846% | 6.954% | 11.82% | 21.37% | 32.27% | 43.45% | 53.05% | 59.71% | 63.42% | 63.55% | 60.29% | 53.89% | 44.42% | 33.39% | 22.35% | 12.64% | 6.974% | 6.85% | 6.729% | 6.723%
13 | 14 | 2040 | Winter | I, [%] | 0 | 1 | 19.62% | 18.74% | 17.73% | 17.4% | 18.86% | 21.08% | 21.51% | 19.7% | 17.73% | 15.94% | 13.31% | 9.93% | 7.049% | 5.724% | 7.062% | 11.75% | 15.33% | 17.65% | 20.26% | 21.83% | 22.37% | 20.02% | 19.61% | 19.62%
14 | 15 | 2040 | Winter | I, [%] | 0 | 1 | 31.98% | 32.57% | 31.69% | 30.43% | 31.15% | 34.57% | 38.73% | 41.89% | 44.15% | 43.72% | 45.44% | 45.43% | 44.95% | 42.81% | 43.19% | 43.36% | 39.14% | 37.8% | 37.05% | 34.65% | 30.67% | 29.12% | 26.98% | 26.92%
18 | 19 | 2040 | Winter | I, [%] | 0 | 1 | 21.04% | 19.73% | 19.82% | 17.97% | 20.48% | 23.38% | 24.15% | 22.31% | 20.97% | 19.99% | 18.83% | 16.22% | 14.71% | 14.14% | 14.14% | 16.65% | 17.66% | 20.97% | 22.51% | 22.42% | 22.42% | 21.7% | 22.63% | 23.05%
20 | 19 | 2040 | Winter | I, [%] | 0 | 1 | 17.1% | 15.9% | 16.38% | 14.2% | 16.85% | 19.87% | 20.42% | 18.36% | 16.53% | 14.6% | 13.01% | 10.44% | 9.498% | 9.345% | 9.069% | 10.97% | 11.8% | 16.09% | 17.61% | 17.54% | 17.64% | 17.67% | 18.64% | 19.23%
12 | 10 | 2040 | Winter | I, [%] | 0 | 2 | 5.059% | 4.917% | 4.978% | 4.867% | 4.738% | 4.953% | 8.081% | 14.84% | 22.42% | 30.07% | 36.43% | 41.39% | 43.76% | 43.72% | 41.37% | 36.96% | 30.68% | 23.15% | 15.48% | 8.88% | 5.821% | 6.101% | 5.953% | 5.4%
14 | 12 | 2040 | Winter | I, [%] | 0 | 2 | 1.87% | 2.134% | 2.296% | 2.607% | 2.494% | 2.441% | 4.893% | 11.98% | 18.2% | 24.67% | 29.94% | 34% | 35.85% | 36.23% | 34.69% | 30.98% | 24.57% | 17.42% | 9.671% | 4.107% | 2.496% | 0.5587% | 0.9779% | 1.681%
14 | 26 | 2040 | Winter | I, [%] | 0 | 2 | 10.37% | 9.317% | 9.369% | 8.506% | 8.612% | 9.007% | 6.585% | 2.121% | 8.586% | 15.33% | 19.05% | 21.25% | 22.01% | 22.28% | 21.52% | 18.88% | 13.83% | 6.679% | 7.736% | 14.49% | 17.95% | 16.44% | 14.06% | 11.07%
14 | 16 | 2040 | Winter | I, [%] | 0 | 2 | 4.14% | 4.382% | 4.413% | 4.503% | 4.513% | 4.217% | 4.294% | 4.992% | 5.129% | 5.237% | 5.918% | 6.568% | 7.085% | 7.436% | 7.473% | 6.917% | 5.636% | 5.423% | 5.481% | 4.654% | 4.188% | 4.237% | 3.919% | 4.008%
17 | 14 | 2040 | Winter | I, [%] | 0 | 2 | 20.65% | 19.03% | 18.23% | 17.68% | 17.32% | 18.38% | 17.56% | 11% | 6.165% | 2.275% | 2.522% | 5.195% | 7.906% | 10.46% | 9.806% | 6.661% | 1.654% | 9.475% | 17.96% | 24.82% | 28.56% | 27.95% | 25.74% | 22.83%
20 | 23 | 2040 | Winter | I, [%] | 0 | 2 | 8.459% | 7.879% | 7.989% | 7.463% | 7.575% | 7.714% | 6.326% | 1.698% | 2.325% | 6.2% | 8.523% | 9.94% | 10.49% | 10.09% | 9.435% | 8.065% | 5.182% | 1.869% | 6.23% | 9.576% | 11.38% | 10.65% | 9.825% | 8.665%
20 | 21 | 2040 | Winter | I, [%] | 0 | 2 | 9.389% | 8.759% | 8.806% | 8.312% | 8.347% | 8.614% | 7.545% | 3.677% | 2.752% | 5.185% | 7.104% | 8.389% | 8.864% | 8.384% | 7.754% | 6.601% | 4.365% | 4.053% | 8.092% | 11.17% | 12.78% | 12% | 11.15% | 9.702%
20 | 26 | 2040 | Winter | I, [%] | 0 | 2 | 8.417% | 7.555% | 7.606% | 6.907% | 6.989% | 7.324% | 5.386% | 1.774% | 6.922% | 12.37% | 15.37% | 17.15% | 17.76% | 17.98% | 17.36% | 15.23% | 11.15% | 5.439% | 6.332% | 11.77% | 14.55% | 13.34% | 11.42% | 8.981%
22 | 23 | 2040 | Winter | I, [%] | 0 | 2 | 14.82% | 14.17% | 13.5% | 13.29% | 12.97% | 13.44% | 13.64% | 12.09% | 11.44% | 11.55% | 11.26% | 10.94% | 10.5% | 9.957% | 9.651% | 9.932% | 10.85% | 13.02% | 15.68% | 18% | 18.84% | 17.75% | 17.41% | 15.39%
22 | 21 | 2040 | Winter | I, [%] | 0 | 2 | 12.87% | 12.26% | 11.8% | 11.54% | 11.37% | 11.78% | 11.49% | 9.234% | 7.848% | 7.166% | 6.652% | 6.231% | 5.807% | 5.551% | 5.341% | 5.694% | 6.893% | 9.359% | 12.95% | 15.54% | 16.65% | 15.64% | 15.06% | 13.33%
23 | 24 | 2040 | Winter | I, [%] | 0 | 2 | 3.921% | 3.886% | 3.405% | 3.57% | 3.358% | 3.5% | 4.279% | 5.747% | 7.29% | 9.317% | 10.31% | 10.82% | 10.85% | 10.39% | 9.919% | 9.383% | 8.423% | 7.27% | 5.501% | 5.067% | 4.612% | 4.379% | 4.602% | 4.107%
10 | 11 | 2040 | Winter | I, [%] | 0 | 2 | 6.538% | 6.494% | 6.489% | 6.438% | 6.385% | 6.458% | 11.64% | 21.26% | 32.12% | 43.16% | 52.34% | 59.5% | 62.91% | 62.83% | 59.43% | 53.05% | 44.03% | 33.27% | 22.28% | 12.59% | 6.803% | 6.886% | 6.796% | 6.643%
13 | 14 | 2040 | Winter | I, [%] | 0 | 2 | 17.8% | 16.69% | 15.53% | 15.11% | 14.49% | 15.4% | 15.83% | 13.26% | 12.19% | 11.52% | 9.611% | 7.833% | 6.257% | 4.834% | 4.524% | 6.767% | 10.43% | 15.24% | 18.51% | 21.89% | 23.5% | 22.06% | 21.41% | 18.57%
14 | 15 | 2040 | Winter | I, [%] | 0 | 2 | 25.42% | 23.84% | 22.03% | 21.04% | 20.12% | 21.2% | 23.74% | 25.01% | 28.64% | 32.76% | 35.87% | 37.77% | 38.76% | 38.89% | 36.2% | 36.12% | 32.35% | 32.79% | 33.62% | 33.76% | 32.42% | 30% | 28.61% | 24.74%
18 | 19 | 2040 | Winter | I, [%] | 0 | 2 | 23.33% | 22.49% | 22.46% | 21.93% | 21.79% | 22.27% | 22.49% | 19.8% | 19.04% | 18.53% | 17.21% | 16.21% | 15.23% | 16.29% | 16.76% | 16.91% | 18.69% | 21.89% | 22.33% | 22.66% | 23.04% | 22.75% | 24.07% | 23.36%
20 | 19 | 2040 | Winter | I, [%] | 0 | 2 | 20.53% | 19.9% | 20.33% | 19.8% | 19.85% | 20.19% | 19.96% | 16.99% | 15.41% | 13.86% | 12.13% | 11% | 10.23% | 12.22% | 13.15% | 13.13% | 14.69% | 18.18% | 18.1% | 17.82% | 18.03% | 18.14% | 19.83% | 20.19%
12 | 10 | 2040 | Winter | I, [%] | Expected | - | 6.033% | 5.871% | 5.729% | 5.811% | 5.74% | 5.978% | 8.524% | 14.87% | 22.46% | 30.24% | 36.97% | 42.15% | 44.69% | 44.66% | 42.34% | 37.63% | 30.95% | 23.21% | 15.57% | 9.279% | 7.225% | 6.712% | 6.466% | 6.418%
14 | 12 | 2040 | Winter | I, [%] | Expected | - | 3.176% | 3.208% | 3.219% | 3.572% | 2.982% | 2.231% | 3.195% | 10.04% | 16.65% | 24.83% | 31.05% | 35.1% | 37.2% | 37.28% | 35.45% | 31.32% | 25.36% | 16.97% | 9.796% | 3.684% | 2.082% | 1.433% | 1.751% | 2.489%
14 | 26 | 2040 | Winter | I, [%] | Expected | - | 14.9% | 14.3% | 15.64% | 14.34% | 15.15% | 17.86% | 17.17% | 14.82% | 11.04% | 11.39% | 17.43% | 21.18% | 20.96% | 21.33% | 20.8% | 18.16% | 13.51% | 11.76% | 15.2% | 19.56% | 22.52% | 22.75% | 20.76% | 17.63%
14 | 16 | 2040 | Winter | I, [%] | Expected | - | 4.197% | 4.464% | 4.671% | 4.58% | 4.504% | 4.15% | 4.912% | 5.609% | 5.872% | 5.97% | 6.615% | 6.69% | 7.931% | 8.065% | 7.174% | 6.495% | 5.71% | 6.186% | 6.221% | 4.852% | 4.282% | 4.531% | 4.592% | 4.684%
17 | 14 | 2040 | Winter | I, [%] | Expected | - | 21.54% | 19.93% | 19.38% | 19.05% | 19.61% | 21.66% | 22.8% | 20.37% | 15.92% | 9.793% | 5.153% | 5.061% | 7.126% | 8.085% | 7.182% | 3.846% | 6.017% | 15.6% | 21.74% | 26.63% | 29.35% | 28.92% | 27.1% | 24.46%
20 | 23 | 2040 | Winter | I, [%] | Expected | - | 10.18% | 9.275% | 8.555% | 8.916% | 9.37% | 9.734% | 10.52% | 8.653% | 6.185% | 3.558% | 6.886% | 9.051% | 9.033% | 8.979% | 8.554% | 6.895% | 3.96% | 6.126% | 9.228% | 12.19% | 13.68% | 12% | 10.98% | 10.59%
20 | 21 | 2040 | Winter | I, [%] | Expected | - | 11.24% | 10.35% | 9.615% | 9.954% | 10.33% | 10.81% | 11.78% | 10.13% | 7.893% | 5.003% | 6.101% | 7.725% | 7.476% | 7.46% | 7.039% | 5.833% | 4.764% | 8.474% | 11.22% | 13.83% | 15.09% | 13.38% | 12.37% | 11.79%
20 | 26 | 2040 | Winter | I, [%] | Expected | - | 12.09% | 11.6% | 12.68% | 11.64% | 12.3% | 14.49% | 13.94% | 12.05% | 9.007% | 9.275% | 14.11% | 17.12% | 16.93% | 17.23% | 16.8% | 14.68% | 10.96% | 9.619% | 12.38% | 15.87% | 18.26% | 18.43% | 16.82% | 14.3%
22 | 23 | 2040 | Winter | I, [%] | Expected | - | 17.24% | 16.52% | 15.71% | 15.79% | 15.64% | 16.35% | 17.89% | 16.67% | 16.01% | 14.86% | 13.77% | 13.15% | 12.21% | 11.99% | 11.9% | 12.55% | 14.22% | 17.29% | 19.62% | 21.24% | 21.54% | 19.86% | 19.43% | 18.11%
22 | 21 | 2040 | Winter | I, [%] | Expected | - | 14.83% | 14.03% | 13.25% | 13.42% | 13.5% | 14.19% | 15.6% | 14.27% | 12.77% | 9.836% | 8.042% | 7.225% | 6.546% | 6.445% | 6.491% | 7.271% | 9.175% | 13.6% | 16.31% | 18.41% | 19.08% | 17.41% | 16.67% | 15.58%
23 | 24 | 2040 | Winter | I, [%] | Expected | - | 4.36% | 4.417% | 4.324% | 4.176% | 3.868% | 4.049% | 4.491% | 4.761% | 6.025% | 8.938% | 10.72% | 11.51% | 11.06% | 10.9% | 10.66% | 10.14% | 9.198% | 6.809% | 6.2% | 5.548% | 4.946% | 4.857% | 5.128% | 4.601%
10 | 11 | 2040 | Winter | I, [%] | Expected | - | 6.91% | 6.842% | 6.772% | 6.805% | 6.774% | 6.784% | 11.91% | 21.39% | 32.31% | 43.47% | 53.14% | 60.59% | 64.23% | 64.18% | 60.81% | 54.03% | 44.47% | 33.4% | 22.37% | 12.77% | 7.383% | 7.158% | 7.048% | 7.077%
13 | 14 | 2040 | Winter | I, [%] | Expected | - | 19.31% | 18.22% | 16.88% | 17.02% | 16.9% | 18.07% | 19.79% | 18.31% | 17.35% | 16.2% | 14.09% | 11.93% | 9.838% | 9.224% | 9.353% | 11.7% | 15.39% | 19.04% | 21.29% | 22.78% | 23.41% | 22.26% | 21.69% | 20.35%
14 | 15 | 2040 | Winter | I, [%] | Expected | - | 32.38% | 30.88% | 30.35% | 29.43% | 29% | 30.82% | 35.46% | 39.46% | 42.87% | 43.54% | 44.12% | 46.14% | 46.99% | 46.93% | 45.26% | 43.88% | 42.83% | 44.11% | 42.67% | 39.96% | 37.6% | 36.13% | 34.63% | 32.33%
18 | 19 | 2040 | Winter | I, [%] | Expected | - | 21.11% | 18.73% | 14.13% | 17.03% | 16.9% | 15.38% | 20.53% | 18.74% | 19.79% | 19.26% | 18.16% | 16.88% | 15.5% | 15.85% | 16.03% | 17.57% | 20.45% | 23.88% | 23.11% | 24.77% | 24.17% | 17.83% | 17.53% | 19.68%
20 | 19 | 2040 | Winter | I, [%] | Expected | - | 20.32% | 16.94% | 9.368% | 14.93% | 14.74% | 10.38% | 17.2% | 15.3% | 17.8% | 17.41% | 16.73% | 15.72% | 15% | 16.02% | 16.6% | 18.14% | 20.93% | 23.52% | 20.27% | 22.18% | 20.69% | 10.4% | 10.1% | 15.76%
12 | 10 | 2040 | Summer | I, [%] | 0 | 0 | 4.874% | 4.872% | 4.742% | 4.843% | 4.755% | 4.75% | 8.169% | 14.9% | 22.58% | 30.33% | 36.8% | 41.11% | 43.23% | 43.3% | 41.23% | 37.15% | 30.96% | 23.37% | 15.65% | 8.858% | 5.021% | 4.985% | 5.06% | 5.034%
14 | 12 | 2040 | Summer | I, [%] | 0 | 0 | 1.773% | 1.729% | 1.14% | 1.517% | 1.274% | 1.403% | 5.542% | 11.73% | 18.74% | 26.37% | 31.81% | 35.72% | 37.67% | 37.72% | 35.86% | 32.01% | 26.79% | 19.94% | 12.57% | 6.135% | 1.621% | 1.698% | 1.216% | 2.022%
14 | 26 | 2040 | Summer | I, [%] | 0 | 0 | 11.83% | 9.036% | 11.82% | 9.333% | 10.81% | 11.42% | 8.602% | 8.087% | 2.708% | 12.21% | 17.03% | 18.46% | 20.13% | 18.93% | 18.3% | 16.63% | 12.37% | 4.07% | 7.358% | 13.99% | 18.83% | 19.59% | 17.6% | 13.3%
14 | 16 | 2040 | Summer | I, [%] | 0 | 0 | 3.776% | 3.476% | 3.823% | 3.637% | 3.623% | 3.64% | 4.197% | 5.705% | 6.233% | 6.337% | 7.037% | 7.52% | 7.941% | 7.978% | 7.577% | 6.131% | 5.276% | 4.615% | 4.275% | 4.257% | 4.09% | 4.01% | 3.942% | 4.081%
17 | 14 | 2040 | Summer | I, [%] | 0 | 0 | 19.41% | 17.73% | 17.07% | 16.91% | 17.26% | 17.49% | 16.83% | 14.86% | 10.45% | 6.142% | 6.74% | 8.87% | 10.66% | 10.33% | 9.315% | 7.124% | 4.979% | 9.262% | 15% | 20.54% | 23.88% | 23.99% | 23.37% | 20.71%
20 | 23 | 2040 | Summer | I, [%] | 0 | 0 | 9.039% | 8.773% | 7.576% | 8.195% | 8.211% | 8.371% | 8.489% | 7.654% | 3.904% | 2.877% | 6.823% | 7.355% | 7.937% | 7.308% | 6.606% | 5.029% | 2.346% | 2.394% | 7.229% | 11.37% | 13.69% | 13.67% | 12.74% | 11.42%
20 | 21 | 2040 | Summer | I, [%] | 0 | 0 | 9.708% | 9.378% | 8.217% | 8.757% | 8.743% | 8.894% | 8.99% | 8.195% | 5.036% | 2.591% | 5.444% | 5.881% | 6.415% | 5.839% | 5.078% | 3.714% | 1.675% | 3.664% | 8.012% | 11.85% | 14.14% | 14.15% | 13.33% | 11.94%
20 | 26 | 2040 | Summer | I, [%] | 0 | 0 | 9.609% | 7.35% | 9.586% | 7.585% | 8.773% | 9.27% | 6.981% | 6.575% | 2.326% | 9.871% | 13.76% | 14.91% | 16.26% | 15.29% | 14.76% | 13.42% | 9.975% | 3.32% | 6.01% | 11.34% | 15.25% | 15.86% | 14.26% | 10.79%
22 | 23 | 2040 | Summer | I, [%] | 0 | 0 | 13.73% | 13.16% | 12.27% | 12.32% | 12.05% | 12.1% | 12.52% | 11.62% | 11.11% | 10.46% | 9.893% | 9.561% | 9.398% | 9.155% | 9.061% | 9.246% | 9.745% | 10.88% | 12.49% | 14.46% | 16.32% | 16.33% | 16.47% | 14.78%
22 | 21 | 2040 | Summer | I, [%] | 0 | 0 | 12.22% | 11.74% | 10.75% | 11.02% | 10.86% | 10.96% | 11.34% | 10.53% | 8.961% | 6.52% | 5.207% | 4.897% | 4.709% | 4.624% | 4.851% | 5.341% | 6.318% | 8.41% | 10.89% | 13.57% | 15.62% | 15.62% | 15.32% | 13.69%
23 | 24 | 2040 | Summer | I, [%] | 0 | 0 | 3.022% | 2.849% | 2.941% | 2.664% | 2.494% | 2.437% | 2.73% | 2.568% | 4.108% | 7.087% | 8.822% | 8.904% | 9.093% | 8.65% | 8.276% | 7.586% | 6.511% | 4.748% | 3.233% | 2.33% | 2.176% | 2.131% | 2.663% | 2.405%
10 | 11 | 2040 | Summer | I, [%] | 0 | 0 | 6.581% | 6.55% | 6.461% | 6.488% | 6.445% | 6.441% | 11.77% | 21.4% | 32.4% | 43.51% | 52.79% | 59.01% | 62.06% | 62.16% | 59.16% | 53.29% | 44.37% | 33.51% | 22.48% | 12.74% | 6.729% | 6.723% | 6.742% | 6.672%
13 | 14 | 2040 | Summer | I, [%] | 0 | 0 | 14.71% | 14.02% | 12.3% | 12.61% | 12.13% | 12.24% | 13.01% | 11.48% | 10.89% | 9.287% | 6.283% | 4.923% | 3.91% | 3.718% | 3.856% | 5.523% | 7.952% | 10.81% | 12.85% | 16.17% | 18.15% | 18.11% | 17.86% | 16.42%
14 | 15 | 2040 | Summer | I, [%] | 0 | 0 | 22.31% | 19.67% | 18.97% | 17.29% | 17.32% | 17.89% | 22.53% | 27.98% | 31.99% | 32.74% | 34.04% | 37.33% | 38.13% | 38.35% | 36.2% | 34.04% | 32.81% | 32.25% | 32.6% | 32.87% | 32.86% | 33.18% | 31.04% | 26.78%
18 | 19 | 2040 | Summer | I, [%] | 0 | 0 | 18.77% | 20.96% | 13.27% | 18.09% | 16.01% | 15.68% | 19.81% | 18.01% | 19.19% | 17.76% | 13.15% | 13.05% | 13.28% | 13.11% | 13.69% | 15.98% | 17.93% | 19.93% | 19.26% | 22.43% | 23.65% | 22.9% | 23.14% | 23.97%
20 | 19 | 2040 | Summer | I, [%] | 0 | 0 | 20.02% | 25.6% | 11.71% | 21.38% | 17.62% | 16.85% | 24.22% | 21.77% | 24.34% | 22.41% | 15.11% | 16.08% | 17.47% | 17.38% | 18.75% | 22.21% | 24.49% | 26.2% | 22.99% | 26.19% | 25.98% | 24.29% | 24.58% | 28.72%
12 | 10 | 2040 | Summer | I, [%] | 0 | 1 | 4.52% | 4.475% | 4.436% | 4.415% | 4.402% | 4.429% | 8.164% | 14.86% | 22.44% | 29.89% | 35.95% | 40.1% | 42.53% | 42.59% | 40.31% | 36.16% | 30.33% | 23.16% | 15.57% | 8.797% | 4.715% | 4.876% | 4.825% | 4.627%
14 | 12 | 2040 | Summer | I, [%] | 0 | 1 | 2.315% | 2% | 1.921% | 1.838% | 1.986% | 1.835% | 5.664% | 12.2% | 19.28% | 25.81% | 30.65% | 34.38% | 36.63% | 36.59% | 34.61% | 31.81% | 26.38% | 20.39% | 13.01% | 6.425% | 2.464% | 2.112% | 1.841% | 2.335%
14 | 26 | 2040 | Summer | I, [%] | 0 | 1 | 7.743% | 7.788% | 8.306% | 9.374% | 9.342% | 9.171% | 7.26% | 4.508% | 4.459% | 12.24% | 16.19% | 18.45% | 19.71% | 19.95% | 17.83% | 16.58% | 12.17% | 6.541% | 3.567% | 10.03% | 13.77% | 15.29% | 13.38% | 10.8%
14 | 16 | 2040 | Summer | I, [%] | 0 | 1 | 2.879% | 2.984% | 3.052% | 3.017% | 2.846% | 2.804% | 3.902% | 4.78% | 4.881% | 5.63% | 6.472% | 7.205% | 7.527% | 7.675% | 7.396% | 6.878% | 6.134% | 5.233% | 4.866% | 3.925% | 3.464% | 3.583% | 3.445% | 2.885%
17 | 14 | 2040 | Summer | I, [%] | 0 | 1 | 18.19% | 17.18% | 16.47% | 16.14% | 15.99% | 16.43% | 14.11% | 9.861% | 5.562% | 4.089% | 8.382% | 12.04% | 14.54% | 15.36% | 14.37% | 11.32% | 5.717% | 3.582% | 10.14% | 16.14% | 20.99% | 22.46% | 22.43% | 20.25%
20 | 23 | 2040 | Summer | I, [%] | 0 | 1 | 8.673% | 8.224% | 7.876% | 8.441% | 8.667% | 8.867% | 7.804% | 5.407% | 0.9035% | 4.248% | 6.887% | 8.417% | 8.903% | 8.977% | 7.754% | 7.261% | 5.232% | 1.555% | 4.318% | 8.175% | 10.4% | 10.44% | 9.77% | 8.86%
20 | 21 | 2040 | Summer | I, [%] | 0 | 1 | 9.136% | 8.674% | 8.299% | 8.747% | 8.932% | 9.133% | 8.203% | 5.961% | 2.106% | 3.112% | 5.432% | 6.846% | 7.289% | 7.315% | 6.191% | 5.824% | 4.052% | 1.538% | 5.192% | 8.723% | 10.9% | 11.04% | 10.51% | 9.441%
20 | 26 | 2040 | Summer | I, [%] | 0 | 1 | 6.252% | 6.286% | 6.709% | 7.566% | 7.543% | 7.41% | 5.857% | 3.598% | 3.518% | 9.853% | 13.05% | 14.88% | 15.9% | 16.09% | 14.37% | 13.37% | 9.802% | 5.243% | 2.864% | 8.114% | 11.14% | 12.38% | 10.84% | 8.744%
22 | 23 | 2040 | Summer | I, [%] | 0 | 1 | 12.33% | 11.86% | 11.31% | 11.17% | 11.01% | 11.07% | 11.15% | 10.02% | 9.456% | 9.091% | 8.768% | 8.494% | 8.318% | 8.144% | 8.042% | 8.334% | 8.59% | 9.43% | 10.61% | 12.2% | 13.52% | 13.83% | 14.42% | 13.09%
22 | 21 | 2040 | Summer | I, [%] | 0 | 1 | 11.3% | 10.83% | 10.38% | 10.48% | 10.49% | 10.61% | 10.3% | 8.89% | 7.265% | 5.514% | 4.719% | 4.28% | 4.118% | 4.135% | 4.15% | 4.54% | 5.099% | 6.492% | 8.953% | 11.15% | 12.74% | 12.99% | 13.1% | 11.89%
23 | 24 | 2040 | Summer | I, [%] | 0 | 1 | 2.536% | 2.493% | 2.363% | 2.084% | 1.887% | 1.756% | 2.295% | 2.862% | 4.777% | 7.131% | 8.268% | 8.859% | 8.993% | 8.935% | 8.283% | 8.176% | 7.31% | 5.93% | 3.693% | 2.738% | 2.319% | 2.365% | 3.012% | 2.857%
10 | 11 | 2040 | Summer | I, [%] | 0 | 1 | 6.497% | 6.444% | 6.386% | 6.358% | 6.345% | 6.358% | 11.73% | 21.28% | 32.16% | 42.88% | 51.61% | 57.61% | 61.1% | 61.18% | 57.89% | 51.89% | 43.5% | 33.2% | 22.33% | 12.66% | 6.609% | 6.674% | 6.677% | 6.553%
13 | 14 | 2040 | Summer | I, [%] | 0 | 1 | 14.92% | 14.05% | 12.96% | 12.85% | 12.64% | 12.8% | 12.71% | 10.04% | 8.83% | 6.675% | 3.787% | 1.223% | 0.3044% | 1.061% | 0.2563% | 2.354% | 5.074% | 8.309% | 10.88% | 14.34% | 17.2% | 17.81% | 18.19% | 16.12%
14 | 15 | 2040 | Summer | I, [%] | 0 | 1 | 21.74% | 20.07% | 18.99% | 19.81% | 19.81% | 19.64% | 24.06% | 27.97% | 31.89% | 33.14% | 34.29% | 34.85% | 36.02% | 34.92% | 37.21% | 36.4% | 33.76% | 30.87% | 29.87% | 30.06% | 30.51% | 31.35% | 29.48% | 25.91%
18 | 19 | 2040 | Summer | I, [%] | 0 | 1 | 27.56% | 25.25% | 22.2% | 21.95% | 22.78% | 23.88% | 23.91% | 20.38% | 19.11% | 16.95% | 15.12% | 13.67% | 14.06% | 13.69% | 13.71% | 13.43% | 12.39% | 15.25% | 18.06% | 20.46% | 22.65% | 20.1% | 21.94% | 22.23%
20 | 19 | 2040 | Summer | I, [%] | 0 | 1 | 27.37% | 24.88% | 21.54% | 21.46% | 22.61% | 23.94% | 23.78% | 19.62% | 17.59% | 14.18% | 11.84% | 10.33% | 11.13% | 10.92% | 11.11% | 10.52% | 9.009% | 12.53% | 16.22% | 18.77% | 20.78% | 17.46% | 19.27% | 20.48%
12 | 10 | 2040 | Summer | I, [%] | 0 | 2 | 4.507% | 4.436% | 4.389% | 4.371% | 4.342% | 4.314% | 8.121% | 14.8% | 22.24% | 29.55% | 35.54% | 39.91% | 42.41% | 42.41% | 39.99% | 35.57% | 29.93% | 23.02% | 15.59% | 8.755% | 4.646% | 4.805% | 4.847% | 4.628%
14 | 12 | 2040 | Summer | I, [%] | 0 | 2 | 2.424% | 2.222% | 2.156% | 2.305% | 2.229% | 2.128% | 5.791% | 12.75% | 19.47% | 25.62% | 30.57% | 34.5% | 36.65% | 36.88% | 34.88% | 31.13% | 26.38% | 20.47% | 13.45% | 6.716% | 2.476% | 2.138% | 1.533% | 2.171%
14 | 26 | 2040 | Summer | I, [%] | 0 | 2 | 9.635% | 8.615% | 8.159% | 8.266% | 8.478% | 8.109% | 5.343% | 3.541% | 8.61% | 15% | 17.6% | 19.66% | 20.59% | 21.26% | 19.67% | 17.64% | 14.9% | 10.2% | 2.24% | 8.121% | 12.78% | 14.24% | 15.97% | 13.22%
14 | 16 | 2040 | Summer | I, [%] | 0 | 2 | 3.102% | 3.404% | 3.327% | 3.36% | 3.313% | 3.582% | 4.008% | 3.888% | 5.307% | 6.002% | 6.6% | 6.966% | 7.424% | 7.895% | 6.753% | 5.834% | 4.946% | 3.931% | 3.709% | 4.163% | 3.328% | 2.991% | 3.95% | 2.774%
17 | 14 | 2040 | Summer | I, [%] | 0 | 2 | 18.36% | 16.76% | 15.45% | 14.99% | 14.97% | 14.3% | 11.88% | 6.019% | 1.969% | 5.62% | 10.32% | 13.42% | 15.91% | 17.77% | 17.05% | 13.18% | 7.744% | 2.24% | 7.76% | 14.59% | 19.55% | 21.67% | 22.19% | 19.78%
20 | 23 | 2040 | Summer | I, [%] | 0 | 2 | 8.55% | 8.188% | 8.043% | 8.183% | 8.307% | 8.039% | 6.437% | 2.664% | 1.838% | 5.844% | 7.308% | 8.63% | 8.959% | 9.423% | 8.53% | 7.448% | 5.653% | 2.398% | 2.851% | 7.466% | 9.613% | 10.23% | 8.597% | 8.276%
20 | 21 | 2040 | Summer | I, [%] | 0 | 2 | 8.988% | 8.557% | 8.352% | 8.452% | 8.525% | 8.241% | 6.796% | 3.126% | 1.456% | 4.563% | 5.866% | 7.113% | 7.381% | 7.81% | 6.992% | 6.033% | 4.479% | 1.699% | 3.766% | 8.027% | 10.14% | 10.81% | 9.392% | 8.872%
20 | 26 | 2040 | Summer | I, [%] | 0 | 2 | 7.792% | 6.955% | 6.582% | 6.672% | 6.844% | 6.541% | 4.274% | 2.721% | 6.91% | 12.09% | 14.19% | 15.86% | 16.61% | 17.15% | 15.86% | 14.23% | 12.01% | 8.194% | 1.686% | 6.573% | 10.35% | 11.54% | 12.93% | 10.7%
22 | 23 | 2040 | Summer | I, [%] | 0 | 2 | 12.01% | 11.38% | 10.88% | 10.69% | 10.4% | 10.14% | 10.03% | 8.706% | 8.318% | 8.39% | 8.184% | 8.195% | 7.864% | 7.46% | 7.288% | 7.251% | 7.661% | 8.338% | 9.64% | 11.37% | 12.79% | 13.39% | 13.43% | 12.26%
22 | 21 | 2040 | Summer | I, [%] | 0 | 2 | 11.09% | 10.55% | 10.23% | 10.15% | 10.03% | 9.762% | 9.158% | 7.245% | 5.79% | 4.831% | 4.447% | 4.393% | 4.093% | 3.669% | 3.545% | 3.667% | 4.322% | 5.576% | 7.984% | 10.39% | 12.02% | 12.66% | 12.09% | 11.12%
23 | 24 | 2040 | Summer | I, [%] | 0 | 2 | 2.474% | 2.347% | 2.174% | 2% | 1.786% | 1.779% | 2.45% | 3.687% | 5.461% | 7.538% | 8.15% | 8.784% | 8.77% | 8.777% | 8.249% | 7.687% | 7.008% | 5.761% | 3.893% | 2.574% | 2.264% | 2.223% | 3.048% | 2.61%
10 | 11 | 2040 | Summer | I, [%] | 0 | 2 | 6.458% | 6.391% | 6.331% | 6.306% | 6.265% | 6.223% | 11.6% | 21.09% | 31.86% | 42.37% | 51.01% | 57.32% | 60.92% | 60.91% | 57.4% | 51.02% | 42.88% | 32.93% | 22.29% | 12.6% | 6.55% | 6.639% | 6.633% | 6.496%
13 | 14 | 2040 | Summer | I, [%] | 0 | 2 | 14.72% | 13.6% | 12.68% | 12.36% | 11.83% | 11.23% | 10.87% | 7.663% | 6.425% | 4.503% | 2.303% | 0.8435% | 1.11% | 2.86% | 2.405% | 1.096% | 2.643% | 6.328% | 9.869% | 13.07% | 16.12% | 17.23% | 17.31% | 15.3%
14 | 15 | 2040 | Summer | I, [%] | 0 | 2 | 23.41% | 20.59% | 18.97% | 18.93% | 17.62% | 15.92% | 19.27% | 22.43% | 25.14% | 27.71% | 31.96% | 35.12% | 35.21% | 32.54% | 33.35% | 29.6% | 28.78% | 26.06% | 26.61% | 26.78% | 28.59% | 29.97% | 29.72% | 27.41%
18 | 19 | 2040 | Summer | I, [%] | 0 | 2 | 22.59% | 22.79% | 22.76% | 22.74% | 22.57% | 22% | 22.15% | 17.75% | 17.32% | 15.88% | 15.59% | 14.92% | 15.08% | 14.17% | 14.01% | 13.9% | 15.64% | 18.61% | 21.42% | 21.13% | 21.14% | 21.23% | 11.32% | 14.32%
20 | 19 | 2040 | Summer | I, [%] | 0 | 2 | 21.49% | 22.18% | 22.48% | 22.71% | 22.69% | 22.14% | 22.1% | 16.88% | 15.76% | 13.25% | 12.92% | 12.1% | 12.68% | 12.01% | 12.12% | 12.05% | 13.83% | 17.29% | 20.71% | 20% | 19.27% | 18.97% | 6.822% | 11.24%
12 | 10 | 2040 | Summer | I, [%] | Expected | - | 4.771% | 4.753% | 4.648% | 4.715% | 4.645% | 4.642% | 8.161% | 14.88% | 22.51% | 30.16% | 36.5% | 40.8% | 43.02% | 43.07% | 40.92% | 36.78% | 30.72% | 23.29% | 15.63% | 8.835% | 4.924% | 4.943% | 4.996% | 4.918%
14 | 12 | 2040 | Summer | I, [%] | Expected | - | 1.943% | 1.838% | 1.397% | 1.676% | 1.512% | 1.569% | 5.595% | 11.94% | 18.92% | 26.18% | 31.47% | 35.35% | 37.37% | 37.44% | 35.54% | 31.86% | 26.67% | 20.08% | 12.76% | 6.259% | 1.864% | 1.82% | 1.35% | 2.088%
14 | 26 | 2040 | Summer | I, [%] | Expected | - | 10.94% | 8.797% | 10.79% | 9.187% | 10.26% | 10.63% | 7.945% | 6.926% | 3.802% | 12.61% | 16.99% | 18.63% | 20.14% | 19.41% | 18.42% | 16.77% | 12.7% | 5.298% | 6.086% | 12.59% | 17.24% | 18.21% | 16.76% | 12.93%
14 | 16 | 2040 | Summer | I, [%] | Expected | - | 3.551% | 3.395% | 3.642% | 3.509% | 3.467% | 3.512% | 4.128% | 5.313% | 5.908% | 6.188% | 6.893% | 7.396% | 7.808% | 7.923% | 7.434% | 6.195% | 5.352% | 4.605% | 4.279% | 4.196% | 3.892% | 3.804% | 3.872% | 3.724%
17 | 14 | 2040 | Summer | I, [%] | Expected | - | 19.09% | 17.51% | 16.75% | 16.53% | 16.75% | 16.88% | 15.73% | 12.89% | 8.541% | 5.774% | 7.486% | 9.973% | 11.96% | 12.11% | 11.14% | 8.588% | 5.48% | 7.447% | 13.27% | 19.06% | 22.85% | 23.44% | 23.06% | 20.51%
20 | 23 | 2040 | Summer | I, [%] | Expected | - | 8.917% | 8.611% | 7.686% | 8.228% | 8.29% | 8.395% | 8.098% | 6.62% | 3.18% | 3.497% | 6.901% | 7.688% | 8.221% | 7.848% | 7.045% | 5.693% | 3.231% | 2.275% | 6.188% | 10.36% | 12.63% | 12.72% | 11.72% | 10.61%
20 | 21 | 2040 | Summer | I, [%] | Expected | - | 9.524% | 9.16% | 8.248% | 8.712% | 8.739% | 8.835% | 8.564% | 7.152% | 4.106% | 2.947% | 5.502% | 6.195% | 6.678% | 6.331% | 5.51% | 4.347% | 2.415% | 3.08% | 7.003% | 10.86% | 13.11% | 13.23% | 12.37% | 11.14%
20 | 26 | 2040 | Summer | I, [%] | Expected | - | 8.87% | 7.142% | 8.746% | 7.452% | 8.322% | 8.614% | 6.434% | 5.599% | 3.151% | 10.19% | 13.72% | 15.04% | 16.26% | 15.67% | 14.86% | 13.52% | 10.24% | 4.291% | 4.943% | 10.2% | 13.96% | 14.75% | 13.58% | 10.49%
22 | 23 | 2040 | Summer | I, [%] | Expected | - | 13.29% | 12.72% | 11.94% | 11.92% | 11.67% | 11.68% | 11.97% | 10.98% | 10.47% | 9.967% | 9.488% | 9.213% | 9.025% | 8.769% | 8.662% | 8.83% | 9.282% | 10.31% | 11.82% | 13.69% | 15.42% | 15.55% | 15.74% | 14.18%
22 | 21 | 2040 | Summer | I, [%] | Expected | - | 11.93% | 11.44% | 10.63% | 10.82% | 10.69% | 10.74% | 10.88% | 9.829% | 8.266% | 6.135% | 5.029% | 4.737% | 4.537% | 4.418% | 4.564% | 4.988% | 5.858% | 7.731% | 10.2% | 12.77% | 14.69% | 14.82% | 14.54% | 13.06%
23 | 24 | 2040 | Summer | I, [%] | Expected | - | 2.874% | 2.727% | 2.749% | 2.487% | 2.306% | 2.245% | 2.628% | 2.77% | 4.397% | 7.158% | 8.647% | 8.881% | 9.032% | 8.709% | 8.273% | 7.685% | 6.696% | 5.061% | 3.393% | 2.423% | 2.209% | 2.177% | 2.768% | 2.499%
10 | 11 | 2040 | Summer | I, [%] | Expected | - | 6.551% | 6.512% | 6.431% | 6.443% | 6.405% | 6.398% | 11.74% | 21.34% | 32.29% | 43.25% | 52.37% | 58.57% | 61.76% | 61.84% | 58.73% | 52.76% | 44.03% | 33.38% | 22.43% | 12.71% | 6.687% | 6.704% | 6.718% | 6.63%
13 | 14 | 2040 | Summer | I, [%] | Expected | - | 14.74% | 13.96% | 12.45% | 12.61% | 12.16% | 12.17% | 12.66% | 10.73% | 9.957% | 8.23% | 5.358% | 3.811% | 2.995% | 3.216% | 3.135% | 4.438% | 6.782% | 9.812% | 12.14% | 15.46% | 17.72% | 17.95% | 17.83% | 16.22%
14 | 15 | 2040 | Summer | I, [%] | Expected | - | 22.39% | 19.86% | 18.97% | 17.89% | 17.72% | 17.85% | 22.28% | 27.19% | 30.99% | 32.08% | 33.78% | 36.66% | 37.41% | 37.03% | 35.94% | 33.74% | 32.37% | 31.17% | 31.35% | 31.6% | 31.91% | 32.46% | 30.63% | 26.75%
18 | 19 | 2040 | Summer | I, [%] | Expected | - | 20.57% | 21.83% | 15.9% | 19.31% | 17.91% | 17.75% | 20.73% | 18.31% | 18.91% | 17.37% | 13.78% | 13.4% | 13.65% | 13.34% | 13.74% | 15.32% | 16.81% | 19.07% | 19.4% | 21.96% | 23.15% | 22.26% | 21.28% | 22.34%
20 | 19 | 2040 | Summer | I, [%] | Expected | - | 21.28% | 25.01% | 14.65% | 21.58% | 19.06% | 18.62% | 23.85% | 20.77% | 22.15% | 19.92% | 14.33% | 14.69% | 15.88% | 15.69% | 16.71% | 19.09% | 20.76% | 22.98% | 21.7% | 24.24% | 24.28% | 22.55% | 21.29% | 25.05%
12 | 10 | 2050 | Winter | I, [%] | 0 | 0 | 13.04% | 12.85% | 12.6% | 12.65% | 12.61% | 13.01% | 13.4% | 13.31% | 17.8% | 23.45% | 28.11% | 30.48% | 32.37% | 32.45% | 30.4% | 26.79% | 23.1% | 18.43% | 15.15% | 14.87% | 15.02% | 14.5% | 14.04% | 13.7%
14 | 12 | 2050 | Winter | I, [%] | 0 | 0 | 12.34% | 12.32% | 12.16% | 12.33% | 12.11% | 11.79% | 10.05% | 8.645% | 12.48% | 19.67% | 23.69% | 25.84% | 27.84% | 28.05% | 26.34% | 23.01% | 19.34% | 12.73% | 9.791% | 10.66% | 11.98% | 12.01% | 11.99% | 12.48%
14 | 26 | 2050 | Winter | I, [%] | 0 | 0 | 24.57% | 24.85% | 27.25% | 25.25% | 25.88% | 29.19% | 25.5% | 23.37% | 20.25% | 23.82% | 31.35% | 35.39% | 35.29% | 35.98% | 34.91% | 31.34% | 27.06% | 21.73% | 22.64% | 24.13% | 25.25% | 29.6% | 29.33% | 27.8%
14 | 16 | 2050 | Winter | I, [%] | 0 | 0 | 5.379% | 5.664% | 5.829% | 5.724% | 5.648% | 5.468% | 6.557% | 7.423% | 7.743% | 6.953% | 8.499% | 8.062% | 9.083% | 9.079% | 7.699% | 6.856% | 6.675% | 8.298% | 8.757% | 7.089% | 6.647% | 6.476% | 6.322% | 5.856%
17 | 14 | 2050 | Winter | I, [%] | 0 | 0 | 26.76% | 25.1% | 24.38% | 23.97% | 24.44% | 27.27% | 26.82% | 25.14% | 17.58% | 7.963% | 9.838% | 16.31% | 18.74% | 19.71% | 17.87% | 12.61% | 5.481% | 16.51% | 26.16% | 31.56% | 35.08% | 38.97% | 36.39% | 33.52%
20 | 23 | 2050 | Winter | I, [%] | 0 | 0 | 13.45% | 13.13% | 12.28% | 13.14% | 13.55% | 12.99% | 12.36% | 11.6% | 8.895% | 7.98% | 11.23% | 13.01% | 12.63% | 12.72% | 12.02% | 10.15% | 7.998% | 8.711% | 9.934% | 10.72% | 11.5% | 11.9% | 11.71% | 13.39%
20 | 21 | 2050 | Winter | I, [%] | 0 | 0 | 15.11% | 14.73% | 13.8% | 14.67% | 14.98% | 14.63% | 14.48% | 13.76% | 11.69% | 8.43% | 10.06% | 11.51% | 10.87% | 11% | 10.35% | 8.942% | 8.29% | 12.15% | 13.17% | 13.83% | 14.33% | 14.41% | 14.03% | 15.21%
20 | 26 | 2050 | Winter | I, [%] | 0 | 0 | 19.94% | 20.16% | 22.08% | 20.49% | 20.99% | 23.66% | 20.7% | 18.97% | 16.49% | 19.3% | 25.34% | 28.6% | 28.51% | 29.06% | 28.2% | 25.32% | 21.9% | 17.69% | 18.42% | 19.62% | 20.52% | 23.99% | 23.77% | 22.54%
22 | 23 | 2050 | Winter | I, [%] | 0 | 0 | 22.94% | 22.36% | 21.11% | 21.55% | 21.23% | 21.73% | 23.09% | 22.27% | 21.32% | 16.95% | 14.18% | 12.85% | 10.92% | 10.71% | 10.76% | 12.01% | 15.62% | 22.89% | 24.4% | 24.44% | 24.23% | 23.92% | 23.79% | 23.34%
22 | 21 | 2050 | Winter | I, [%] | 0 | 0 | 19.08% | 18.54% | 17.48% | 17.92% | 17.78% | 18.15% | 18.99% | 18.35% | 16.36% | 9.85% | 8.203% | 7.613% | 6.648% | 6.591% | 6.661% | 7.214% | 9.113% | 17.19% | 18.8% | 19.05% | 19.24% | 19.53% | 19.32% | 19.45%
23 | 24 | 2050 | Winter | I, [%] | 0 | 0 | 5.985% | 5.877% | 5.703% | 5.566% | 5.296% | 5.746% | 6.632% | 6.584% | 7.573% | 11.72% | 12.61% | 12.89% | 11.9% | 11.82% | 11.52% | 11.17% | 11.39% | 8.899% | 8.903% | 8.48% | 7.853% | 7.247% | 7.236% | 6.179%
10 | 11 | 2050 | Winter | I, [%] | 0 | 0 | 12.63% | 12.37% | 12.11% | 12.17% | 12.13% | 12.51% | 16.01% | 22.63% | 33.17% | 44.9% | 53.98% | 58.53% | 62.15% | 62.28% | 58.35% | 51.42% | 44.33% | 33.99% | 24.87% | 18.65% | 15.62% | 14% | 13.56% | 12.96%
13 | 14 | 2050 | Winter | I, [%] | 0 | 0 | 26.47% | 24.48% | 22.21% | 22.73% | 22.35% | 23.91% | 26.62% | 23.46% | 20.87% | 19.63% | 14.58% | 11.33% | 8.574% | 8.121% | 8.613% | 11.74% | 17.57% | 24.27% | 30.48% | 35.72% | 38.07% | 35.94% | 33.39% | 30.61%
14 | 15 | 2050 | Winter | I, [%] | 0 | 0 | 46.1% | 43.61% | 43.51% | 42.14% | 41.3% | 43.67% | 51.15% | 58.24% | 63.44% | 62.18% | 64.17% | 67.06% | 67.98% | 68.21% | 65.19% | 62.27% | 63.02% | 66.31% | 63.18% | 58.94% | 56.22% | 53.56% | 51.43% | 47.16%
18 | 19 | 2050 | Winter | I, [%] | 0 | 0 | 23.83% | 20.81% | 14.22% | 19.15% | 18.67% | 14.97% | 21.69% | 20.5% | 23.23% | 22.94% | 22.79% | 22.04% | 20.77% | 21.2% | 21.4% | 22.86% | 25.85% | 28.46% | 27.39% | 30.19% | 28.94% | 18.29% | 16.91% | 20.64%
20 | 19 | 2050 | Winter | I, [%] | 0 | 0 | 26.95% | 22.71% | 12.7% | 20.93% | 20.39% | 12.9% | 21.39% | 21.28% | 28.44% | 29.58% | 32.94% | 34.29% | 35.05% | 36.35% | 36.72% | 36.91% | 37.62% | 36.09% | 28.91% | 30.32% | 26.56% | 14.46% | 13.62% | 18.29%
12 | 10 | 2050 | Winter | I, [%] | 0 | 1 | 12.22% | 12.03% | 11.82% | 12.02% | 12.66% | 12.87% | 11.94% | 12.32% | 17.68% | 22.6% | 28% | 30.42% | 32.1% | 31.89% | 30.1% | 27.56% | 23.09% | 18.32% | 13.49% | 12.94% | 13.51% | 12.89% | 12.64% | 12.63%
14 | 12 | 2050 | Winter | I, [%] | 0 | 1 | 11.47% | 11.48% | 11.62% | 11.71% | 11.67% | 11.09% | 8.839% | 8.036% | 13.17% | 19.02% | 23.88% | 25.92% | 27.69% | 27.59% | 26.02% | 22.98% | 18.25% | 13.91% | 8.008% | 8.901% | 10.93% | 11.19% | 11.46% | 11.45%
14 | 26 | 2050 | Winter | I, [%] | 0 | 1 | 22.92% | 22.75% | 22.24% | 22.69% | 23.49% | 24.17% | 21.79% | 18.95% | 16.82% | 25.22% | 31.77% | 36.02% | 38.79% | 39.59% | 36.9% | 31.64% | 24.72% | 18.01% | 18.23% | 20.49% | 22.58% | 23.43% | 21.12% | 21.11%
14 | 16 | 2050 | Winter | I, [%] | 0 | 1 | 5.708% | 5.304% | 5.286% | 5.369% | 5.224% | 5.611% | 6.658% | 7.339% | 7.662% | 6.825% | 7.947% | 7.692% | 8.183% | 8.328% | 7.876% | 8.82% | 9.233% | 7.024% | 8.017% | 7.655% | 6.689% | 5.847% | 5.971% | 5.805%
17 | 14 | 2050 | Winter | I, [%] | 0 | 1 | 27.64% | 25.11% | 24.2% | 23.98% | 26.8% | 29.1% | 27.28% | 22.93% | 12.83% | 5.03% | 12.26% | 19.75% | 23.69% | 24.75% | 22.44% | 16.13% | 5.714% | 10.82% | 21.95% | 28.82% | 33.34% | 31.51% | 29.04% | 28.93%
20 | 23 | 2050 | Winter | I, [%] | 0 | 1 | 13.2% | 12.97% | 13.18% | 12.78% | 13.21% | 13.67% | 12.69% | 11.08% | 7.323% | 9.986% | 12.6% | 14.42% | 15.5% | 15.8% | 14.74% | 12.75% | 10.39% | 7.336% | 9.172% | 11.06% | 12.15% | 13.24% | 12.46% | 12.58%
20 | 21 | 2050 | Winter | I, [%] | 0 | 1 | 14.76% | 14.48% | 14.55% | 14.23% | 14.89% | 15.48% | 14.66% | 13.44% | 10.54% | 9.247% | 11.13% | 12.5% | 13.33% | 13.59% | 12.67% | 11.31% | 9.818% | 8.918% | 12.41% | 13.71% | 14.46% | 15.08% | 14.31% | 14.4%
20 | 26 | 2050 | Winter | I, [%] | 0 | 1 | 18.58% | 18.44% | 18.03% | 18.39% | 19.05% | 19.6% | 17.68% | 15.4% | 13.73% | 20.38% | 25.65% | 29.08% | 31.31% | 31.96% | 29.78% | 25.55% | 19.98% | 14.62% | 14.85% | 16.65% | 18.32% | 19% | 17.14% | 17.13%
22 | 23 | 2050 | Winter | I, [%] | 0 | 1 | 22.27% | 21.7% | 20.96% | 20.71% | 21.76% | 22.71% | 22.85% | 21.94% | 19.41% | 14.19% | 12.32% | 10.33% | 8.562% | 7.684% | 8.346% | 10.77% | 13.38% | 16.96% | 23.13% | 23.76% | 23.61% | 22.94% | 22.8% | 22.7%
22 | 21 | 2050 | Winter | I, [%] | 0 | 1 | 18.69% | 18.19% | 17.71% | 17.4% | 18.32% | 19.25% | 19.16% | 18.05% | 13.79% | 8.428% | 7.464% | 6.719% | 6.305% | 6.196% | 6.264% | 6.861% | 8.05% | 10.08% | 17.37% | 19.03% | 19.33% | 19.22% | 18.79% | 18.76%
23 | 24 | 2050 | Winter | I, [%] | 0 | 1 | 5.772% | 5.624% | 5.236% | 5.311% | 5.6% | 5.82% | 6.298% | 6.662% | 7.951% | 11.85% | 12.38% | 12.39% | 12.09% | 11.81% | 11.63% | 11.77% | 11.69% | 10.77% | 8.743% | 7.645% | 6.963% | 6.035% | 6.325% | 6.236%
10 | 11 | 2050 | Winter | I, [%] | 0 | 1 | 11.81% | 11.61% | 11.41% | 11.58% | 12.2% | 12.75% | 15.17% | 22.27% | 33.51% | 43.39% | 53.73% | 58.32% | 61.5% | 61.02% | 57.65% | 52.88% | 44.34% | 35.05% | 23.86% | 16.47% | 13.62% | 12.44% | 12.19% | 12.18%
13 | 14 | 2050 | Winter | I, [%] | 0 | 1 | 25.86% | 24.52% | 23.11% | 22.47% | 24.8% | 27.72% | 27.19% | 23.48% | 20.03% | 17.61% | 12.76% | 8.064% | 4.885% | 3.94% | 5.185% | 10.41% | 16.22% | 21.7% | 24.64% | 28.69% | 30.8% | 27.82% | 26.34% | 26.19%
14 | 15 | 2050 | Winter | I, [%] | 0 | 1 | 44.38% | 45.1% | 43.86% | 42.07% | 42.95% | 47.9% | 54.18% | 59.17% | 62% | 60.76% | 64.18% | 63.68% | 62.21% | 58.77% | 59.22% | 60.24% | 54.55% | 51.52% | 52.7% | 49.43% | 44% | 41.16% | 38.23% | 37.99%
18 | 19 | 2050 | Winter | I, [%] | 0 | 1 | 24.08% | 22.77% | 23.15% | 21.26% | 23.69% | 26.33% | 27.02% | 25.62% | 25.06% | 23.74% | 23.12% | 20.82% | 19.2% | 18.55% | 18.46% | 20.93% | 21.51% | 24.76% | 26.99% | 26.68% | 26.57% | 25.73% | 26.43% | 26.78%
20 | 19 | 2050 | Winter | I, [%] | 0 | 1 | 20.98% | 20.26% | 21.7% | 19.57% | 21.17% | 22.55% | 23.24% | 23.9% | 26.32% | 25.52% | 27.78% | 28.31% | 29.07% | 29.27% | 27.71% | 26.27% | 22.94% | 24.52% | 25.54% | 22.81% | 21.57% | 22.5% | 23.78% | 24.34%
12 | 10 | 2050 | Winter | I, [%] | 0 | 2 | 12.01% | 11.94% | 12.03% | 11.89% | 11.75% | 11.91% | 11.26% | 11.76% | 17.08% | 22.57% | 28.05% | 30.54% | 32.5% | 32.72% | 30.25% | 26.69% | 23% | 17.58% | 12.95% | 13.89% | 13.86% | 13.67% | 13.37% | 12.67%
14 | 12 | 2050 | Winter | I, [%] | 0 | 2 | 11.09% | 11.35% | 11.5% | 11.57% | 11.43% | 11.35% | 9.46% | 10.43% | 14.71% | 19.04% | 23.72% | 25.98% | 27.84% | 28.72% | 26.57% | 23.48% | 19.21% | 13.69% | 6.889% | 8.8% | 10.22% | 11.11% | 11.39% | 11.72%
14 | 26 | 2050 | Winter | I, [%] | 0 | 2 | 19.75% | 19.54% | 19.53% | 19.98% | 18.95% | 19.47% | 18.16% | 17.42% | 21.15% | 30.54% | 35.51% | 38.88% | 40.73% | 40.51% | 40.42% | 34.97% | 29.24% | 19.26% | 17.46% | 21.18% | 22.87% | 23.42% | 22.47% | 22.13%
14 | 16 | 2050 | Winter | I, [%] | 0 | 2 | 5.738% | 5.733% | 5.656% | 5.425% | 5.709% | 5.678% | 5.959% | 5.106% | 5.628% | 6.446% | 7.202% | 7.63% | 7.993% | 7.898% | 8.119% | 7.248% | 6.584% | 6.277% | 7.669% | 7.108% | 6.774% | 6.589% | 5.806% | 5.24%
17 | 14 | 2050 | Winter | I, [%] | 0 | 2 | 24.42% | 23.72% | 22.6% | 25.61% | 21.49% | 21.95% | 19.76% | 9.179% | 3.154% | 9.776% | 14.68% | 19.8% | 22.57% | 25.32% | 22.94% | 18.09% | 9.972% | 6.319% | 19.7% | 29.38% | 34.05% | 35.15% | 33.53% | 30.6%
20 | 23 | 2050 | Winter | I, [%] | 0 | 2 | 12.28% | 12.35% | 12.58% | 12.84% | 12.51% | 12.24% | 10.63% | 5.674% | 7.032% | 11.64% | 14.15% | 15.75% | 16.61% | 15.72% | 15.26% | 12.94% | 10.5% | 6.963% | 9.087% | 11.18% | 11.86% | 12.37% | 12.48% | 13.23%
20 | 21 | 2050 | Winter | I, [%] | 0 | 2 | 13.81% | 13.75% | 13.87% | 14.07% | 13.7% | 13.64% | 12.42% | 6.304% | 6.656% | 10.17% | 12.31% | 13.76% | 14.51% | 13.65% | 13.1% | 11.08% | 9.111% | 7.812% | 12.02% | 13.88% | 14.4% | 14.7% | 14.62% | 14.84%
20 | 26 | 2050 | Winter | I, [%] | 0 | 2 | 16.03% | 15.86% | 15.86% | 16.21% | 15.38% | 15.82% | 14.78% | 14.1% | 17.08% | 24.65% | 28.66% | 31.39% | 32.88% | 32.7% | 32.63% | 28.22% | 23.6% | 15.58% | 14.23% | 17.2% | 18.57% | 19% | 18.23% | 17.94%
22 | 23 | 2050 | Winter | I, [%] | 0 | 2 | 20.96% | 20.29% | 19.3% | 19.08% | 18.42% | 18.94% | 18.76% | 12.46% | 10.77% | 10.47% | 9.642% | 8.847% | 7.928% | 7.305% | 6.755% | 7.454% | 9.093% | 13.86% | 21.82% | 23.82% | 23.83% | 23.59% | 23.56% | 22.25%
22 | 21 | 2050 | Winter | I, [%] | 0 | 2 | 17.59% | 17.15% | 16.42% | 16.37% | 15.76% | 16.06% | 15.28% | 7.045% | 6.721% | 7.086% | 6.973% | 6.827% | 6.566% | 6.13% | 6.148% | 6.048% | 6.392% | 8.386% | 16.68% | 19.15% | 19.43% | 19.46% | 19.42% | 18.79%
23 | 24 | 2050 | Winter | I, [%] | 0 | 2 | 5.497% | 5.162% | 4.647% | 4.452% | 4.353% | 4.686% | 5.321% | 8.605% | 8.904% | 10.93% | 11.72% | 12.11% | 12.11% | 11.36% | 10.98% | 10.25% | 9.878% | 9.734% | 7.822% | 7.661% | 7.288% | 6.871% | 6.739% | 5.66%
10 | 11 | 2050 | Winter | I, [%] | 0 | 2 | 11.86% | 11.53% | 11.57% | 11.47% | 11.3% | 11.62% | 13.92% | 22.56% | 32.72% | 43.19% | 53.76% | 58.52% | 62.22% | 62.31% | 57.73% | 51.02% | 43.99% | 33.76% | 23.42% | 17.52% | 14.48% | 13.61% | 12.92% | 11.92%
13 | 14 | 2050 | Winter | I, [%] | 0 | 2 | 22.62% | 21.43% | 19.87% | 19.71% | 18.31% | 19.17% | 18.39% | 17.78% | 14.87% | 11.3% | 8.051% | 5.642% | 4.195% | 4.113% | 3.395% | 5.394% | 10.02% | 18.91% | 22.25% | 29.3% | 33.1% | 31.69% | 30.39% | 25.66%
14 | 15 | 2050 | Winter | I, [%] | 0 | 2 | 36.89% | 34.33% | 31.75% | 29.72% | 29.17% | 30.74% | 34.65% | 33.15% | 38.97% | 46.66% | 51.43% | 53.81% | 54.9% | 54.21% | 50.65% | 49.92% | 45.54% | 45.13% | 48.7% | 49.02% | 47.32% | 43.81% | 41.25% | 35.19%
18 | 19 | 2050 | Winter | I, [%] | 0 | 2 | 26.21% | 25.41% | 25.72% | 25.26% | 25.38% | 25.62% | 25.88% | 23.41% | 22.57% | 22.19% | 21.04% | 20.14% | 19.29% | 20.79% | 21.24% | 20.96% | 22.57% | 24.99% | 26.29% | 26.65% | 27.11% | 26.49% | 27.42% | 26.39%
20 | 19 | 2050 | Winter | I, [%] | 0 | 2 | 25.18% | 25.04% | 26.62% | 26.22% | 27.26% | 26.7% | 27.38% | 25.29% | 25.95% | 26.9% | 27.38% | 28.25% | 28.72% | 32.2% | 33.56% | 30.77% | 28.75% | 26.42% | 25.65% | 22.28% | 21.03% | 20.98% | 22.56% | 24.06%
12 | 10 | 2050 | Winter | I, [%] | Expected | - | 12.78% | 12.6% | 12.4% | 12.45% | 12.49% | 12.83% | 12.88% | 12.94% | 17.68% | 23.2% | 28.08% | 30.48% | 32.35% | 32.41% | 30.34% | 26.88% | 23.09% | 18.29% | 14.6% | 14.45% | 14.64% | 14.15% | 13.74% | 13.4%
14 | 12 | 2050 | Winter | I, [%] | Expected | - | 12.04% | 12.06% | 11.99% | 12.13% | 11.95% | 11.62% | 9.795% | 8.813% | 12.9% | 19.49% | 23.73% | 25.87% | 27.82% | 28.08% | 26.33% | 23.07% | 19.17% | 13.03% | 9.122% | 10.14% | 11.58% | 11.76% | 11.83% | 12.22%
14 | 26 | 2050 | Winter | I, [%] | Expected | - | 23.65% | 23.79% | 25.43% | 24.13% | 24.55% | 27.09% | 23.92% | 21.89% | 19.89% | 24.98% | 32% | 35.98% | 36.57% | 37.14% | 35.98% | 31.9% | 27.04% | 20.84% | 21.27% | 23.19% | 24.53% | 27.83% | 27.17% | 26.03%
14 | 16 | 2050 | Winter | I, [%] | Expected | - | 5.478% | 5.622% | 5.727% | 5.63% | 5.596% | 5.519% | 6.486% | 7.08% | 7.429% | 6.862% | 8.235% | 7.947% | 8.799% | 8.803% | 7.784% | 7.192% | 7.027% | 7.827% | 8.496% | 7.172% | 6.671% | 6.402% | 6.198% | 5.761%
17 | 14 | 2050 | Winter | I, [%] | Expected | - | 26.55% | 24.9% | 24.1% | 24.21% | 24.35% | 26.77% | 25.87% | 22.55% | 14.84% | 7.803% | 10.88% | 17.3% | 19.99% | 21.23% | 19.24% | 13.89% | 6.156% | 14.24% | 24.64% | 30.86% | 34.69% | 37.36% | 34.93% | 32.44%
20 | 23 | 2050 | Winter | I, [%] | Expected | - | 13.25% | 12.99% | 12.45% | 13.05% | 13.35% | 12.98% | 12.16% | 10.68% | 8.405% | 8.79% | 11.84% | 13.6% | 13.61% | 13.59% | 12.87% | 10.92% | 8.697% | 8.265% | 9.704% | 10.83% | 11.64% | 12.16% | 11.93% | 13.25%
20 | 21 | 2050 | Winter | I, [%] | Expected | - | 14.87% | 14.56% | 13.92% | 14.52% | 14.78% | 14.61% | 14.21% | 12.65% | 10.81% | 8.795% | 10.53% | 11.98% | 11.74% | 11.75% | 11.08% | 9.585% | 8.625% | 11.07% | 12.9% | 13.82% | 14.36% | 14.55% | 14.15% | 15.04%
20 | 26 | 2050 | Winter | I, [%] | Expected | - | 19.19% | 19.3% | 20.62% | 19.58% | 19.91% | 21.96% | 19.42% | 17.77% | 16.18% | 20.22% | 25.86% | 29.07% | 29.54% | 30% | 29.06% | 25.77% | 21.87% | 16.95% | 17.31% | 18.85% | 19.92% | 22.57% | 22.03% | 21.11%
22 | 23 | 2050 | Winter | I, [%] | Expected | - | 22.56% | 21.97% | 20.83% | 21.08% | 20.9% | 21.47% | 22.44% | 20.82% | 19.54% | 15.63% | 13.26% | 11.91% | 10.15% | 9.788% | 9.84% | 11.18% | 14.37% | 20.75% | 23.85% | 24.25% | 24.08% | 23.73% | 23.61% | 23.09%
22 | 21 | 2050 | Winter | I, [%] | Expected | - | 18.81% | 18.29% | 17.36% | 17.62% | 17.57% | 18.01% | 18.49% | 16.69% | 14.62% | 9.252% | 7.922% | 7.373% | 6.587% | 6.469% | 6.531% | 6.997% | 8.573% | 14.92% | 18.29% | 19.06% | 19.28% | 19.47% | 19.26% | 19.26%
23 | 24 | 2050 | Winter | I, [%] | Expected | - | 5.885% | 5.739% | 5.486% | 5.37% | 5.205% | 5.605% | 6.397% | 6.884% | 7.817% | 11.62% | 12.45% | 12.71% | 11.96% | 11.76% | 11.46% | 11.12% | 11.22% | 9.285% | 8.726% | 8.244% | 7.646% | 7.02% | 7.035% | 6.113%
10 | 11 | 2050 | Winter | I, [%] | Expected | - | 12.41% | 12.14% | 11.93% | 11.99% | 12.02% | 12.42% | 15.59% | 22.57% | 33.16% | 44.44% | 53.91% | 58.5% | 62.06% | 62.1% | 58.16% | 51.57% | 44.29% | 34.11% | 24.52% | 18.17% | 15.17% | 13.72% | 13.27% | 12.7%
13 | 14 | 2050 | Winter | I, [%] | Expected | - | 25.83% | 24.05% | 22% | 22.26% | 22.12% | 23.78% | 25.53% | 22.65% | 19.89% | 18.15% | 13.39% | 10.05% | 7.421% | 6.951% | 7.378% | 10.64% | 16.3% | 23.14% | 28.47% | 33.8% | 36.32% | 34.17% | 31.96% | 29.27%
14 | 15 | 2050 | Winter | I, [%] | Expected | - | 44.54% | 42.5% | 41.88% | 40.35% | 39.81% | 42.42% | 49.23% | 54.79% | 59.74% | 59.76% | 62.35% | 64.69% | 65.29% | 64.86% | 62.26% | 60.22% | 59.31% | 61.17% | 59.62% | 56.16% | 53.2% | 50.4% | 48.09% | 44.14%
18 | 19 | 2050 | Winter | I, [%] | Expected | - | 24.2% | 21.75% | 17.14% | 20.32% | 20.34% | 18.11% | 23.05% | 21.65% | 23.4% | 22.95% | 22.59% | 21.59% | 20.33% | 20.77% | 20.96% | 22.31% | 24.76% | 27.44% | 27.18% | 29.18% | 28.34% | 20.52% | 19.77% | 22.34%
20 | 19 | 2050 | Winter | I, [%] | Expected | - | 25.85% | 22.69% | 15.97% | 21.49% | 21.48% | 16.25% | 22.51% | 22.23% | 27.78% | 28.62% | 31.41% | 32.57% | 33.29% | 34.74% | 34.98% | 34.51% | 34.25% | 33.06% | 27.96% | 28.1% | 25.06% | 16.54% | 16.35% | 19.98%
12 | 10 | 2050 | Summer | I, [%] | 0 | 0 | 23.52% | 23.55% | 23.32% | 23.58% | 23.27% | 23.3% | 23.23% | 22.09% | 16.6% | 25.35% | 32.21% | 34.72% | 35.15% | 35.24% | 33.83% | 32.43% | 27.19% | 17.68% | 22.66% | 24.02% | 24.79% | 24.81% | 24.55% | 23.97%
14 | 12 | 2050 | Summer | I, [%] | 0 | 0 | 22.71% | 22.81% | 22.58% | 22.94% | 22.39% | 22.58% | 22.23% | 19.85% | 13.93% | 23.87% | 30.79% | 33.07% | 33.15% | 33.29% | 32.04% | 31.05% | 25.99% | 15.61% | 20.35% | 22.03% | 22.75% | 22.69% | 22.84% | 22.97%
14 | 26 | 2050 | Summer | I, [%] | 0 | 0 | 33.9% | 30.93% | 34.27% | 31% | 32.52% | 33.07% | 28.81% | 26.41% | 28.26% | 30.73% | 32.67% | 33.38% | 35.38% | 33.74% | 32.41% | 30.68% | 28.41% | 28.7% | 26.97% | 34.19% | 37.28% | 38.53% | 37.34% | 35.02%
14 | 16 | 2050 | Summer | I, [%] | 0 | 0 | 6.018% | 5.664% | 5.515% | 5.605% | 5.513% | 5.543% | 6.045% | 7.248% | 7.781% | 6.899% | 6.474% | 6.577% | 7.028% | 6.984% | 6.604% | 5.59% | 5.657% | 6.374% | 5.972% | 6.803% | 7.296% | 7.211% | 6.961% | 6.665%
17 | 14 | 2050 | Summer | I, [%] | 0 | 0 | 25.67% | 23.43% | 22.9% | 19.91% | 22.89% | 22.55% | 21.6% | 15.09% | 9.324% | 11.54% | 20.09% | 25.11% | 28.37% | 27.9% | 25.77% | 20.32% | 11.86% | 8.349% | 16.54% | 25.97% | 32.53% | 32.69% | 31.69% | 28.42%
20 | 23 | 2050 | Summer | I, [%] | 0 | 0 | 14.52% | 14.71% | 14.49% | 14.75% | 14.74% | 15.04% | 14.88% | 12.94% | 8.86% | 9.977% | 12.71% | 12.74% | 13.48% | 12.75% | 12.08% | 10.98% | 9.903% | 8.347% | 12.51% | 15.19% | 15.17% | 15.24% | 14.56% | 15.21%
20 | 21 | 2050 | Summer | I, [%] | 0 | 0 | 15.68% | 15.75% | 15.36% | 15.63% | 15.57% | 15.84% | 15.66% | 13.82% | 10.55% | 8.678% | 10.48% | 10.48% | 11.12% | 10.43% | 9.713% | 8.789% | 7.875% | 10.07% | 13.81% | 16.43% | 16.66% | 16.75% | 16.1% | 16.44%
20 | 26 | 2050 | Summer | I, [%] | 0 | 0 | 27.49% | 25.09% | 27.78% | 25.15% | 26.37% | 26.81% | 23.37% | 21.44% | 22.97% | 24.86% | 26.4% | 26.97% | 28.57% | 27.24% | 26.15% | 24.77% | 22.94% | 23.32% | 21.9% | 27.72% | 30.23% | 31.23% | 30.28% | 28.4%
22 | 23 | 2050 | Summer | I, [%] | 0 | 0 | 21.68% | 21.15% | 20.05% | 20.07% | 19.61% | 19.73% | 19.84% | 17.79% | 15.4% | 6.895% | 5.946% | 5.716% | 5.508% | 5.375% | 5.305% | 5.325% | 5.598% | 14.76% | 19.61% | 21.84% | 22.7% | 22.72% | 22.78% | 22.09%
22 | 21 | 2050 | Summer | I, [%] | 0 | 0 | 18.92% | 18.58% | 17.92% | 17.95% | 17.64% | 17.85% | 17.97% | 15.89% | 11.94% | 5.139% | 6.719% | 6.656% | 7.108% | 7.146% | 7.395% | 6.923% | 6.769% | 11.27% | 16.71% | 18.99% | 19.44% | 19.47% | 19.29% | 19.14%
23 | 24 | 2050 | Summer | I, [%] | 0 | 0 | 4.681% | 4.384% | 4.036% | 3.976% | 3.828% | 3.793% | 3.857% | 3.751% | 4.458% | 8.134% | 8.889% | 8.868% | 9.142% | 8.681% | 8.269% | 7.84% | 7.496% | 4.435% | 4.537% | 4.431% | 4.869% | 4.89% | 5.221% | 4.58%
10 | 11 | 2050 | Summer | I, [%] | 0 | 0 | 22.55% | 22.58% | 22.28% | 22.4% | 22.62% | 22.32% | 23.56% | 27% | 31.88% | 45.14% | 56.26% | 63.98% | 67.04% | 67.17% | 63.97% | 57.19% | 46.45% | 33.15% | 28.04% | 24.59% | 23.85% | 23.82% | 23.54% | 22.91%
13 | 14 | 2050 | Summer | I, [%] | 0 | 0 | 20% | 18.02% | 15.3% | 15.24% | 13.98% | 14.86% | 15.35% | 10.44% | 12.66% | 13.34% | 12.93% | 11.44% | 11.04% | 11.74% | 10.84% | 10.69% | 11.92% | 14.13% | 13% | 23.12% | 31.39% | 31.69% | 30.46% | 25.38%
14 | 15 | 2050 | Summer | I, [%] | 0 | 0 | 34.9% | 31.33% | 29.81% | 28.01% | 27.97% | 28.53% | 34.24% | 41.89% | 46.5% | 45.38% | 45.74% | 49.05% | 50.27% | 50.42% | 47.2% | 44.55% | 44.49% | 46.69% | 48.01% | 48.9% | 49.66% | 50.09% | 47.1% | 41%
18 | 19 | 2050 | Summer | I, [%] | 0 | 0 | 23.78% | 26.63% | 18.75% | 23.74% | 21.8% | 21.16% | 24.98% | 24.23% | 27.17% | 26.66% | 22.67% | 22.85% | 23.02% | 22.63% | 23.12% | 25.52% | 26.66% | 28.32% | 25.73% | 29.75% | 31.34% | 30.29% | 29.98% | 30.75%
20 | 19 | 2050 | Summer | I, [%] | 0 | 0 | 20.03% | 24.14% | 15.63% | 21.85% | 19.69% | 18.77% | 23.68% | 24.62% | 28.36% | 28.6% | 25.32% | 27.37% | 29.32% | 29.08% | 29.32% | 30.58% | 30.13% | 30.14% | 25.2% | 25.84% | 24.76% | 23.66% | 23.36% | 26.15%
12 | 10 | 2050 | Summer | I, [%] | 0 | 1 | 22.89% | 23.09% | 23.47% | 23.74% | 23.98% | 23.13% | 21.52% | 21.8% | 24.3% | 28.07% | 32.78% | 34% | 36.23% | 36.36% | 34.6% | 31.67% | 29.78% | 24.23% | 21.41% | 34.96% | 23.48% | 23.89% | 23.8% | 23.14%
14 | 12 | 2050 | Summer | I, [%] | 0 | 1 | 22.03% | 22.12% | 22.7% | 22.71% | 22.88% | 22.1% | 22.04% | 21.78% | 23.96% | 26.96% | 31.48% | 32.11% | 34.31% | 34.44% | 32.86% | 30.69% | 28.96% | 23.76% | 21.33% | 33.43% | 21.94% | 22.17% | 22.24% | 22.2%
14 | 26 | 2050 | Summer | I, [%] | 0 | 1 | 25.35% | 25.82% | 27.7% | 27.74% | 27.06% | 27.18% | 24.07% | 24.7% | 23.06% | 31.06% | 32.2% | 34.92% | 35.91% | 35.53% | 33.24% | 30.51% | 27.74% | 24.02% | 22.52% | 31.27% | 32.79% | 36.22% | 34.73% | 31.3%
14 | 16 | 2050 | Summer | I, [%] | 0 | 1 | 5.597% | 5.547% | 5.319% | 5.354% | 5.301% | 5.297% | 5.908% | 6.199% | 5.323% | 5.988% | 5.737% | 6.18% | 6.295% | 6.318% | 6.14% | 5.754% | 5.853% | 5.669% | 6.308% | 6.081% | 6.468% | 6.693% | 6.536% | 5.573%
17 | 14 | 2050 | Summer | I, [%] | 0 | 1 | 24.79% | 23.02% | 23.21% | 22.14% | 21.24% | 22.44% | 18.22% | 9.5% | 5.429% | 15.23% | 24.16% | 30.64% | 35.03% | 36.32% | 34.22% | 28.7% | 18.21% | 6.969% | 10.61% | 19.76% | 28.87% | 30.84% | 30.73% | 28.06%
20 | 23 | 2050 | Summer | I, [%] | 0 | 1 | 15.96% | 15.86% | 16.04% | 16.53% | 16.57% | 16.67% | 16.41% | 11.67% | 7.248% | 11.42% | 11.9% | 12.92% | 13.01% | 12.77% | 11.81% | 11.22% | 10.77% | 9.098% | 10.3% | 14.99% | 15.36% | 14.96% | 14.06% | 15.16%
20 | 21 | 2050 | Summer | I, [%] | 0 | 1 | 16.79% | 16.61% | 16.68% | 17.02% | 17.03% | 17.17% | 16.69% | 11.41% | 5.757% | 9.216% | 9.692% | 10.64% | 10.74% | 10.52% | 9.556% | 9.098% | 8.703% | 7.239% | 10.32% | 16.14% | 16.62% | 16.4% | 15.66% | 16.28%
20 | 26 | 2050 | Summer | I, [%] | 0 | 1 | 20.55% | 20.93% | 22.45% | 22.47% | 21.92% | 22.02% | 19.43% | 19.83% | 18.58% | 25.05% | 25.99% | 28.19% | 28.99% | 28.68% | 26.82% | 24.63% | 22.4% | 19.38% | 18.07% | 25.36% | 26.59% | 29.36% | 28.17% | 25.37%
22 | 23 | 2050 | Summer | I, [%] | 0 | 1 | 21.82% | 21.27% | 20.67% | 20.32% | 20.05% | 20.09% | 19.6% | 14.75% | 5.922% | 5.83% | 5.59% | 5.36% | 5.203% | 5.034% | 4.987% | 5.137% | 5.089% | 5.826% | 16.37% | 21.57% | 22.46% | 22.56% | 22.86% | 22.39%
22 | 21 | 2050 | Summer | I, [%] | 0 | 1 | 19.8% | 19.45% | 19.14% | 19.14% | 18.98% | 18.98% | 19.03% | 15.51% | 5.898% | 7.403% | 6.706% | 6.95% | 6.767% | 6.736% | 6.893% | 6.86% | 6.864% | 6.796% | 16.16% | 18.98% | 19.73% | 19.57% | 19.41% | 19.79%
23 | 24 | 2050 | Summer | I, [%] | 0 | 1 | 4.205% | 4.03% | 3.745% | 3.503% | 3.41% | 3.401% | 3.372% | 3.533% | 6.672% | 8.032% | 8.355% | 8.783% | 8.818% | 8.674% | 8.117% | 7.976% | 7.747% | 7.322% | 4.538% | 4.41% | 4.666% | 4.925% | 5.499% | 4.754%
10 | 11 | 2050 | Summer | I, [%] | 0 | 1 | 21.97% | 22.2% | 22.25% | 22.64% | 22.98% | 22.17% | 22.05% | 26.77% | 36.02% | 46.46% | 56.82% | 63.77% | 68.3% | 68.51% | 64.51% | 57.09% | 47.78% | 36.81% | 27.32% | 34.02% | 22.72% | 22.95% | 22.85% | 22.14%
13 | 14 | 2050 | Summer | I, [%] | 0 | 1 | 20.43% | 18.21% | 18.1% | 17.1% | 16.44% | 16.9% | 16.64% | 11.04% | 15.14% | 10.12% | 11.05% | 13.06% | 17.09% | 18.86% | 15.43% | 11.58% | 12.74% | 13.5% | 11.69% | 21.19% | 26.25% | 28.2% | 28.7% | 23.4%
14 | 15 | 2050 | Summer | I, [%] | 0 | 1 | 35.61% | 33.34% | 31.24% | 32.39% | 32.65% | 31.94% | 36.13% | 40.66% | 43.56% | 45.76% | 45.35% | 45.87% | 47.31% | 45.51% | 48.55% | 47.29% | 45.56% | 42.27% | 43.23% | 45.63% | 47.24% | 48.36% | 45.85% | 40.75%
18 | 19 | 2050 | Summer | I, [%] | 0 | 1 | 32.45% | 29.92% | 26.88% | 26.37% | 27.23% | 28.13% | 26.16% | 22.23% | 23.54% | 23.24% | 22.91% | 21.53% | 22.1% | 21.47% | 20.94% | 20.26% | 18.95% | 20.29% | 19.38% | 26.84% | 29.62% | 27.52% | 29.02% | 27.88%
20 | 19 | 2050 | Summer | I, [%] | 0 | 1 | 30.47% | 28.68% | 26.05% | 25.71% | 26.9% | 27.74% | 26.06% | 25.29% | 25.89% | 28.29% | 29.71% | 31.02% | 33.07% | 32.98% | 31.73% | 27.95% | 23.87% | 22.38% | 20.98% | 26.01% | 25.14% | 22.9% | 23.94% | 24.38%
12 | 10 | 2050 | Summer | I, [%] | 0 | 2 | 22.96% | 23.05% | 23.21% | 23.79% | 24.39% | 23.55% | 22.17% | 21.31% | 25.75% | 30.4% | 31.79% | 34.03% | 36.05% | 36.04% | 34.47% | 31.4% | 23.41% | 25.49% | 22.19% | 20.46% | 23.61% | 24.01% | 23.82% | 23.31%
14 | 12 | 2050 | Summer | I, [%] | 0 | 2 | 22.13% | 22.2% | 22.12% | 22.87% | 23.4% | 22.67% | 22.59% | 21.5% | 25.36% | 29.42% | 30.67% | 32.24% | 34.14% | 34.37% | 33.06% | 30.37% | 22.26% | 25.02% | 22.17% | 21.17% | 22.14% | 22.18% | 22.23% | 22.37%
14 | 26 | 2050 | Summer | I, [%] | 0 | 2 | 29.43% | 27.6% | 26.22% | 26.55% | 26.47% | 25.56% | 24.34% | 19.57% | 26.45% | 32.11% | 31.47% | 35.18% | 36.08% | 35.99% | 33.96% | 31.16% | 30.33% | 27.81% | 23.74% | 24.28% | 33.32% | 35.41% | 39.12% | 36.89%
14 | 16 | 2050 | Summer | I, [%] | 0 | 2 | 5.87% | 5.976% | 5.92% | 5.825% | 5.666% | 5.839% | 5.861% | 3.768% | 5.964% | 6.069% | 5.483% | 6.07% | 6.26% | 6.404% | 5.501% | 4.865% | 4.746% | 4.749% | 5.407% | 6.381% | 6.311% | 6.176% | 7.042% | 5.447%
17 | 14 | 2050 | Summer | I, [%] | 0 | 2 | 25.14% | 23.22% | 19.23% | 20.47% | 21.3% | 19.77% | 15.15% | 10.18% | 13.04% | 20.38% | 26.82% | 32.2% | 36.49% | 39.06% | 37.38% | 30.8% | 20.9% | 8.915% | 6.859% | 18.26% | 27.04% | 29.99% | 30.46% | 27.47%
20 | 23 | 2050 | Summer | I, [%] | 0 | 2 | 15.66% | 15.9% | 15.67% | 16.08% | 16.3% | 16.15% | 14.71% | 4.704% | 9.079% | 11.91% | 11.21% | 12.78% | 12.74% | 12.55% | 11.68% | 10.73% | 10.1% | 9.201% | 8.846% | 15.52% | 15.37% | 15.09% | 13.89% | 14.96%
20 | 21 | 2050 | Summer | I, [%] | 0 | 2 | 16.5% | 16.56% | 16.24% | 16.55% | 16.71% | 16.47% | 14.65% | 4.064% | 7.122% | 9.701% | 9.025% | 10.63% | 10.53% | 10.34% | 9.487% | 8.627% | 8.033% | 7.189% | 8.706% | 16.25% | 16.6% | 16.51% | 15.42% | 16.04%
20 | 26 | 2050 | Summer | I, [%] | 0 | 2 | 23.86% | 22.36% | 21.25% | 21.51% | 21.44% | 20.7% | 19.58% | 15.73% | 21.32% | 25.91% | 25.38% | 28.4% | 29.12% | 29.05% | 27.41% | 25.13% | 24.43% | 22.4% | 19.04% | 19.64% | 27.01% | 28.71% | 31.7% | 29.89%
22 | 23 | 2050 | Summer | I, [%] | 0 | 2 | 21.71% | 21.04% | 20.18% | 19.91% | 19.51% | 18.85% | 17.17% | 6.52% | 5.103% | 5.421% | 5.515% | 5.319% | 5.091% | 4.887% | 4.839% | 4.833% | 5.215% | 5.426% | 14.71% | 21.24% | 22.37% | 22.54% | 22.65% | 21.9%
22 | 21 | 2050 | Summer | I, [%] | 0 | 2 | 19.71% | 19.41% | 18.84% | 18.82% | 18.62% | 18.15% | 17.38% | 4.975% | 7.118% | 6.975% | 7.013% | 6.785% | 6.685% | 6.616% | 6.716% | 6.811% | 7.611% | 7.331% | 14.77% | 19.65% | 19.74% | 19.62% | 19.41% | 19.47%
23 | 24 | 2050 | Summer | I, [%] | 0 | 2 | 4.297% | 3.958% | 3.719% | 3.498% | 3.295% | 3.155% | 3.254% | 5.821% | 6.831% | 8.26% | 7.988% | 8.737% | 8.663% | 8.506% | 7.993% | 7.47% | 7.129% | 6.899% | 4.472% | 4.12% | 4.631% | 4.885% | 5.472% | 4.613%
10 | 11 | 2050 | Summer | I, [%] | 0 | 2 | 22.02% | 22.09% | 22.49% | 22.8% | 23.35% | 22.55% | 22.59% | 26.82% | 36.56% | 47.66% | 56.33% | 63.65% | 67.82% | 67.66% | 63.97% | 56.62% | 44.96% | 37.3% | 27.45% | 21.35% | 22.63% | 23.03% | 22.84% | 22.29%
13 | 14 | 2050 | Summer | I, [%] | 0 | 2 | 20.53% | 18.35% | 15.38% | 16.51% | 16.27% | 15.09% | 14.03% | 17.7% | 11.53% | 13.59% | 12.22% | 13.61% | 17.89% | 21.28% | 19.45% | 15.67% | 9.151% | 10.78% | 10.81% | 18.02% | 24.77% | 27.69% | 25.69% | 21.74%
14 | 15 | 2050 | Summer | I, [%] | 0 | 2 | 37.96% | 34.2% | 32.29% | 32% | 30.18% | 27.73% | 29.73% | 29.3% | 35.13% | 38.93% | 41.38% | 46.51% | 46.38% | 42.19% | 43.01% | 37.66% | 37.59% | 35.88% | 39.44% | 40.55% | 44.87% | 46.87% | 46.42% | 42.84%
18 | 19 | 2050 | Summer | I, [%] | 0 | 2 | 27.1% | 26.97% | 26.77% | 26.53% | 26.39% | 25.55% | 23.28% | 20.6% | 21.76% | 22.4% | 22.65% | 22.38% | 22.83% | 22.14% | 21.73% | 20.97% | 21.21% | 23.32% | 22.83% | 24.98% | 27.75% | 28.41% | 17.97% | 20.33%
20 | 19 | 2050 | Summer | I, [%] | 0 | 2 | 24.69% | 25.52% | 26.12% | 26.08% | 26.26% | 25.81% | 24.34% | 22.34% | 26.52% | 28.8% | 29.99% | 31.96% | 34.35% | 34.95% | 34.06% | 31.52% | 28.58% | 28.02% | 26.74% | 23.76% | 24% | 23.83% | 17.39% | 17.49%
12 | 10 | 2050 | Summer | I, [%] | Expected | - | 23.35% | 23.41% | 23.33% | 23.63% | 23.53% | 23.31% | 22.83% | 21.94% | 19.01% | 26.46% | 32.23% | 34.52% | 35.44% | 35.51% | 34.03% | 32.17% | 27.02% | 19.73% | 22.41% | 25.07% | 24.43% | 24.56% | 24.34% | 23.76%
14 | 12 | 2050 | Summer | I, [%] | Expected | - | 22.53% | 22.62% | 22.53% | 22.9% | 22.6% | 22.52% | 22.25% | 20.36% | 16.99% | 25.1% | 30.88% | 32.82% | 33.46% | 33.61% | 32.3% | 30.9% | 25.88% | 18.12% | 20.75% | 23.53% | 22.55% | 22.54% | 22.67% | 22.77%
14 | 26 | 2050 | Summer | I, [%] | Expected | - | 32.04% | 29.72% | 32.18% | 29.9% | 30.88% | 31.16% | 27.5% | 25.19% | 27.26% | 30.97% | 32.43% | 33.86% | 35.56% | 34.31% | 32.75% | 30.72% | 28.58% | 27.9% | 25.87% | 32.35% | 36.07% | 37.75% | 37.22% | 34.76%
14 | 16 | 2050 | Summer | I, [%] | Expected | - | 5.937% | 5.692% | 5.545% | 5.601% | 5.505% | 5.55% | 5.999% | 6.601% | 7.17% | 6.65% | 6.227% | 6.448% | 6.814% | 6.806% | 6.38% | 5.51% | 5.555% | 6.041% | 5.939% | 6.64% | 7.037% | 6.989% | 6.912% | 6.335%
17 | 14 | 2050 | Summer | I, [%] | Expected | - | 25.47% | 23.34% | 22.42% | 20.31% | 22.43% | 22.14% | 20.2% | 13.59% | 9.298% | 13.33% | 21.63% | 26.92% | 30.48% | 30.7% | 28.64% | 23.01% | 14.06% | 8.233% | 14.31% | 23.98% | 31.23% | 32.04% | 31.38% | 28.24%
20 | 23 | 2050 | Summer | I, [%] | Expected | - | 14.89% | 15.04% | 14.88% | 15.2% | 15.23% | 15.43% | 15.07% | 11.59% | 8.661% | 10.46% | 12.38% | 12.77% | 13.31% | 12.72% | 11.99% | 10.98% | 10.06% | 8.576% | 11.67% | 15.21% | 15.23% | 15.18% | 14.39% | 15.17%
20 | 21 | 2050 | Summer | I, [%] | Expected | - | 15.96% | 15.99% | 15.67% | 15.96% | 15.94% | 16.12% | 15.66% | 12.08% | 9.377% | 8.901% | 10.16% | 10.52% | 10.98% | 10.43% | 9.658% | 8.81% | 8.016% | 9.254% | 12.58% | 16.37% | 16.65% | 16.67% | 15.94% | 16.36%
20 | 26 | 2050 | Summer | I, [%] | Expected | - | 25.98% | 24.1% | 26.08% | 24.24% | 25.03% | 25.25% | 22.27% | 20.39% | 22.1% | 25.04% | 26.2% | 27.35% | 28.71% | 27.7% | 26.42% | 24.8% | 23.07% | 22.62% | 20.94% | 26.23% | 29.25% | 30.61% | 30.18% | 28.18%
22 | 23 | 2050 | Summer | I, [%] | Expected | - | 21.71% | 21.15% | 20.16% | 20.09% | 19.66% | 19.66% | 19.43% | 15.75% | 12.58% | 6.532% | 5.834% | 5.609% | 5.405% | 5.257% | 5.193% | 5.228% | 5.47% | 12.15% | 18.45% | 21.72% | 22.62% | 22.67% | 22.77% | 22.11%
22 | 21 | 2050 | Summer | I, [%] | Expected | - | 19.16% | 18.82% | 18.23% | 18.25% | 17.97% | 18.06% | 18.04% | 14.28% | 10.39% | 5.724% | 6.759% | 6.716% | 6.999% | 7.012% | 7.226% | 6.898% | 6.903% | 10.06% | 16.35% | 19.08% | 19.52% | 19.51% | 19.32% | 19.28%
23 | 24 | 2050 | Summer | I, [%] | Expected | - | 4.558% | 4.273% | 3.949% | 3.84% | 3.692% | 3.646% | 3.702% | 4.015% | 5.113% | 8.138% | 8.684% | 8.837% | 9.027% | 8.655% | 8.208% | 7.807% | 7.48% | 5.199% | 4.528% | 4.384% | 4.806% | 4.894% | 5.296% | 4.609%
10 | 11 | 2050 | Summer | I, [%] | Expected | - | 22.39% | 22.45% | 22.3% | 22.49% | 22.78% | 22.33% | 23.21% | 26.94% | 33.14% | 45.69% | 56.35% | 63.9% | 67.33% | 67.43% | 64.05% | 57.09% | 46.43% | 34.27% | 27.86% | 25.48% | 23.52% | 23.58% | 23.34% | 22.71%
13 | 14 | 2050 | Summer | I, [%] | Expected | - | 20.14% | 18.09% | 15.71% | 15.69% | 14.66% | 15.18% | 15.35% | 11.56% | 12.85% | 12.91% | 12.56% | 11.98% | 12.88% | 14.12% | 12.73% | 11.53% | 11.64% | 13.56% | 12.5% | 22.11% | 29.71% | 30.62% | 29.53% | 24.58%
14 | 15 | 2050 | Summer | I, [%] | Expected | - | 35.44% | 32.03% | 30.37% | 29.21% | 28.96% | 28.91% | 33.86% | 39.91% | 44.45% | 44.51% | 45.06% | 48.23% | 49.29% | 48.54% | 46.8% | 43.95% | 43.66% | 44.52% | 46.1% | 47.24% | 48.63% | 49.38% | 46.82% | 41.23%
18 | 19 | 2050 | Summer | I, [%] | Expected | - | 25.49% | 27.15% | 21.06% | 24.51% | 23.23% | 22.78% | 24.9% | 23.43% | 25.88% | 25.56% | 22.7% | 22.59% | 22.86% | 22.39% | 22.61% | 24.12% | 24.78% | 26.46% | 24.41% | 28.65% | 30.58% | 29.62% | 28.13% | 28.85%
20 | 19 | 2050 | Summer | I, [%] | Expected | - | 22.19% | 24.98% | 18.62% | 23.01% | 21.66% | 21.06% | 24.11% | 24.39% | 27.75% | 28.58% | 26.61% | 28.55% | 30.57% | 30.47% | 30.34% | 30.34% | 29.01% | 28.73% | 24.82% | 25.57% | 24.71% | 23.58% | 22.59% | 24.66%

## Power Flows
From Node ID | To Node ID | Year | Day | Quantity | Market Scenario | Operation Scenario | 0 | 1 | 2 | 3 | 4 | 5 | 6 | 7 | 8 | 9 | 10 | 11 | 12 | 13 | 14 | 15 | 16 | 17 | 18 | 19 | 20 | 21 | 22 | 23
12 | 10 | 2020 | Winter | P, [MW] | 0 | 0 | -0.87896 | -0.88096 | -0.88467 | -0.88062 | -0.87165 | -0.79132 | -0.79597 | -0.81066 | -0.82288 | -0.81527 | -0.81066 | -0.81204 | -0.79069 | -0.78794 | -0.77262 | -0.79437 | -0.80451 | -0.84021 | -0.82791 | -0.82119 | -0.8127 | -0.8096 | -0.79107 | -0.78941
12 | 10 | 2020 | Winter | P, [%] | 0 | 0 | 3.822% | 3.83% | 3.846% | 3.829% | 3.79% | 3.441% | 3.461% | 3.525% | 3.578% | 3.545% | 3.525% | 3.531% | 3.438% | 3.426% | 3.359% | 3.454% | 3.498% | 3.653% | 3.6% | 3.57% | 3.533% | 3.52% | 3.439% | 3.432%
10 | 12 | 2020 | Winter | P, [MW] | 0 | 0 | 0.87907 | 0.88107 | 0.88478 | 0.88073 | 0.87176 | 0.79144 | 0.79608 | 0.81076 | 0.82298 | 0.81537 | 0.81076 | 0.81215 | 0.7908 | 0.78805 | 0.77275 | 0.79448 | 0.80461 | 0.84031 | 0.82801 | 0.82128 | 0.8128 | 0.8097 | 0.79118 | 0.78953
10 | 12 | 2020 | Winter | P, [%] | 0 | 0 | 3.822% | 3.831% | 3.847% | 3.829% | 3.79% | 3.441% | 3.461% | 3.525% | 3.578% | 3.545% | 3.525% | 3.531% | 3.438% | 3.426% | 3.36% | 3.454% | 3.498% | 3.654% | 3.6% | 3.571% | 3.534% | 3.52% | 3.44% | 3.433%
12 | 10 | 2020 | Winter | Q, [MVAr] | 0 | 0 | 0.02977 | -0.017488 | -0.07486 | -0.058744 | 0.054512 | 0.44531 | 0.27895 | 0.11761 | -0.054984 | 0.080024 | 0.15253 | 0.14572 | 0.36197 | 0.3922 | 0.50573 | 0.32844 | 0.22752 | -0.19135 | -0.091038 | 0.0012289 | 0.10617 | 0.13554 | 0.35245 | 0.47058
12 | 10 | 2020 | Winter | Q, [%] | 0 | 0 | 0.1294% | 0.07603% | 0.3255% | 0.2554% | 0.237% | 1.936% | 1.213% | 0.5114% | 0.2391% | 0.3479% | 0.6632% | 0.6336% | 1.574% | 1.705% | 2.199% | 1.428% | 0.9892% | 0.832% | 0.3958% | 0.005343% | 0.4616% | 0.5893% | 1.532% | 2.046%
10 | 12 | 2020 | Winter | Q, [MVAr] | 0 | 0 | -0.10633 | -0.059072 | -0.0016995 | -0.017822 | -0.13107 | -0.52185 | -0.35546 | -0.19411 | -0.0215 | -0.15651 | -0.22902 | -0.22222 | -0.43845 | -0.46869 | -0.58221 | -0.40494 | -0.30402 | 0.11487 | 0.014547 | -0.077737 | -0.18269 | -0.21205 | -0.42896 | -0.5471
10 | 12 | 2020 | Winter | Q, [%] | 0 | 0 | 0.4623% | 0.2568% | 0.007389% | 0.07749% | 0.5699% | 2.269% | 1.545% | 0.844% | 0.09348% | 0.6805% | 0.9957% | 0.9662% | 1.906% | 2.038% | 2.531% | 1.761% | 1.322% | 0.4994% | 0.06325% | 0.338% | 0.7943% | 0.922% | 1.865% | 2.379%
12 | 10 | 2020 | Winter | S, [MVA] | 0 | 0 | 0.87946 | 0.88113 | 0.88783 | 0.88257 | 0.87336 | 0.90801 | 0.84344 | 0.81915 | 0.82471 | 0.81919 | 0.82489 | 0.82502 | 0.8696 | 0.88015 | 0.92342 | 0.85959 | 0.83606 | 0.86172 | 0.8329 | 0.82119 | 0.8196 | 0.82087 | 0.86603 | 0.91903
12 | 10 | 2020 | Winter | S, [%] | 0 | 0 | 3.824% | 3.831% | 3.86% | 3.837% | 3.797% | 3.948% | 3.667% | 3.562% | 3.586% | 3.562% | 3.586% | 3.587% | 3.781% | 3.827% | 4.015% | 3.737% | 3.635% | 3.747% | 3.621% | 3.57% | 3.563% | 3.569% | 3.765% | 3.996%
10 | 12 | 2020 | Winter | S, [MVA] | 0 | 0 | 0.88548 | 0.88305 | 0.88478 | 0.88091 | 0.88156 | 0.948 | 0.87184 | 0.83367 | 0.82326 | 0.83026 | 0.84249 | 0.842 | 0.90422 | 0.9169 | 0.96753 | 0.89173 | 0.86013 | 0.84813 | 0.82814 | 0.82495 | 0.83307 | 0.837 | 0.89999 | 0.96057
10 | 12 | 2020 | Winter | S, [%] | 0 | 0 | 3.85% | 3.839% | 3.847% | 3.83% | 3.833% | 4.122% | 3.791% | 3.625% | 3.579% | 3.61% | 3.663% | 3.661% | 3.931% | 3.987% | 4.207% | 3.877% | 3.74% | 3.688% | 3.601% | 3.587% | 3.622% | 3.639% | 3.913% | 4.176%
14 | 12 | 2020 | Winter | P, [MW] | 0 | 0 | -0.5301 | -0.59468 | -0.63317 | -0.67565 | -0.59087 | -0.1933 | 0.22328 | 0.35226 | 0.49654 | 0.35951 | 0.32211 | 0.32444 | 0.25674 | 0.23053 | 0.18408 | 0.20325 | 0.26807 | 0.63869 | 0.51444 | 0.4491 | 0.35768 | 0.33958 | 0.16209 | -0.14322
14 | 12 | 2020 | Winter | P, [%] | 0 | 0 | 2.305% | 2.586% | 2.753% | 2.938% | 2.569% | 0.8404% | 0.9708% | 1.532% | 2.159% | 1.563% | 1.4% | 1.411% | 1.116% | 1.002% | 0.8003% | 0.8837% | 1.166% | 2.777% | 2.237% | 1.953% | 1.555% | 1.476% | 0.7048% | 0.6227%
12 | 14 | 2020 | Winter | P, [MW] | 0 | 0 | 0.53014 | 0.59474 | 0.63323 | 0.67572 | 0.59093 | 0.19339 | -0.22317 | -0.35216 | -0.49643 | -0.35941 | -0.322 | -0.32434 | -0.2566 | -0.23039 | -0.18392 | -0.20313 | -0.26796 | -0.63857 | -0.51434 | -0.44899 | -0.35757 | -0.33947 | -0.16198 | 0.14332
12 | 14 | 2020 | Winter | P, [%] | 0 | 0 | 2.305% | 2.586% | 2.753% | 2.938% | 2.569% | 0.8408% | 0.9703% | 1.531% | 2.158% | 1.563% | 1.4% | 1.41% | 1.116% | 1.002% | 0.7996% | 0.8832% | 1.165% | 2.776% | 2.236% | 1.952% | 1.555% | 1.476% | 0.7042% | 0.6231%
14 | 12 | 2020 | Winter | Q, [MVAr] | 0 | 0 | 0.16247 | 0.077661 | -0.00057931 | -0.012384 | 0.14636 | 0.72751 | 0.81392 | 0.73881 | 0.66012 | 0.70834 | 0.75564 | 0.75106 | 0.91388 | 0.92672 | 1.0032 | 0.85044 | 0.79448 | 0.61944 | 0.63782 | 0.68683 | 0.73182 | 0.74848 | 0.84777 | 0.7817
14 | 12 | 2020 | Winter | Q, [%] | 0 | 0 | 0.7064% | 0.3377% | 0.002519% | 0.05385% | 0.6364% | 3.163% | 3.539% | 3.212% | 2.87% | 3.08% | 3.285% | 3.265% | 3.973% | 4.029% | 4.362% | 3.698% | 3.454% | 2.693% | 2.773% | 2.986% | 3.182% | 3.254% | 3.686% | 3.399%
12 | 14 | 2020 | Winter | Q, [MVAr] | 0 | 0 | -0.23906 | -0.15425 | -0.076001 | -0.064196 | -0.22295 | -0.80407 | -0.89043 | -0.8153 | -0.7366 | -0.78483 | -0.83213 | -0.82755 | -0.99034 | -1.0032 | -1.0796 | -0.92694 | -0.87099 | -0.69591 | -0.71431 | -0.76334 | -0.80833 | -0.82498 | -0.92428 | -0.85824
12 | 14 | 2020 | Winter | Q, [%] | 0 | 0 | 1.039% | 0.6706% | 0.3304% | 0.2791% | 0.9693% | 3.496% | 3.871% | 3.545% | 3.203% | 3.412% | 3.618% | 3.598% | 4.306% | 4.362% | 4.694% | 4.03% | 3.787% | 3.026% | 3.106% | 3.319% | 3.514% | 3.587% | 4.019% | 3.731%
14 | 12 | 2020 | Winter | S, [MVA] | 0 | 0 | 0.55444 | 0.59973 | 0.63317 | 0.67576 | 0.60873 | 0.75275 | 0.84399 | 0.81849 | 0.82602 | 0.79435 | 0.82143 | 0.81814 | 0.94925 | 0.95497 | 1.0199 | 0.87439 | 0.83849 | 0.88974 | 0.81943 | 0.82063 | 0.81455 | 0.82191 | 0.86313 | 0.79471
14 | 12 | 2020 | Winter | S, [%] | 0 | 0 | 2.411% | 2.608% | 2.753% | 2.938% | 2.647% | 3.273% | 3.67% | 3.559% | 3.591% | 3.454% | 3.571% | 3.557% | 4.127% | 4.152% | 4.434% | 3.802% | 3.646% | 3.868% | 3.563% | 3.568% | 3.542% | 3.574% | 3.753% | 3.455%
12 | 14 | 2020 | Winter | S, [MVA] | 0 | 0 | 0.58155 | 0.61441 | 0.63777 | 0.67876 | 0.63159 | 0.827 | 0.91797 | 0.88811 | 0.88827 | 0.86321 | 0.89226 | 0.88884 | 1.023 | 1.0293 | 1.0952 | 0.94893 | 0.91128 | 0.94449 | 0.88022 | 0.88559 | 0.88389 | 0.8921 | 0.93837 | 0.87012
12 | 14 | 2020 | Winter | S, [%] | 0 | 0 | 2.528% | 2.671% | 2.773% | 2.951% | 2.746% | 3.596% | 3.991% | 3.861% | 3.862% | 3.753% | 3.879% | 3.865% | 4.448% | 4.475% | 4.762% | 4.126% | 3.962% | 4.106% | 3.827% | 3.85% | 3.843% | 3.879% | 4.08% | 3.783%
14 | 26 | 2020 | Winter | P, [MW] | 0 | 0 | -2.3752 | -2.2983 | -2.5902 | -2.2171 | -2.318 | -2.7604 | -3.2548 | -4.1054 | -4.4722 | -4.4232 | -4.3115 | -4.2804 | -4.4667 | -4.3327 | -3.918 | -3.6795 | -3.6992 | -4.4494 | -4.2772 | -3.7612 | -3.5681 | -3.9837 | -3.6898 | -3.0193
14 | 26 | 2020 | Winter | P, [%] | 0 | 0 | 11.31% | 10.94% | 12.33% | 10.56% | 11.04% | 13.14% | 15.5% | 19.55% | 21.3% | 21.06% | 20.53% | 20.38% | 21.27% | 20.63% | 18.66% | 17.52% | 17.62% | 21.19% | 20.37% | 17.91% | 16.99% | 18.97% | 17.57% | 14.38%
26 | 14 | 2020 | Winter | P, [MW] | 0 | 0 | 2.3764 | 2.2996 | 2.5918 | 2.2183 | 2.3193 | 2.7622 | 3.2573 | 4.1093 | 4.4767 | 4.4276 | 4.3158 | 4.2847 | 4.4712 | 4.3369 | 3.9214 | 3.6826 | 3.7025 | 4.4541 | 4.2816 | 3.7647 | 3.5713 | 3.9875 | 3.693 | 3.0214
26 | 14 | 2020 | Winter | P, [%] | 0 | 0 | 11.32% | 10.95% | 12.34% | 10.56% | 11.04% | 13.15% | 15.51% | 19.57% | 21.32% | 21.08% | 20.55% | 20.4% | 21.29% | 20.65% | 18.67% | 17.54% | 17.63% | 21.21% | 20.39% | 17.93% | 17.01% | 18.99% | 17.59% | 14.39%
14 | 26 | 2020 | Winter | Q, [MVAr] | 0 | 0 | 0.71532 | 0.75296 | 0.90892 | 0.83506 | 0.7772 | 1.1059 | 1.2205 | 1.2555 | 1.2821 | 1.3795 | 1.3818 | 1.4753 | 1.1944 | 1.2453 | 1.1179 | 1.1494 | 1.3646 | 1.6378 | 1.6201 | 1.6284 | 1.5606 | 1.4855 | 1.3199 | 1.03
14 | 26 | 2020 | Winter | Q, [%] | 0 | 0 | 3.406% | 3.586% | 4.328% | 3.976% | 3.701% | 5.266% | 5.812% | 5.978% | 6.105% | 6.569% | 6.58% | 7.025% | 5.688% | 5.93% | 5.323% | 5.473% | 6.498% | 7.799% | 7.715% | 7.754% | 7.432% | 7.074% | 6.285% | 4.905%
26 | 14 | 2020 | Winter | Q, [MVAr] | 0 | 0 | -0.71756 | -0.75529 | -0.91076 | -0.83745 | -0.77949 | -1.1074 | -1.2211 | -1.2542 | -1.2799 | -1.3773 | -1.3799 | -1.4734 | -1.1923 | -1.2435 | -1.1172 | -1.1491 | -1.3641 | -1.6354 | -1.6181 | -1.6276 | -1.5603 | -1.4843 | -1.3195 | -1.031
26 | 14 | 2020 | Winter | Q, [%] | 0 | 0 | 3.417% | 3.597% | 4.337% | 3.988% | 3.712% | 5.273% | 5.815% | 5.972% | 6.095% | 6.559% | 6.571% | 7.016% | 5.678% | 5.921% | 5.32% | 5.472% | 6.496% | 7.787% | 7.705% | 7.75% | 7.43% | 7.068% | 6.283% | 4.91%
14 | 26 | 2020 | Winter | S, [MVA] | 0 | 0 | 2.4805 | 2.4185 | 2.7451 | 2.3692 | 2.4448 | 2.9737 | 3.4761 | 4.2931 | 4.6523 | 4.6333 | 4.5276 | 4.5275 | 4.6237 | 4.5081 | 4.0743 | 3.8549 | 3.9429 | 4.7413 | 4.5738 | 4.0985 | 3.8945 | 4.2517 | 3.9188 | 3.1902
14 | 26 | 2020 | Winter | S, [%] | 0 | 0 | 11.81% | 11.52% | 13.07% | 11.28% | 11.64% | 14.16% | 16.55% | 20.44% | 22.15% | 22.06% | 21.56% | 21.56% | 22.02% | 21.47% | 19.4% | 18.36% | 18.78% | 22.58% | 21.78% | 19.52% | 18.55% | 20.25% | 18.66% | 15.19%
26 | 14 | 2020 | Winter | S, [MVA] | 0 | 0 | 2.4824 | 2.4204 | 2.7472 | 2.3711 | 2.4467 | 2.976 | 3.4786 | 4.2964 | 4.656 | 4.6369 | 4.531 | 4.5309 | 4.6274 | 4.5117 | 4.0775 | 3.8577 | 3.9458 | 4.7448 | 4.5772 | 4.1014 | 3.8972 | 4.2548 | 3.9217 | 3.1925
26 | 14 | 2020 | Winter | S, [%] | 0 | 0 | 11.82% | 11.53% | 13.08% | 11.29% | 11.65% | 14.17% | 16.56% | 20.46% | 22.17% | 22.08% | 21.58% | 21.58% | 22.04% | 21.48% | 19.42% | 18.37% | 18.79% | 22.59% | 21.8% | 19.53% | 18.56% | 20.26% | 18.67% | 15.2%
14 | 16 | 2020 | Winter | P, [MW] | 0 | 0 | 0.43604 | 0.43372 | 0.43372 | 0.43372 | 0.43372 | 0.43372 | 0.69751 | 0.86464 | 0.86464 | 0.9215 | 0.95056 | 0.79745 | 0.89484 | 0.89484 | 0.71637 | 0.68489 | 0.75725 | 1.0328 | 1.1043 | 0.9391 | 0.89996 | 0.89996 | 0.74226 | 0.65676
14 | 16 | 2020 | Winter | P, [%] | 0 | 0 | 2.076% | 2.065% | 2.065% | 2.065% | 2.065% | 2.065% | 3.321% | 4.117% | 4.117% | 4.388% | 4.526% | 3.797% | 4.261% | 4.261% | 3.411% | 3.261% | 3.606% | 4.918% | 5.259% | 4.472% | 4.286% | 4.286% | 3.535% | 3.127%
16 | 14 | 2020 | Winter | P, [MW] | 0 | 0 | -0.436 | -0.43368 | -0.43368 | -0.43368 | -0.43368 | -0.43368 | -0.6974 | -0.86447 | -0.86447 | -0.92131 | -0.95035 | -0.79731 | -0.89466 | -0.89466 | -0.71625 | -0.68478 | -0.75712 | -1.0325 | -1.104 | -0.9389 | -0.89977 | -0.89977 | -0.74214 | -0.65666
16 | 14 | 2020 | Winter | P, [%] | 0 | 0 | 2.076% | 2.065% | 2.065% | 2.065% | 2.065% | 2.065% | 3.321% | 4.117% | 4.117% | 4.387% | 4.525% | 3.797% | 4.26% | 4.26% | 3.411% | 3.261% | 3.605% | 4.917% | 5.257% | 4.471% | 4.285% | 4.285% | 3.534% | 3.127%
14 | 16 | 2020 | Winter | Q, [MVAr] | 0 | 0 | 0.12685 | 0.12615 | 0.12615 | 0.12615 | 0.12615 | 0.12615 | 0.20536 | 0.25557 | 0.25557 | 0.27265 | 0.28138 | 0.23538 | 0.26464 | 0.26464 | 0.21103 | 0.20157 | 0.2233 | 0.30608 | 0.32758 | 0.27794 | 0.26617 | 0.26618 | 0.2188 | 0.19312
14 | 16 | 2020 | Winter | Q, [%] | 0 | 0 | 0.604% | 0.6007% | 0.6007% | 0.6007% | 0.6007% | 0.6007% | 0.9779% | 1.217% | 1.217% | 1.298% | 1.34% | 1.121% | 1.26% | 1.26% | 1.005% | 0.9599% | 1.063% | 1.458% | 1.56% | 1.324% | 1.267% | 1.268% | 1.042% | 0.9196%
16 | 14 | 2020 | Winter | Q, [MVAr] | 0 | 0 | -0.1308 | -0.1301 | -0.1301 | -0.1301 | -0.1301 | -0.1301 | -0.20922 | -0.25934 | -0.25934 | -0.27639 | -0.28511 | -0.23919 | -0.2684 | -0.2684 | -0.21488 | -0.20543 | -0.22714 | -0.30976 | -0.33121 | -0.28167 | -0.26993 | -0.26993 | -0.22264 | -0.197
16 | 14 | 2020 | Winter | Q, [%] | 0 | 0 | 0.6229% | 0.6195% | 0.6195% | 0.6195% | 0.6195% | 0.6195% | 0.9963% | 1.235% | 1.235% | 1.316% | 1.358% | 1.139% | 1.278% | 1.278% | 1.023% | 0.9783% | 1.082% | 1.475% | 1.577% | 1.341% | 1.285% | 1.285% | 1.06% | 0.9381%
14 | 16 | 2020 | Winter | S, [MVA] | 0 | 0 | 0.45412 | 0.45169 | 0.45169 | 0.45169 | 0.45169 | 0.45169 | 0.72711 | 0.90162 | 0.90162 | 0.96099 | 0.99133 | 0.83146 | 0.93316 | 0.93316 | 0.74681 | 0.71394 | 0.78949 | 1.0772 | 1.1519 | 0.97936 | 0.93849 | 0.93849 | 0.77384 | 0.68456
14 | 16 | 2020 | Winter | S, [%] | 0 | 0 | 2.162% | 2.151% | 2.151% | 2.151% | 2.151% | 2.151% | 3.462% | 4.293% | 4.293% | 4.576% | 4.721% | 3.959% | 4.444% | 4.444% | 3.556% | 3.4% | 3.759% | 5.129% | 5.485% | 4.664% | 4.469% | 4.469% | 3.685% | 3.26%
16 | 14 | 2020 | Winter | S, [MVA] | 0 | 0 | 0.4552 | 0.45277 | 0.45277 | 0.45277 | 0.45277 | 0.45277 | 0.72811 | 0.90253 | 0.90253 | 0.96188 | 0.9922 | 0.83241 | 0.93406 | 0.93406 | 0.74779 | 0.71493 | 0.79046 | 1.078 | 1.1526 | 0.98024 | 0.93939 | 0.93939 | 0.77482 | 0.68557
16 | 14 | 2020 | Winter | S, [%] | 0 | 0 | 2.168% | 2.156% | 2.156% | 2.156% | 2.156% | 2.156% | 3.467% | 4.298% | 4.298% | 4.58% | 4.725% | 3.964% | 4.448% | 4.448% | 3.561% | 3.404% | 3.764% | 5.133% | 5.489% | 4.668% | 4.473% | 4.473% | 3.69% | 3.265%
17 | 14 | 2020 | Winter | P, [MW] | 0 | 0 | -3.5673 | -3.2249 | -3.0811 | -3.054 | -3.1362 | -3.5715 | -4.7004 | -5.6656 | -6.2128 | -6.396 | -6.461 | -6.4792 | -6.3923 | -6.2084 | -5.8451 | -5.6256 | -5.6783 | -6.2762 | -6.0662 | -5.8027 | -5.5448 | -5.4967 | -4.9959 | -4.3195
17 | 14 | 2020 | Winter | P, [%] | 0 | 0 | 15.51% | 14.02% | 13.4% | 13.28% | 13.64% | 15.53% | 20.44% | 24.63% | 27.01% | 27.81% | 28.09% | 28.17% | 27.79% | 26.99% | 25.41% | 24.46% | 24.69% | 27.29% | 26.37% | 25.23% | 24.11% | 23.9% | 21.72% | 18.78%
14 | 17 | 2020 | Winter | P, [MW] | 0 | 0 | 3.5691 | 3.2264 | 3.0825 | 3.0554 | 3.1376 | 3.5733 | 4.7036 | 5.6703 | 6.2185 | 6.402 | 6.4671 | 6.4854 | 6.3983 | 6.2141 | 5.8501 | 5.6302 | 5.683 | 6.282 | 6.0716 | 5.8077 | 5.5493 | 5.5011 | 4.9995 | 4.3222
14 | 17 | 2020 | Winter | P, [%] | 0 | 0 | 15.52% | 14.03% | 13.4% | 13.28% | 13.64% | 15.54% | 20.45% | 24.65% | 27.04% | 27.83% | 28.12% | 28.2% | 27.82% | 27.02% | 25.44% | 24.48% | 24.71% | 27.31% | 26.4% | 25.25% | 24.13% | 23.92% | 21.74% | 18.79%
17 | 14 | 2020 | Winter | Q, [MVAr] | 0 | 0 | -0.3299 | -0.27138 | -0.36643 | -0.22697 | -0.1821 | -0.2851 | -0.43078 | -0.56238 | -0.73922 | -0.82991 | -0.84011 | -0.85562 | -0.84167 | -0.77822 | -0.70407 | -0.57025 | -0.6055 | -0.74967 | -0.7429 | -0.59137 | -0.49184 | -0.43039 | -0.36285 | -0.34607
17 | 14 | 2020 | Winter | Q, [%] | 0 | 0 | 1.434% | 1.18% | 1.593% | 0.9868% | 0.7917% | 1.24% | 1.873% | 2.445% | 3.214% | 3.608% | 3.653% | 3.72% | 3.659% | 3.384% | 3.061% | 2.479% | 2.633% | 3.259% | 3.23% | 2.571% | 2.138% | 1.871% | 1.578% | 1.505%
14 | 17 | 2020 | Winter | Q, [MVAr] | 0 | 0 | 0.25459 | 0.19583 | 0.2908 | 0.15132 | 0.10649 | 0.20978 | 0.35643 | 0.48908 | 0.6666 | 0.75753 | 0.76781 | 0.78334 | 0.76928 | 0.70558 | 0.63098 | 0.49688 | 0.53219 | 0.67712 | 0.67009 | 0.51821 | 0.41837 | 0.35687 | 0.28879 | 0.27136
14 | 17 | 2020 | Winter | Q, [%] | 0 | 0 | 1.107% | 0.8514% | 1.264% | 0.6579% | 0.463% | 0.9121% | 1.55% | 2.126% | 2.898% | 3.294% | 3.338% | 3.406% | 3.345% | 3.068% | 2.743% | 2.16% | 2.314% | 2.944% | 2.913% | 2.253% | 1.819% | 1.552% | 1.256% | 1.18%
17 | 14 | 2020 | Winter | S, [MVA] | 0 | 0 | 3.5825 | 3.2363 | 3.1028 | 3.0625 | 3.1414 | 3.5828 | 4.7201 | 5.6935 | 6.2566 | 6.4496 | 6.5154 | 6.5354 | 6.4474 | 6.257 | 5.8873 | 5.6544 | 5.7105 | 6.3208 | 6.1115 | 5.8328 | 5.5666 | 5.5135 | 5.0091 | 4.3334
17 | 14 | 2020 | Winter | S, [%] | 0 | 0 | 15.58% | 14.07% | 13.49% | 13.32% | 13.66% | 15.58% | 20.52% | 24.75% | 27.2% | 28.04% | 28.33% | 28.41% | 28.03% | 27.2% | 25.6% | 24.58% | 24.83% | 27.48% | 26.57% | 25.36% | 24.2% | 23.97% | 21.78% | 18.84%
14 | 17 | 2020 | Winter | S, [MVA] | 0 | 0 | 3.5782 | 3.2323 | 3.0961 | 3.0591 | 3.1394 | 3.5795 | 4.7171 | 5.6914 | 6.2541 | 6.4467 | 6.5126 | 6.5325 | 6.4444 | 6.254 | 5.884 | 5.6521 | 5.7079 | 6.3184 | 6.1085 | 5.8307 | 5.5651 | 5.5127 | 5.0079 | 4.3307
14 | 17 | 2020 | Winter | S, [%] | 0 | 0 | 15.56% | 14.05% | 13.46% | 13.3% | 13.65% | 15.56% | 20.51% | 24.75% | 27.19% | 28.03% | 28.32% | 28.4% | 28.02% | 27.19% | 25.58% | 24.57% | 24.82% | 27.47% | 26.56% | 25.35% | 24.2% | 23.97% | 21.77% | 18.83%
20 | 23 | 2020 | Winter | P, [MW] | 0 | 0 | -1.5913 | -1.4691 | -1.3455 | -1.3938 | -1.435 | -1.3851 | -1.7677 | -2.1384 | -2.4267 | -2.446 | -2.4671 | -2.4501 | -2.5526 | -2.5053 | -2.341 | -2.2553 | -2.2731 | -2.5292 | -2.4 | -2.2582 | -2.1258 | -1.8726 | -1.7082 | -1.6851
20 | 23 | 2020 | Winter | P, [%] | 0 | 0 | 7.577% | 6.996% | 6.407% | 6.637% | 6.833% | 6.596% | 8.417% | 10.18% | 11.56% | 11.65% | 11.75% | 11.67% | 12.16% | 11.93% | 11.15% | 10.74% | 10.82% | 12.04% | 11.43% | 10.75% | 10.12% | 8.917% | 8.134% | 8.024%
23 | 20 | 2020 | Winter | P, [MW] | 0 | 0 | 1.5918 | 1.4695 | 1.3459 | 1.3942 | 1.4354 | 1.3855 | 1.7683 | 2.1394 | 2.428 | 2.4473 | 2.4684 | 2.4514 | 2.554 | 2.5066 | 2.3421 | 2.2564 | 2.2742 | 2.5306 | 2.4012 | 2.2594 | 2.1268 | 1.8733 | 1.7089 | 1.6857
23 | 20 | 2020 | Winter | P, [%] | 0 | 0 | 7.58% | 6.998% | 6.409% | 6.639% | 6.835% | 6.598% | 8.421% | 10.19% | 11.56% | 11.65% | 11.75% | 11.67% | 12.16% | 11.94% | 11.15% | 10.74% | 10.83% | 12.05% | 11.43% | 10.76% | 10.13% | 8.921% | 8.137% | 8.027%
20 | 23 | 2020 | Winter | Q, [MVAr] | 0 | 0 | 0.12463 | 0.12916 | 0.10295 | 0.15082 | 0.13372 | 0.19782 | 0.33502 | 0.34729 | 0.39151 | 0.4479 | 0.46251 | 0.4987 | 0.38249 | 0.39754 | 0.3461 | 0.34888 | 0.4379 | 0.5584 | 0.54707 | 0.55264 | 0.52193 | 0.39316 | 0.31738 | 0.25351
20 | 23 | 2020 | Winter | Q, [%] | 0 | 0 | 0.5935% | 0.615% | 0.4902% | 0.7182% | 0.6368% | 0.942% | 1.595% | 1.654% | 1.864% | 2.133% | 2.202% | 2.375% | 1.821% | 1.893% | 1.648% | 1.661% | 2.085% | 2.659% | 2.605% | 2.632% | 2.485% | 1.872% | 1.511% | 1.207%
23 | 20 | 2020 | Winter | Q, [MVAr] | 0 | 0 | -0.12791 | -0.13255 | -0.10644 | -0.15427 | -0.13714 | -0.20127 | -0.3381 | -0.34996 | -0.39379 | -0.45014 | -0.46471 | -0.50092 | -0.38459 | -0.39971 | -0.34851 | -0.3514 | -0.44038 | -0.56049 | -0.54935 | -0.55511 | -0.52457 | -0.39612 | -0.32053 | -0.25669
23 | 20 | 2020 | Winter | Q, [%] | 0 | 0 | 0.6091% | 0.6312% | 0.5069% | 0.7346% | 0.6531% | 0.9584% | 1.61% | 1.666% | 1.875% | 2.144% | 2.213% | 2.385% | 1.831% | 1.903% | 1.66% | 1.673% | 2.097% | 2.669% | 2.616% | 2.643% | 2.498% | 1.886% | 1.526% | 1.222%
20 | 23 | 2020 | Winter | S, [MVA] | 0 | 0 | 1.5961 | 1.4748 | 1.3495 | 1.4019 | 1.4412 | 1.3992 | 1.7991 | 2.1664 | 2.4581 | 2.4867 | 2.5101 | 2.5004 | 2.5811 | 2.5366 | 2.3664 | 2.2822 | 2.3149 | 2.5901 | 2.4615 | 2.3249 | 2.1889 | 1.9134 | 1.7375 | 1.704
20 | 23 | 2020 | Winter | S, [%] | 0 | 0 | 7.601% | 7.023% | 6.426% | 6.676% | 6.863% | 6.663% | 8.567% | 10.32% | 11.71% | 11.84% | 11.95% | 11.91% | 12.29% | 12.08% | 11.27% | 10.87% | 11.02% | 12.33% | 11.72% | 11.07% | 10.42% | 9.111% | 8.274% | 8.114%
23 | 20 | 2020 | Winter | S, [MVA] | 0 | 0 | 1.5969 | 1.4755 | 1.3501 | 1.4027 | 1.442 | 1.4001 | 1.8004 | 2.1678 | 2.4597 | 2.4884 | 2.5118 | 2.5021 | 2.5828 | 2.5383 | 2.3679 | 2.2836 | 2.3165 | 2.592 | 2.4633 | 2.3266 | 2.1905 | 1.9147 | 1.7387 | 1.7051
23 | 20 | 2020 | Winter | S, [%] | 0 | 0 | 7.604% | 7.026% | 6.429% | 6.679% | 6.867% | 6.667% | 8.573% | 10.32% | 11.71% | 11.85% | 11.96% | 11.91% | 12.3% | 12.09% | 11.28% | 10.87% | 11.03% | 12.34% | 11.73% | 11.08% | 10.43% | 9.118% | 8.279% | 8.12%
20 | 21 | 2020 | Winter | P, [MW] | 0 | 0 | -1.7118 | -1.5823 | -1.4544 | -1.5046 | -1.5406 | -1.514 | -1.9304 | -2.3078 | -2.6032 | -2.6336 | -2.6569 | -2.6476 | -2.7221 | -2.6775 | -2.5088 | -2.4266 | -2.4648 | -2.7447 | -2.6107 | -2.468 | -2.3256 | -2.0623 | -1.8757 | -1.8256
20 | 21 | 2020 | Winter | P, [%] | 0 | 0 | 8.151% | 7.535% | 6.926% | 7.165% | 7.336% | 7.21% | 9.192% | 10.99% | 12.4% | 12.54% | 12.65% | 12.61% | 12.96% | 12.75% | 11.95% | 11.56% | 11.74% | 13.07% | 12.43% | 11.75% | 11.07% | 9.821% | 8.932% | 8.693%
21 | 20 | 2020 | Winter | P, [MW] | 0 | 0 | 1.7124 | 1.5828 | 1.4548 | 1.5051 | 1.5412 | 1.5146 | 1.9313 | 2.309 | 2.6047 | 2.6352 | 2.6585 | 2.6492 | 2.7237 | 2.6791 | 2.5102 | 2.4279 | 2.4662 | 2.7465 | 2.6123 | 2.4694 | 2.3269 | 2.0634 | 1.8765 | 1.8264
21 | 20 | 2020 | Winter | P, [%] | 0 | 0 | 8.154% | 7.537% | 6.928% | 7.167% | 7.339% | 7.212% | 9.197% | 11% | 12.4% | 12.55% | 12.66% | 12.62% | 12.97% | 12.76% | 11.95% | 11.56% | 11.74% | 13.08% | 12.44% | 11.76% | 11.08% | 9.825% | 8.936% | 8.697%
20 | 21 | 2020 | Winter | Q, [MVAr] | 0 | 0 | 0.41862 | 0.40268 | 0.36425 | 0.41433 | 0.38551 | 0.47864 | 0.66629 | 0.68998 | 0.7413 | 0.80719 | 0.82255 | 0.86778 | 0.71464 | 0.73348 | 0.68601 | 0.70041 | 0.8155 | 0.95807 | 0.93706 | 0.94102 | 0.89427 | 0.77107 | 0.65996 | 0.55273
20 | 21 | 2020 | Winter | Q, [%] | 0 | 0 | 1.993% | 1.918% | 1.735% | 1.973% | 1.836% | 2.279% | 3.173% | 3.286% | 3.53% | 3.844% | 3.917% | 4.132% | 3.403% | 3.493% | 3.267% | 3.335% | 3.883% | 4.562% | 4.462% | 4.481% | 4.258% | 3.672% | 3.143% | 2.632%
21 | 20 | 2020 | Winter | Q, [MVAr] | 0 | 0 | -0.42174 | -0.40593 | -0.36762 | -0.41765 | -0.3888 | -0.48193 | -0.6691 | -0.69233 | -0.74321 | -0.80902 | -0.82434 | -0.86956 | -0.71638 | -0.73529 | -0.68809 | -0.7026 | -0.81758 | -0.95966 | -0.93886 | -0.94303 | -0.8965 | -0.7737 | -0.66284 | -0.5557
21 | 20 | 2020 | Winter | Q, [%] | 0 | 0 | 2.008% | 1.933% | 1.751% | 1.989% | 1.851% | 2.295% | 3.186% | 3.297% | 3.539% | 3.852% | 3.925% | 4.141% | 3.411% | 3.501% | 3.277% | 3.346% | 3.893% | 4.57% | 4.471% | 4.491% | 4.269% | 3.684% | 3.156% | 2.646%
20 | 21 | 2020 | Winter | S, [MVA] | 0 | 0 | 1.7622 | 1.6327 | 1.4993 | 1.5606 | 1.5881 | 1.5879 | 2.0422 | 2.4087 | 2.7067 | 2.7545 | 2.7813 | 2.7862 | 2.8143 | 2.7761 | 2.6009 | 2.5257 | 2.5962 | 2.9071 | 2.7738 | 2.6413 | 2.4916 | 2.2018 | 1.9884 | 1.9074
20 | 21 | 2020 | Winter | S, [%] | 0 | 0 | 8.392% | 7.775% | 7.139% | 7.431% | 7.563% | 7.561% | 9.725% | 11.47% | 12.89% | 13.12% | 13.24% | 13.27% | 13.4% | 13.22% | 12.39% | 12.03% | 12.36% | 13.84% | 13.21% | 12.58% | 11.86% | 10.48% | 9.468% | 9.083%
21 | 20 | 2020 | Winter | S, [MVA] | 0 | 0 | 1.7636 | 1.634 | 1.5006 | 1.5619 | 1.5894 | 1.5894 | 2.0439 | 2.4105 | 2.7087 | 2.7566 | 2.7834 | 2.7882 | 2.8164 | 2.7781 | 2.6028 | 2.5276 | 2.5982 | 2.9093 | 2.7759 | 2.6434 | 2.4936 | 2.2036 | 1.9901 | 1.909
21 | 20 | 2020 | Winter | S, [%] | 0 | 0 | 8.398% | 7.781% | 7.146% | 7.438% | 7.569% | 7.568% | 9.733% | 11.48% | 12.9% | 13.13% | 13.25% | 13.28% | 13.41% | 13.23% | 12.39% | 12.04% | 12.37% | 13.85% | 13.22% | 12.59% | 11.87% | 10.49% | 9.477% | 9.091%
20 | 26 | 2020 | Winter | P, [MW] | 0 | 0 | 2.3771 | 2.3002 | 2.5926 | 2.2189 | 2.3199 | 2.7632 | 3.2585 | 4.1111 | 4.4789 | 4.4298 | 4.3179 | 4.2868 | 4.4733 | 4.339 | 3.9231 | 3.6841 | 3.7041 | 4.4564 | 4.2838 | 3.7664 | 3.5728 | 3.9893 | 3.6946 | 3.0225
20 | 26 | 2020 | Winter | P, [%] | 0 | 0 | 9.143% | 8.847% | 9.971% | 8.534% | 8.923% | 10.63% | 12.53% | 15.81% | 17.23% | 17.04% | 16.61% | 16.49% | 17.21% | 16.69% | 15.09% | 14.17% | 14.25% | 17.14% | 16.48% | 14.49% | 13.74% | 15.34% | 14.21% | 11.62%
26 | 20 | 2020 | Winter | P, [MW] | 0 | 0 | -2.3764 | -2.2996 | -2.5918 | -2.2183 | -2.3193 | -2.7622 | -3.2573 | -4.1093 | -4.4767 | -4.4276 | -4.3158 | -4.2847 | -4.4712 | -4.3369 | -3.9214 | -3.6826 | -3.7025 | -4.4541 | -4.2816 | -3.7647 | -3.5713 | -3.9875 | -3.693 | -3.0214
26 | 20 | 2020 | Winter | P, [%] | 0 | 0 | 9.14% | 8.844% | 9.968% | 8.532% | 8.92% | 10.62% | 12.53% | 15.8% | 17.22% | 17.03% | 16.6% | 16.48% | 17.2% | 16.68% | 15.08% | 14.16% | 14.24% | 17.13% | 16.47% | 14.48% | 13.74% | 15.34% | 14.2% | 11.62%
20 | 26 | 2020 | Winter | Q, [MVAr] | 0 | 0 | -0.7857 | -0.82346 | -0.97876 | -0.90564 | -0.84765 | -1.1753 | -1.2886 | -1.321 | -1.3464 | -1.4439 | -1.4465 | -1.5401 | -1.2589 | -1.3102 | -1.1842 | -1.2164 | -1.4313 | -1.7018 | -1.6847 | -1.6946 | -1.6275 | -1.5512 | -1.3867 | -1.0988
20 | 26 | 2020 | Winter | Q, [%] | 0 | 0 | 3.022% | 3.167% | 3.764% | 3.483% | 3.26% | 4.52% | 4.956% | 5.081% | 5.179% | 5.553% | 5.564% | 5.923% | 4.842% | 5.039% | 4.555% | 4.678% | 5.505% | 6.545% | 6.48% | 6.518% | 6.26% | 5.966% | 5.334% | 4.226%
26 | 20 | 2020 | Winter | Q, [MVAr] | 0 | 0 | 0.71756 | 0.75529 | 0.91076 | 0.83745 | 0.77949 | 1.1074 | 1.2211 | 1.2542 | 1.2799 | 1.3773 | 1.3799 | 1.4734 | 1.1923 | 1.2435 | 1.1172 | 1.1491 | 1.3641 | 1.6354 | 1.6181 | 1.6276 | 1.5603 | 1.4843 | 1.3195 | 1.031
26 | 20 | 2020 | Winter | Q, [%] | 0 | 0 | 2.76% | 2.905% | 3.503% | 3.221% | 2.998% | 4.259% | 4.696% | 4.824% | 4.923% | 5.297% | 5.307% | 5.667% | 4.586% | 4.783% | 4.297% | 4.42% | 5.247% | 6.29% | 6.224% | 6.26% | 6.001% | 5.709% | 5.075% | 3.966%
20 | 26 | 2020 | Winter | S, [MVA] | 0 | 0 | 2.5036 | 2.4431 | 2.7712 | 2.3966 | 2.4699 | 3.0027 | 3.5041 | 4.3182 | 4.6769 | 4.6592 | 4.5538 | 4.555 | 4.6471 | 4.5325 | 4.098 | 3.8797 | 3.971 | 4.7703 | 4.6031 | 4.1301 | 3.926 | 4.2803 | 3.9463 | 3.216
20 | 26 | 2020 | Winter | S, [%] | 0 | 0 | 9.629% | 9.397% | 10.66% | 9.218% | 9.5% | 11.55% | 13.48% | 16.61% | 17.99% | 17.92% | 17.51% | 17.52% | 17.87% | 17.43% | 15.76% | 14.92% | 15.27% | 18.35% | 17.7% | 15.88% | 15.1% | 16.46% | 15.18% | 12.37%
26 | 20 | 2020 | Winter | S, [MVA] | 0 | 0 | 2.4824 | 2.4204 | 2.7472 | 2.3711 | 2.4467 | 2.976 | 3.4786 | 4.2964 | 4.656 | 4.6369 | 4.531 | 4.5309 | 4.6274 | 4.5117 | 4.0775 | 3.8577 | 3.9458 | 4.7448 | 4.5772 | 4.1014 | 3.8972 | 4.2548 | 3.9217 | 3.1925
26 | 20 | 2020 | Winter | S, [%] | 0 | 0 | 9.548% | 9.309% | 10.57% | 9.12% | 9.411% | 11.45% | 13.38% | 16.52% | 17.91% | 17.83% | 17.43% | 17.43% | 17.8% | 17.35% | 15.68% | 14.84% | 15.18% | 18.25% | 17.6% | 15.77% | 14.99% | 16.36% | 15.08% | 12.28%
22 | 23 | 2020 | Winter | P, [MW] | 0 | 0 | 2.9695 | 2.7634 | 2.5904 | 2.6617 | 2.6437 | 2.8648 | 3.6411 | 4.089 | 4.4622 | 4.611 | 4.6586 | 4.7309 | 4.5077 | 4.4922 | 4.2746 | 4.2277 | 4.4831 | 5.019 | 4.8347 | 4.6812 | 4.4332 | 4.0589 | 3.6351 | 3.3001
22 | 23 | 2020 | Winter | P, [%] | 0 | 0 | 12.91% | 12.01% | 11.26% | 11.57% | 11.49% | 12.46% | 15.83% | 17.78% | 19.4% | 20.05% | 20.25% | 20.57% | 19.6% | 19.53% | 18.59% | 18.38% | 19.49% | 21.82% | 21.02% | 20.35% | 19.27% | 17.65% | 15.8% | 14.35%
23 | 22 | 2020 | Winter | P, [MW] | 0 | 0 | -2.969 | -2.7629 | -2.59 | -2.6612 | -2.6433 | -2.8643 | -3.6403 | -4.0879 | -4.4609 | -4.6096 | -4.6572 | -4.7295 | -4.5064 | -4.4909 | -4.2735 | -4.2266 | -4.4819 | -5.0174 | -4.8332 | -4.6798 | -4.4319 | -4.0578 | -3.6342 | -3.2994
23 | 22 | 2020 | Winter | P, [%] | 0 | 0 | 12.91% | 12.01% | 11.26% | 11.57% | 11.49% | 12.45% | 15.83% | 17.77% | 19.4% | 20.04% | 20.25% | 20.56% | 19.59% | 19.53% | 18.58% | 18.38% | 19.49% | 21.81% | 21.01% | 20.35% | 19.27% | 17.64% | 15.8% | 14.35%
22 | 23 | 2020 | Winter | Q, [MVAr] | 0 | 0 | -0.65935 | -0.62486 | -0.57495 | -0.61834 | -0.58575 | -0.61117 | -0.72859 | -0.7436 | -0.76653 | -0.7849 | -0.78633 | -0.80739 | -0.72874 | -0.74094 | -0.74036 | -0.77095 | -0.82863 | -0.87359 | -0.85343 | -0.8593 | -0.82899 | -0.80037 | -0.72827 | -0.6647
22 | 23 | 2020 | Winter | Q, [%] | 0 | 0 | 2.867% | 2.717% | 2.5% | 2.688% | 2.547% | 2.657% | 3.168% | 3.233% | 3.333% | 3.413% | 3.419% | 3.51% | 3.168% | 3.221% | 3.219% | 3.352% | 3.603% | 3.798% | 3.711% | 3.736% | 3.604% | 3.48% | 3.166% | 2.89%
23 | 22 | 2020 | Winter | Q, [MVAr] | 0 | 0 | 0.58336 | 0.54878 | 0.4988 | 0.54223 | 0.50962 | 0.53514 | 0.65298 | 0.66825 | 0.69144 | 0.70992 | 0.71139 | 0.73251 | 0.65365 | 0.66585 | 0.66511 | 0.69569 | 0.75358 | 0.79896 | 0.77866 | 0.78442 | 0.75392 | 0.72503 | 0.65264 | 0.58888
23 | 22 | 2020 | Winter | Q, [%] | 0 | 0 | 2.536% | 2.386% | 2.169% | 2.358% | 2.216% | 2.327% | 2.839% | 2.905% | 3.006% | 3.087% | 3.093% | 3.185% | 2.842% | 2.895% | 2.892% | 3.025% | 3.276% | 3.474% | 3.385% | 3.411% | 3.278% | 3.152% | 2.838% | 2.56%
22 | 23 | 2020 | Winter | S, [MVA] | 0 | 0 | 3.0419 | 2.8332 | 2.6535 | 2.7326 | 2.7078 | 2.9293 | 3.7133 | 4.1561 | 4.5275 | 4.6773 | 4.7245 | 4.7993 | 4.5662 | 4.5529 | 4.3383 | 4.2974 | 4.5591 | 5.0945 | 4.9095 | 4.7594 | 4.51 | 4.137 | 3.7073 | 3.3664
22 | 23 | 2020 | Winter | S, [%] | 0 | 0 | 13.23% | 12.32% | 11.54% | 11.88% | 11.77% | 12.74% | 16.14% | 18.07% | 19.68% | 20.34% | 20.54% | 20.87% | 19.85% | 19.8% | 18.86% | 18.68% | 19.82% | 22.15% | 21.35% | 20.69% | 19.61% | 17.99% | 16.12% | 14.64%
23 | 22 | 2020 | Winter | S, [MVA] | 0 | 0 | 3.0257 | 2.8169 | 2.6376 | 2.7159 | 2.692 | 2.9139 | 3.6984 | 4.1422 | 4.5142 | 4.664 | 4.7113 | 4.7859 | 4.5535 | 4.54 | 4.3249 | 4.2835 | 4.5448 | 5.0807 | 4.8955 | 4.7451 | 4.4956 | 4.1221 | 3.6924 | 3.3515
23 | 22 | 2020 | Winter | S, [%] | 0 | 0 | 13.16% | 12.25% | 11.47% | 11.81% | 11.7% | 12.67% | 16.08% | 18.01% | 19.63% | 20.28% | 20.48% | 20.81% | 19.8% | 19.74% | 18.8% | 18.62% | 19.76% | 22.09% | 21.28% | 20.63% | 19.55% | 17.92% | 16.05% | 14.57%
22 | 21 | 2020 | Winter | P, [MW] | 0 | 0 | 2.5735 | 2.3914 | 2.2326 | 2.2973 | 2.2963 | 2.4391 | 3.1017 | 3.5275 | 3.8761 | 3.9874 | 4.0274 | 4.0739 | 3.9448 | 3.9201 | 3.718 | 3.66 | 3.8467 | 4.3017 | 4.1332 | 3.983 | 3.7683 | 3.4292 | 3.0803 | 2.8353
22 | 21 | 2020 | Winter | P, [%] | 0 | 0 | 11.19% | 10.4% | 9.707% | 9.988% | 9.984% | 10.6% | 13.49% | 15.34% | 16.85% | 17.34% | 17.51% | 17.71% | 17.15% | 17.04% | 16.17% | 15.91% | 16.72% | 18.7% | 17.97% | 17.32% | 16.38% | 14.91% | 13.39% | 12.33%
21 | 22 | 2020 | Winter | P, [MW] | 0 | 0 | -2.5731 | -2.3911 | -2.2323 | -2.2969 | -2.296 | -2.4387 | -3.1011 | -3.5267 | -3.8752 | -3.9864 | -4.0264 | -4.0728 | -3.9438 | -3.9191 | -3.7171 | -3.6592 | -3.8458 | -4.3005 | -4.1321 | -3.982 | -3.7674 | -3.4285 | -3.0797 | -2.8348
21 | 22 | 2020 | Winter | P, [%] | 0 | 0 | 11.19% | 10.4% | 9.706% | 9.987% | 9.983% | 10.6% | 13.48% | 15.33% | 16.85% | 17.33% | 17.51% | 17.71% | 17.15% | 17.04% | 16.16% | 15.91% | 16.72% | 18.7% | 17.97% | 17.31% | 16.38% | 14.91% | 13.39% | 12.33%
22 | 21 | 2020 | Winter | Q, [MVAr] | 0 | 0 | 0.36274 | 0.3261 | 0.33357 | 0.29794 | 0.28975 | 0.366 | 0.42482 | 0.44966 | 0.45171 | 0.46681 | 0.4681 | 0.4787 | 0.42821 | 0.42925 | 0.44326 | 0.45297 | 0.4865 | 0.5192 | 0.50563 | 0.49414 | 0.4685 | 0.5157 | 0.46446 | 0.37671
22 | 21 | 2020 | Winter | Q, [%] | 0 | 0 | 1.577% | 1.418% | 1.45% | 1.295% | 1.26% | 1.591% | 1.847% | 1.955% | 1.964% | 2.03% | 2.035% | 2.081% | 1.862% | 1.866% | 1.927% | 1.969% | 2.115% | 2.257% | 2.198% | 2.148% | 2.037% | 2.242% | 2.019% | 1.638%
21 | 22 | 2020 | Winter | Q, [MVAr] | 0 | 0 | -0.43892 | -0.40235 | -0.40988 | -0.37421 | -0.36604 | -0.44223 | -0.50074 | -0.52538 | -0.52723 | -0.54225 | -0.54351 | -0.55407 | -0.50371 | -0.50476 | -0.51888 | -0.52862 | -0.56202 | -0.5944 | -0.58095 | -0.56954 | -0.54403 | -0.59145 | -0.5404 | -0.45278
21 | 22 | 2020 | Winter | Q, [%] | 0 | 0 | 1.908% | 1.749% | 1.782% | 1.627% | 1.591% | 1.923% | 2.177% | 2.284% | 2.292% | 2.358% | 2.363% | 2.409% | 2.19% | 2.195% | 2.256% | 2.298% | 2.444% | 2.584% | 2.526% | 2.476% | 2.365% | 2.572% | 2.35% | 1.969%
22 | 21 | 2020 | Winter | S, [MVA] | 0 | 0 | 2.599 | 2.4136 | 2.2574 | 2.3165 | 2.3145 | 2.4664 | 3.1307 | 3.556 | 3.9024 | 4.0147 | 4.0545 | 4.1019 | 3.968 | 3.9435 | 3.7443 | 3.6879 | 3.8774 | 4.3329 | 4.164 | 4.0136 | 3.7973 | 3.4678 | 3.1151 | 2.8603
22 | 21 | 2020 | Winter | S, [%] | 0 | 0 | 11.3% | 10.49% | 9.815% | 10.07% | 10.06% | 10.72% | 13.61% | 15.46% | 16.97% | 17.46% | 17.63% | 17.83% | 17.25% | 17.15% | 16.28% | 16.03% | 16.86% | 18.84% | 18.1% | 17.45% | 16.51% | 15.08% | 13.54% | 12.44%
21 | 22 | 2020 | Winter | S, [MVA] | 0 | 0 | 2.6103 | 2.4247 | 2.2696 | 2.3272 | 2.325 | 2.4785 | 3.1413 | 3.5656 | 3.9109 | 4.0232 | 4.0629 | 4.1103 | 3.9759 | 3.9515 | 3.7532 | 3.6971 | 3.8866 | 4.3414 | 4.1727 | 4.0225 | 3.8065 | 3.4791 | 3.1268 | 2.8708
21 | 22 | 2020 | Winter | S, [%] | 0 | 0 | 11.35% | 10.54% | 9.868% | 10.12% | 10.11% | 10.78% | 13.66% | 15.5% | 17% | 17.49% | 17.66% | 17.87% | 17.29% | 17.18% | 16.32% | 16.07% | 16.9% | 18.88% | 18.14% | 17.49% | 16.55% | 15.13% | 13.59% | 12.48%
23 | 24 | 2020 | Winter | P, [MW] | 0 | 0 | 0.68864 | 0.64672 | 0.62209 | 0.63358 | 0.60396 | 0.73945 | 0.93607 | 0.97437 | 1.0166 | 1.0813 | 1.0945 | 1.1392 | 0.97627 | 0.99225 | 0.96578 | 0.98518 | 1.1039 | 1.2436 | 1.2162 | 1.2104 | 1.1527 | 1.0924 | 0.96279 | 0.80692
23 | 24 | 2020 | Winter | P, [%] | 0 | 0 | 3.279% | 3.08% | 2.962% | 3.017% | 2.876% | 3.521% | 4.457% | 4.64% | 4.841% | 5.149% | 5.212% | 5.425% | 4.649% | 4.725% | 4.599% | 4.691% | 5.257% | 5.922% | 5.791% | 5.764% | 5.489% | 5.202% | 4.585% | 3.842%
24 | 23 | 2020 | Winter | P, [MW] | 0 | 0 | -0.68853 | -0.64662 | -0.622 | -0.63349 | -0.60387 | -0.73933 | -0.93588 | -0.97417 | -1.0164 | -1.081 | -1.0943 | -1.1389 | -0.97607 | -0.99204 | -0.96558 | -0.98497 | -1.1037 | -1.2432 | -1.2158 | -1.2101 | -1.1524 | -1.0921 | -0.96259 | -0.80678
24 | 23 | 2020 | Winter | P, [%] | 0 | 0 | 3.279% | 3.079% | 2.962% | 3.017% | 2.876% | 3.521% | 4.457% | 4.639% | 4.84% | 5.148% | 5.211% | 5.423% | 4.648% | 4.724% | 4.598% | 4.69% | 5.256% | 5.92% | 5.79% | 5.762% | 5.488% | 5.201% | 4.584% | 3.842%
23 | 24 | 2020 | Winter | Q, [MVAr] | 0 | 0 | -0.22966 | -0.21006 | -0.19812 | -0.19593 | -0.18819 | -0.16886 | -0.15932 | -0.16101 | -0.15068 | -0.13173 | -0.12517 | -0.11762 | -0.1364 | -0.13493 | -0.16017 | -0.17401 | -0.15843 | -0.12102 | -0.11645 | -0.11645 | -0.11649 | -0.16629 | -0.16793 | -0.16801
23 | 24 | 2020 | Winter | Q, [%] | 0 | 0 | 1.094% | 1% | 0.9434% | 0.933% | 0.8961% | 0.8041% | 0.7586% | 0.7667% | 0.7175% | 0.6273% | 0.5961% | 0.5601% | 0.6495% | 0.6425% | 0.7627% | 0.8286% | 0.7544% | 0.5763% | 0.5545% | 0.5545% | 0.5547% | 0.7918% | 0.7997% | 0.8%
24 | 23 | 2020 | Winter | Q, [MVAr] | 0 | 0 | 0.22579 | 0.20617 | 0.19423 | 0.19203 | 0.18429 | 0.16501 | 0.15556 | 0.15727 | 0.14696 | 0.12805 | 0.1215 | 0.11397 | 0.13266 | 0.1312 | 0.15643 | 0.17028 | 0.15477 | 0.11745 | 0.11286 | 0.11286 | 0.11286 | 0.16262 | 0.16419 | 0.16419
24 | 23 | 2020 | Winter | Q, [%] | 0 | 0 | 1.075% | 0.9818% | 0.9249% | 0.9144% | 0.8776% | 0.7857% | 0.7407% | 0.7489% | 0.6998% | 0.6098% | 0.5786% | 0.5427% | 0.6317% | 0.6248% | 0.7449% | 0.8109% | 0.737% | 0.5593% | 0.5374% | 0.5374% | 0.5374% | 0.7744% | 0.7818% | 0.7818%
23 | 24 | 2020 | Winter | S, [MVA] | 0 | 0 | 0.72593 | 0.67998 | 0.65287 | 0.66318 | 0.6326 | 0.75848 | 0.94953 | 0.98759 | 1.0277 | 1.0893 | 1.1017 | 1.1452 | 0.98576 | 1.0014 | 0.97897 | 1.0004 | 1.1152 | 1.2494 | 1.2217 | 1.216 | 1.1586 | 1.105 | 0.97732 | 0.82422
23 | 24 | 2020 | Winter | S, [%] | 0 | 0 | 3.457% | 3.238% | 3.109% | 3.158% | 3.012% | 3.612% | 4.522% | 4.703% | 4.894% | 5.187% | 5.246% | 5.453% | 4.694% | 4.768% | 4.662% | 4.764% | 5.311% | 5.95% | 5.818% | 5.79% | 5.517% | 5.262% | 4.654% | 3.925%
24 | 23 | 2020 | Winter | S, [MVA] | 0 | 0 | 0.72461 | 0.6787 | 0.65162 | 0.66195 | 0.63137 | 0.75752 | 0.94872 | 0.98678 | 1.0269 | 1.0886 | 1.101 | 1.1446 | 0.98505 | 1.0007 | 0.97817 | 0.99958 | 1.1145 | 1.2488 | 1.2211 | 1.2153 | 1.1579 | 1.1042 | 0.97649 | 0.82331
24 | 23 | 2020 | Winter | S, [%] | 0 | 0 | 3.451% | 3.232% | 3.103% | 3.152% | 3.007% | 3.607% | 4.518% | 4.699% | 4.89% | 5.184% | 5.243% | 5.45% | 4.691% | 4.765% | 4.658% | 4.76% | 5.307% | 5.947% | 5.815% | 5.787% | 5.514% | 5.258% | 4.65% | 3.921%
10 | 11 | 2020 | Winter | P, [MW] | 0 | 0 | -0.88 | -0.87869 | -0.8785 | -0.8754 | -0.87395 | -0.8207 | -0.81603 | -0.82096 | -0.82257 | -0.82364 | -0.8237 | -0.82451 | -0.81707 | -0.81596 | -0.80782 | -0.8179 | -0.82157 | -0.83101 | -0.82514 | -0.82392 | -0.82208 | -0.82081 | -0.81581 | -0.82115
10 | 11 | 2020 | Winter | P, [%] | 0 | 0 | 11% | 10.98% | 10.98% | 10.94% | 10.92% | 10.26% | 10.2% | 10.26% | 10.28% | 10.3% | 10.3% | 10.31% | 10.21% | 10.2% | 10.1% | 10.22% | 10.27% | 10.39% | 10.31% | 10.3% | 10.28% | 10.26% | 10.2% | 10.26%
11 | 10 | 2020 | Winter | P, [MW] | 0 | 0 | 0.88063 | 0.8793 | 0.87911 | 0.87601 | 0.87456 | 0.82127 | 0.81658 | 0.8215 | 0.82311 | 0.82418 | 0.82424 | 0.82506 | 0.81763 | 0.81652 | 0.80838 | 0.81845 | 0.82212 | 0.83156 | 0.82568 | 0.82446 | 0.82262 | 0.82135 | 0.81636 | 0.82172
11 | 10 | 2020 | Winter | P, [%] | 0 | 0 | 11.01% | 10.99% | 10.99% | 10.95% | 10.93% | 10.27% | 10.21% | 10.27% | 10.29% | 10.3% | 10.3% | 10.31% | 10.22% | 10.21% | 10.1% | 10.23% | 10.28% | 10.39% | 10.32% | 10.31% | 10.28% | 10.27% | 10.2% | 10.27%
10 | 11 | 2020 | Winter | Q, [MVAr] | 0 | 0 | 0.096816 | 0.08343 | 0.065897 | 0.072279 | 0.10878 | 0.22175 | 0.1506 | 0.089342 | 0.025669 | 0.071588 | 0.096225 | 0.09528 | 0.16873 | 0.1822 | 0.22201 | 0.16455 | 0.12988 | -0.019315 | 0.014953 | 0.050667 | 0.087404 | 0.098001 | 0.17612 | 0.22282
10 | 11 | 2020 | Winter | Q, [%] | 0 | 0 | 1.21% | 1.043% | 0.8237% | 0.9035% | 1.36% | 2.772% | 1.882% | 1.117% | 0.3209% | 0.8949% | 1.203% | 1.191% | 2.109% | 2.277% | 2.775% | 2.057% | 1.623% | 0.2414% | 0.1869% | 0.6333% | 1.093% | 1.225% | 2.202% | 2.785%
11 | 10 | 2020 | Winter | Q, [MVAr] | 0 | 0 | -0.089911 | -0.076566 | -0.05906 | -0.065482 | -0.10195 | -0.21538 | -0.14452 | -0.083328 | -0.019695 | -0.06556 | -0.090159 | -0.089205 | -0.1626 | -0.17603 | -0.21582 | -0.15842 | -0.12378 | 0.025409 | -0.0089462 | -0.044659 | -0.081378 | -0.091975 | -0.16998 | -0.21644
11 | 10 | 2020 | Winter | Q, [%] | 0 | 0 | 1.124% | 0.9571% | 0.7382% | 0.8185% | 1.274% | 2.692% | 1.807% | 1.042% | 0.2462% | 0.8195% | 1.127% | 1.115% | 2.032% | 2.2% | 2.698% | 1.98% | 1.547% | 0.3176% | 0.1118% | 0.5582% | 1.017% | 1.15% | 2.125% | 2.705%
10 | 11 | 2020 | Winter | S, [MVA] | 0 | 0 | 0.88531 | 0.88264 | 0.88097 | 0.87838 | 0.88069 | 0.85013 | 0.82981 | 0.82581 | 0.82297 | 0.82675 | 0.8293 | 0.83 | 0.83431 | 0.83606 | 0.83777 | 0.83429 | 0.83178 | 0.83123 | 0.82528 | 0.82548 | 0.82671 | 0.82663 | 0.8346 | 0.85084
10 | 11 | 2020 | Winter | S, [%] | 0 | 0 | 11.07% | 11.03% | 11.01% | 10.98% | 11.01% | 10.63% | 10.37% | 10.32% | 10.29% | 10.33% | 10.37% | 10.37% | 10.43% | 10.45% | 10.47% | 10.43% | 10.4% | 10.39% | 10.32% | 10.32% | 10.33% | 10.33% | 10.43% | 10.64%
11 | 10 | 2020 | Winter | S, [MVA] | 0 | 0 | 0.8852 | 0.88263 | 0.88109 | 0.87846 | 0.88048 | 0.84904 | 0.82927 | 0.82572 | 0.82334 | 0.82679 | 0.82916 | 0.82987 | 0.83364 | 0.83528 | 0.83669 | 0.83364 | 0.83139 | 0.83194 | 0.82573 | 0.82567 | 0.82663 | 0.82648 | 0.83387 | 0.84975
11 | 10 | 2020 | Winter | S, [%] | 0 | 0 | 11.07% | 11.03% | 11.01% | 10.98% | 11.01% | 10.61% | 10.37% | 10.32% | 10.29% | 10.33% | 10.36% | 10.37% | 10.42% | 10.44% | 10.46% | 10.42% | 10.39% | 10.4% | 10.32% | 10.32% | 10.33% | 10.33% | 10.42% | 10.62%
13 | 14 | 2020 | Winter | P, [MW] | 0 | 0 | 4.9433 | 4.3182 | 3.7866 | 3.9902 | 3.9798 | 4.5919 | 6.6713 | 7.7672 | 8.5246 | 8.7412 | 8.8093 | 8.8941 | 8.6661 | 8.6149 | 8.1796 | 8.0422 | 8.4408 | 9.3133 | 8.9971 | 8.704 | 8.2859 | 7.5919 | 6.6929 | 5.8626
13 | 14 | 2020 | Winter | P, [%] | 0 | 0 | 12.36% | 10.8% | 9.466% | 9.975% | 9.95% | 11.48% | 16.68% | 19.42% | 21.31% | 21.85% | 22.02% | 22.24% | 21.67% | 21.54% | 20.45% | 20.11% | 21.1% | 23.28% | 22.49% | 21.76% | 20.71% | 18.98% | 16.73% | 14.66%
14 | 13 | 2020 | Winter | P, [MW] | 0 | 0 | -4.9409 | -4.3164 | -3.7852 | -3.9887 | -3.9783 | -4.5898 | -6.6671 | -7.7614 | -8.5177 | -8.7339 | -8.8019 | -8.8865 | -8.6589 | -8.6079 | -8.1732 | -8.036 | -8.434 | -9.305 | -8.9894 | -8.6968 | -8.2793 | -7.5864 | -6.6886 | -5.8593
14 | 13 | 2020 | Winter | P, [%] | 0 | 0 | 12.35% | 10.79% | 9.463% | 9.972% | 9.946% | 11.47% | 16.67% | 19.4% | 21.29% | 21.83% | 22% | 22.22% | 21.65% | 21.52% | 20.43% | 20.09% | 21.09% | 23.26% | 22.47% | 21.74% | 20.7% | 18.97% | 16.72% | 14.65%
13 | 14 | 2020 | Winter | Q, [MVAr] | 0 | 0 | -0.28347 | -0.25572 | -0.1469 | -0.25161 | -0.24366 | 0.13717 | 0.207 | 0.18048 | 0.16778 | 0.25535 | 0.28519 | 0.29222 | 0.20123 | 0.16791 | 0.16914 | 0.095527 | 0.1641 | 0.25659 | 0.29398 | 0.27028 | 0.27303 | 0.29549 | 0.2474 | 0.092245
13 | 14 | 2020 | Winter | Q, [%] | 0 | 0 | 0.7087% | 0.6393% | 0.3672% | 0.629% | 0.6092% | 0.3429% | 0.5175% | 0.4512% | 0.4195% | 0.6384% | 0.713% | 0.7305% | 0.5031% | 0.4198% | 0.4228% | 0.2388% | 0.4103% | 0.6415% | 0.735% | 0.6757% | 0.6826% | 0.7387% | 0.6185% | 0.2306%
14 | 13 | 2020 | Winter | Q, [MVAr] | 0 | 0 | 0.35144 | 0.3076 | 0.18669 | 0.29592 | 0.28773 | -0.078801 | -0.083824 | -0.013532 | 0.033329 | -0.043905 | -0.070448 | -0.073331 | 0.0065755 | 0.037435 | 0.015972 | 0.083433 | 0.033007 | -0.016591 | -0.06999 | -0.060677 | -0.083073 | -0.13595 | -0.12341 | 0.0028616
14 | 13 | 2020 | Winter | Q, [%] | 0 | 0 | 0.8786% | 0.769% | 0.4667% | 0.7398% | 0.7193% | 0.197% | 0.2096% | 0.03383% | 0.08332% | 0.1098% | 0.1761% | 0.1833% | 0.01644% | 0.09359% | 0.03993% | 0.2086% | 0.08252% | 0.04148% | 0.175% | 0.1517% | 0.2077% | 0.3399% | 0.3085% | 0.007154%
13 | 14 | 2020 | Winter | S, [MVA] | 0 | 0 | 4.9514 | 4.3257 | 3.7894 | 3.9981 | 3.9873 | 4.5939 | 6.6745 | 7.7693 | 8.5263 | 8.7449 | 8.8139 | 8.8989 | 8.6684 | 8.6166 | 8.1814 | 8.0428 | 8.4424 | 9.3168 | 9.0019 | 8.7082 | 8.2904 | 7.5977 | 6.6975 | 5.8633
13 | 14 | 2020 | Winter | S, [%] | 0 | 0 | 12.38% | 10.81% | 9.474% | 9.995% | 9.968% | 11.48% | 16.69% | 19.42% | 21.32% | 21.86% | 22.03% | 22.25% | 21.67% | 21.54% | 20.45% | 20.11% | 21.11% | 23.29% | 22.5% | 21.77% | 20.73% | 18.99% | 16.74% | 14.66%
14 | 13 | 2020 | Winter | S, [MVA] | 0 | 0 | 4.9534 | 4.3273 | 3.7898 | 3.9996 | 3.9887 | 4.5905 | 6.6676 | 7.7614 | 8.5177 | 8.734 | 8.8021 | 8.8868 | 8.6589 | 8.6079 | 8.1733 | 8.0365 | 8.4341 | 9.305 | 8.9897 | 8.697 | 8.2798 | 7.5876 | 6.6898 | 5.8593
14 | 13 | 2020 | Winter | S, [%] | 0 | 0 | 12.38% | 10.82% | 9.475% | 9.999% | 9.972% | 11.48% | 16.67% | 19.4% | 21.29% | 21.84% | 22.01% | 22.22% | 21.65% | 21.52% | 20.43% | 20.09% | 21.09% | 23.26% | 22.47% | 21.74% | 20.7% | 18.97% | 16.72% | 14.65%
14 | 15 | 2020 | Winter | P, [MW] | 0 | 0 | 3.9297 | 3.6309 | 3.5773 | 3.4718 | 3.3989 | 3.6474 | 4.4261 | 5.115 | 5.5517 | 5.6238 | 5.5262 | 5.7135 | 5.7291 | 5.7574 | 5.4862 | 5.3337 | 5.5683 | 5.9569 | 5.7322 | 5.4133 | 5.1834 | 4.9638 | 4.6027 | 4.1611
14 | 15 | 2020 | Winter | P, [%] | 0 | 0 | 24.56% | 22.69% | 22.36% | 21.7% | 21.24% | 22.8% | 27.66% | 31.97% | 34.7% | 35.15% | 34.54% | 35.71% | 35.81% | 35.98% | 34.29% | 33.34% | 34.8% | 37.23% | 35.83% | 33.83% | 32.4% | 31.02% | 28.77% | 26.01%
15 | 14 | 2020 | Winter | P, [MW] | 0 | 0 | -3.9235 | -3.6256 | -3.5721 | -3.4669 | -3.3943 | -3.6421 | -4.4182 | -5.1045 | -5.5393 | -5.611 | -5.5139 | -5.7003 | -5.7159 | -5.744 | -5.474 | -5.3223 | -5.5558 | -5.9426 | -5.719 | -5.4015 | -5.1725 | -4.9539 | -4.5941 | -4.1541
15 | 14 | 2020 | Winter | P, [%] | 0 | 0 | 24.52% | 22.66% | 22.33% | 21.67% | 21.21% | 22.76% | 27.61% | 31.9% | 34.62% | 35.07% | 34.46% | 35.63% | 35.72% | 35.9% | 34.21% | 33.26% | 34.72% | 37.14% | 35.74% | 33.76% | 32.33% | 30.96% | 28.71% | 25.96%
14 | 15 | 2020 | Winter | Q, [MVAr] | 0 | 0 | -0.37161 | -0.33766 | -0.33022 | -0.31307 | -0.30988 | -0.44237 | -0.57816 | -0.64936 | -0.69277 | -0.7272 | -0.73567 | -0.74706 | -0.72798 | -0.70928 | -0.70114 | -0.66639 | -0.70003 | -0.74435 | -0.73113 | -0.70488 | -0.69169 | -0.6611 | -0.60246 | -0.5161
14 | 15 | 2020 | Winter | Q, [%] | 0 | 0 | 2.323% | 2.11% | 2.064% | 1.957% | 1.937% | 2.765% | 3.614% | 4.058% | 4.33% | 4.545% | 4.598% | 4.669% | 4.55% | 4.433% | 4.382% | 4.165% | 4.375% | 4.652% | 4.57% | 4.405% | 4.323% | 4.132% | 3.765% | 3.226%
15 | 14 | 2020 | Winter | Q, [MVAr] | 0 | 0 | 0.44027 | 0.39626 | 0.3871 | 0.36662 | 0.36121 | 0.50186 | 0.66599 | 0.76657 | 0.8308 | 0.869 | 0.87271 | 0.89346 | 0.87504 | 0.85764 | 0.836 | 0.79376 | 0.83888 | 0.90327 | 0.87838 | 0.83626 | 0.81224 | 0.77165 | 0.69744 | 0.59359
15 | 14 | 2020 | Winter | Q, [%] | 0 | 0 | 2.752% | 2.477% | 2.419% | 2.291% | 2.258% | 3.137% | 4.162% | 4.791% | 5.193% | 5.431% | 5.454% | 5.584% | 5.469% | 5.36% | 5.225% | 4.961% | 5.243% | 5.645% | 5.49% | 5.227% | 5.077% | 4.823% | 4.359% | 3.71%
14 | 15 | 2020 | Winter | S, [MVA] | 0 | 0 | 3.9472 | 3.6466 | 3.5925 | 3.4859 | 3.413 | 3.6742 | 4.4637 | 5.1561 | 5.5947 | 5.6706 | 5.5749 | 5.7622 | 5.7752 | 5.8009 | 5.5308 | 5.3752 | 5.6122 | 6.0033 | 5.7787 | 5.459 | 5.2293 | 5.0076 | 4.6419 | 4.193
14 | 15 | 2020 | Winter | S, [%] | 0 | 0 | 24.67% | 22.79% | 22.45% | 21.79% | 21.33% | 22.96% | 27.9% | 32.23% | 34.97% | 35.44% | 34.84% | 36.01% | 36.1% | 36.26% | 34.57% | 33.59% | 35.08% | 37.52% | 36.12% | 34.12% | 32.68% | 31.3% | 29.01% | 26.21%
15 | 14 | 2020 | Winter | S, [MVA] | 0 | 0 | 3.9481 | 3.6472 | 3.593 | 3.4863 | 3.4135 | 3.6765 | 4.4681 | 5.1617 | 5.6012 | 5.6779 | 5.5825 | 5.7699 | 5.7825 | 5.8077 | 5.5375 | 5.3811 | 5.6188 | 6.0109 | 5.786 | 5.4658 | 5.2359 | 5.0136 | 4.6468 | 4.1963
15 | 14 | 2020 | Winter | S, [%] | 0 | 0 | 24.68% | 22.8% | 22.46% | 21.79% | 21.33% | 22.98% | 27.93% | 32.26% | 35.01% | 35.49% | 34.89% | 36.06% | 36.14% | 36.3% | 34.61% | 33.63% | 35.12% | 37.57% | 36.16% | 34.16% | 32.72% | 31.33% | 29.04% | 26.23%
18 | 19 | 2020 | Winter | P, [MW] | 0 | 0 | 2.3924 | 2.0335 | 1.2312 | 1.8691 | 1.8367 | 1.3495 | 2.1993 | 2.3262 | 2.7846 | 2.9798 | 3.1998 | 3.2318 | 3.1154 | 3.1518 | 3.1417 | 3.2016 | 3.3682 | 3.3822 | 3.1751 | 3.3833 | 3.1608 | 1.8879 | 1.5993 | 2.0465
18 | 19 | 2020 | Winter | P, [%] | 0 | 0 | 11.96% | 10.17% | 6.156% | 9.346% | 9.184% | 6.747% | 11% | 11.63% | 13.92% | 14.9% | 16% | 16.16% | 15.58% | 15.76% | 15.71% | 16.01% | 16.84% | 16.91% | 15.88% | 16.92% | 15.8% | 9.44% | 7.997% | 10.23%
19 | 18 | 2020 | Winter | P, [MW] | 0 | 0 | -2.391 | -2.0325 | -1.2307 | -1.8682 | -1.8358 | -1.3489 | -2.1981 | -2.3248 | -2.7827 | -2.9777 | -3.1974 | -3.2293 | -3.1131 | -3.1494 | -3.1394 | -3.1993 | -3.3655 | -3.3795 | -3.1727 | -3.3806 | -3.1585 | -1.887 | -1.5986 | -2.0454
19 | 18 | 2020 | Winter | P, [%] | 0 | 0 | 11.95% | 10.16% | 6.153% | 9.341% | 9.179% | 6.744% | 10.99% | 11.62% | 13.91% | 14.89% | 15.99% | 16.15% | 15.57% | 15.75% | 15.7% | 16% | 16.83% | 16.9% | 15.86% | 16.9% | 15.79% | 9.435% | 7.993% | 10.23%
18 | 19 | 2020 | Winter | Q, [MVAr] | 0 | 0 | 1.1446 | 1.0847 | 1.0322 | 1.0651 | 1.0537 | 1.0446 | 1.1362 | 1.1628 | 1.2464 | 1.2732 | 1.3075 | 1.3171 | 1.2939 | 1.3131 | 1.2823 | 1.2846 | 1.3252 | 1.362 | 1.322 | 1.3508 | 1.2903 | 1.0955 | 1.0448 | 1.0879
18 | 19 | 2020 | Winter | Q, [%] | 0 | 0 | 5.723% | 5.424% | 5.161% | 5.326% | 5.268% | 5.223% | 5.681% | 5.814% | 6.232% | 6.366% | 6.538% | 6.586% | 6.47% | 6.565% | 6.411% | 6.423% | 6.626% | 6.81% | 6.61% | 6.754% | 6.452% | 5.477% | 5.224% | 5.439%
19 | 18 | 2020 | Winter | Q, [MVAr] | 0 | 0 | -1.1059 | -1.0555 | -1.018 | -1.0397 | -1.029 | -1.0286 | -1.1025 | -1.1256 | -1.1952 | -1.2155 | -1.2418 | -1.2501 | -1.2314 | -1.2489 | -1.219 | -1.2192 | -1.2531 | -1.2889 | -1.2569 | -1.2778 | -1.2262 | -1.0693 | -1.0247 | -1.0583
19 | 18 | 2020 | Winter | Q, [%] | 0 | 0 | 5.529% | 5.278% | 5.09% | 5.198% | 5.145% | 5.143% | 5.512% | 5.628% | 5.976% | 6.077% | 6.209% | 6.251% | 6.157% | 6.245% | 6.095% | 6.096% | 6.266% | 6.444% | 6.285% | 6.389% | 6.131% | 5.346% | 5.124% | 5.292%
18 | 19 | 2020 | Winter | S, [MVA] | 0 | 0 | 2.6521 | 2.3048 | 1.6067 | 2.1513 | 2.1175 | 1.7065 | 2.4755 | 2.6006 | 3.0508 | 3.2404 | 3.4567 | 3.4899 | 3.3734 | 3.4143 | 3.3933 | 3.4497 | 3.6195 | 3.6461 | 3.4393 | 3.643 | 3.414 | 2.1827 | 1.9103 | 2.3177
18 | 19 | 2020 | Winter | S, [%] | 0 | 0 | 13.26% | 11.52% | 8.033% | 10.76% | 10.59% | 8.533% | 12.38% | 13% | 15.25% | 16.2% | 17.28% | 17.45% | 16.87% | 17.07% | 16.97% | 17.25% | 18.1% | 18.23% | 17.2% | 18.21% | 17.07% | 10.91% | 9.552% | 11.59%
19 | 18 | 2020 | Winter | S, [MVA] | 0 | 0 | 2.6343 | 2.2902 | 1.5972 | 2.138 | 2.1046 | 1.6963 | 2.4591 | 2.5829 | 3.0285 | 3.2162 | 3.4301 | 3.4629 | 3.3478 | 3.388 | 3.3677 | 3.4237 | 3.5913 | 3.6169 | 3.4126 | 3.6141 | 3.3881 | 2.1689 | 1.8988 | 2.303
19 | 18 | 2020 | Winter | S, [%] | 0 | 0 | 13.17% | 11.45% | 7.986% | 10.69% | 10.52% | 8.482% | 12.3% | 12.91% | 15.14% | 16.08% | 17.15% | 17.31% | 16.74% | 16.94% | 16.84% | 17.12% | 17.96% | 18.08% | 17.06% | 18.07% | 16.94% | 10.84% | 9.494% | 11.52%
20 | 19 | 2020 | Winter | P, [MW] | 0 | 0 | 0.93229 | 0.7508 | 0.18779 | 0.67387 | 0.65124 | 0.11934 | 0.44497 | 0.34421 | 0.56944 | 0.67072 | 0.8297 | 0.83375 | 0.82553 | 0.86703 | 0.94948 | 1.0184 | 1.0547 | 0.84121 | 0.74781 | 0.97975 | 0.895 | -0.05616 | -0.11683 | 0.49063
20 | 19 | 2020 | Winter | P, [%] | 0 | 0 | 11.65% | 9.385% | 2.347% | 8.423% | 8.141% | 1.492% | 5.562% | 4.303% | 7.118% | 8.384% | 10.37% | 10.42% | 10.32% | 10.84% | 11.87% | 12.73% | 13.18% | 10.52% | 9.348% | 12.25% | 11.19% | 0.702% | 1.46% | 6.133%
19 | 20 | 2020 | Winter | P, [MW] | 0 | 0 | -0.93152 | -0.75029 | -0.18769 | -0.67345 | -0.65085 | -0.11926 | -0.44471 | -0.344 | -0.56903 | -0.67021 | -0.829 | -0.83304 | -0.82483 | -0.86627 | -0.94862 | -1.0174 | -1.0537 | -0.84047 | -0.7472 | -0.97883 | -0.89423 | 0.056269 | 0.11693 | -0.49036
19 | 20 | 2020 | Winter | P, [%] | 0 | 0 | 11.64% | 9.379% | 2.346% | 8.418% | 8.136% | 1.491% | 5.559% | 4.3% | 7.113% | 8.378% | 10.36% | 10.41% | 10.31% | 10.83% | 11.86% | 12.72% | 13.17% | 10.51% | 9.34% | 12.24% | 11.18% | 0.7034% | 1.462% | 6.13%
20 | 19 | 2020 | Winter | Q, [MVAr] | 0 | 0 | 0.31936 | 0.28707 | 0.29089 | 0.2743 | 0.27482 | 0.312 | 0.3501 | 0.38907 | 0.42924 | 0.43678 | 0.44612 | 0.44894 | 0.4527 | 0.46068 | 0.43147 | 0.42035 | 0.4355 | 0.47102 | 0.4502 | 0.44472 | 0.41116 | 0.36766 | 0.34208 | 0.32107
20 | 19 | 2020 | Winter | Q, [%] | 0 | 0 | 3.992% | 3.588% | 3.636% | 3.429% | 3.435% | 3.9% | 4.376% | 4.863% | 5.366% | 5.46% | 5.577% | 5.612% | 5.659% | 5.759% | 5.393% | 5.254% | 5.444% | 5.888% | 5.627% | 5.559% | 5.14% | 4.596% | 4.276% | 4.013%
19 | 20 | 2020 | Winter | Q, [MVAr] | 0 | 0 | -0.3108 | -0.28138 | -0.28983 | -0.26964 | -0.27042 | -0.31101 | -0.34727 | -0.3867 | -0.42477 | -0.43114 | -0.43831 | -0.44105 | -0.4449 | -0.4522 | -0.4219 | -0.40966 | -0.42404 | -0.46283 | -0.44349 | -0.43452 | -0.40262 | -0.36644 | -0.34093 | -0.31804
19 | 20 | 2020 | Winter | Q, [%] | 0 | 0 | 3.885% | 3.517% | 3.623% | 3.371% | 3.38% | 3.888% | 4.341% | 4.834% | 5.31% | 5.389% | 5.479% | 5.513% | 5.561% | 5.652% | 5.274% | 5.121% | 5.3% | 5.785% | 5.544% | 5.432% | 5.033% | 4.581% | 4.262% | 3.975%
20 | 19 | 2020 | Winter | S, [MVA] | 0 | 0 | 0.98547 | 0.80381 | 0.34624 | 0.72756 | 0.70685 | 0.33404 | 0.56618 | 0.51948 | 0.7131 | 0.8004 | 0.94203 | 0.94693 | 0.94151 | 0.98182 | 1.0429 | 1.1017 | 1.1411 | 0.9641 | 0.87287 | 1.076 | 0.98493 | 0.37192 | 0.36148 | 0.58635
20 | 19 | 2020 | Winter | S, [%] | 0 | 0 | 12.32% | 10.05% | 4.328% | 9.094% | 8.836% | 4.176% | 7.077% | 6.494% | 8.914% | 10% | 11.78% | 11.84% | 11.77% | 12.27% | 13.04% | 13.77% | 14.26% | 12.05% | 10.91% | 13.45% | 12.31% | 4.649% | 4.518% | 7.329%
19 | 20 | 2020 | Winter | S, [MVA] | 0 | 0 | 0.98201 | 0.80132 | 0.3453 | 0.72542 | 0.70479 | 0.33309 | 0.56424 | 0.51756 | 0.71009 | 0.79691 | 0.93774 | 0.94259 | 0.93717 | 0.97719 | 1.0382 | 1.0968 | 1.1358 | 0.95949 | 0.8689 | 1.0709 | 0.98069 | 0.37074 | 0.36042 | 0.58447
19 | 20 | 2020 | Winter | S, [%] | 0 | 0 | 12.28% | 10.02% | 4.316% | 9.068% | 8.81% | 4.164% | 7.053% | 6.47% | 8.876% | 9.961% | 11.72% | 11.78% | 11.71% | 12.21% | 12.98% | 13.71% | 14.2% | 11.99% | 10.86% | 13.39% | 12.26% | 4.634% | 4.505% | 7.306%
12 | 10 | 2020 | Winter | P, [MW] | 0 | 1 | -0.84389 | -0.86554 | -0.87433 | -0.87458 | -0.80045 | -0.78147 | -0.78712 | -0.8017 | -0.80566 | -0.8076 | -0.80356 | -0.80059 | -0.79272 | -0.7899 | -0.78957 | -0.80878 | -0.82125 | -0.81411 | -0.81015 | -0.80031 | -0.79237 | -0.77928 | -0.78514 | -0.7839
12 | 10 | 2020 | Winter | P, [%] | 0 | 1 | 3.669% | 3.763% | 3.801% | 3.803% | 3.48% | 3.398% | 3.422% | 3.486% | 3.503% | 3.511% | 3.494% | 3.481% | 3.447% | 3.434% | 3.433% | 3.516% | 3.571% | 3.54% | 3.522% | 3.48% | 3.445% | 3.388% | 3.414% | 3.408%
10 | 12 | 2020 | Winter | P, [MW] | 0 | 1 | 0.844 | 0.86565 | 0.87444 | 0.87469 | 0.80057 | 0.78159 | 0.78724 | 0.80181 | 0.80576 | 0.8077 | 0.80366 | 0.80069 | 0.79283 | 0.79002 | 0.78968 | 0.80887 | 0.82135 | 0.81421 | 0.81025 | 0.80041 | 0.79248 | 0.7794 | 0.78527 | 0.78402
10 | 12 | 2020 | Winter | P, [%] | 0 | 1 | 3.67% | 3.764% | 3.802% | 3.803% | 3.481% | 3.398% | 3.423% | 3.486% | 3.503% | 3.512% | 3.494% | 3.481% | 3.447% | 3.435% | 3.433% | 3.517% | 3.571% | 3.54% | 3.523% | 3.48% | 3.446% | 3.389% | 3.414% | 3.409%
12 | 10 | 2020 | Winter | Q, [MVAr] | 0 | 1 | 0.23276 | 0.079792 | -0.068158 | -0.058105 | 0.41684 | 0.44611 | 0.37642 | 0.21306 | 0.17337 | 0.15383 | 0.2196 | 0.23981 | 0.32597 | 0.3438 | 0.34724 | 0.11438 | -0.025702 | 0.047449 | 0.088954 | 0.19603 | 0.27678 | 0.44262 | 0.46464 | 0.46793
12 | 10 | 2020 | Winter | Q, [%] | 0 | 1 | 1.012% | 0.3469% | 0.2963% | 0.2526% | 1.812% | 1.94% | 1.637% | 0.9263% | 0.7538% | 0.6688% | 0.9548% | 1.043% | 1.417% | 1.495% | 1.51% | 0.4973% | 0.1117% | 0.2063% | 0.3868% | 0.8523% | 1.203% | 1.924% | 2.02% | 2.034%
10 | 12 | 2020 | Winter | Q, [MVAr] | 0 | 1 | -0.30929 | -0.15633 | -0.0083873 | -0.018442 | -0.49336 | -0.52262 | -0.45292 | -0.28956 | -0.24987 | -0.23033 | -0.2961 | -0.31631 | -0.40247 | -0.4203 | -0.42374 | -0.19088 | -0.050791 | -0.12395 | -0.16546 | -0.27254 | -0.35329 | -0.51913 | -0.54116 | -0.54445
10 | 12 | 2020 | Winter | Q, [%] | 0 | 1 | 1.345% | 0.6797% | 0.03647% | 0.08018% | 2.145% | 2.272% | 1.969% | 1.259% | 1.086% | 1.001% | 1.287% | 1.375% | 1.75% | 1.827% | 1.842% | 0.8299% | 0.2208% | 0.5389% | 0.7194% | 1.185% | 1.536% | 2.257% | 2.353% | 2.367%
12 | 10 | 2020 | Winter | S, [MVA] | 0 | 1 | 0.8754 | 0.86921 | 0.87698 | 0.87651 | 0.90248 | 0.89984 | 0.8725 | 0.82953 | 0.8241 | 0.82212 | 0.83303 | 0.83574 | 0.85713 | 0.86148 | 0.86255 | 0.81682 | 0.82166 | 0.81549 | 0.81502 | 0.82397 | 0.83932 | 0.89621 | 0.91232 | 0.91293
12 | 10 | 2020 | Winter | S, [%] | 0 | 1 | 3.806% | 3.779% | 3.813% | 3.811% | 3.924% | 3.912% | 3.793% | 3.607% | 3.583% | 3.574% | 3.622% | 3.634% | 3.727% | 3.746% | 3.75% | 3.551% | 3.572% | 3.546% | 3.544% | 3.582% | 3.649% | 3.897% | 3.967% | 3.969%
10 | 12 | 2020 | Winter | S, [MVA] | 0 | 1 | 0.89889 | 0.87965 | 0.87448 | 0.87489 | 0.94039 | 0.94022 | 0.90823 | 0.85249 | 0.84361 | 0.8399 | 0.85647 | 0.86091 | 0.88914 | 0.89486 | 0.89619 | 0.83109 | 0.82292 | 0.82359 | 0.82697 | 0.84554 | 0.86766 | 0.93647 | 0.95367 | 0.95452
10 | 12 | 2020 | Winter | S, [%] | 0 | 1 | 3.908% | 3.825% | 3.802% | 3.804% | 4.089% | 4.088% | 3.949% | 3.706% | 3.668% | 3.652% | 3.724% | 3.743% | 3.866% | 3.891% | 3.896% | 3.613% | 3.578% | 3.581% | 3.596% | 3.676% | 3.772% | 4.072% | 4.146% | 4.15%
14 | 12 | 2020 | Winter | P, [MW] | 0 | 1 | -0.46579 | -0.5688 | -0.71461 | -0.66939 | -0.30749 | -0.01116 | 0.12716 | 0.33909 | 0.38614 | 0.40042 | 0.3011 | 0.29479 | 0.18985 | 0.16754 | 0.16268 | 0.47307 | 0.70399 | 0.59805 | 0.53159 | 0.38699 | 0.27638 | 0.020623 | -0.21169 | -0.20973
14 | 12 | 2020 | Winter | P, [%] | 0 | 1 | 2.025% | 2.473% | 3.107% | 2.91% | 1.337% | 0.04852% | 0.5529% | 1.474% | 1.679% | 1.741% | 1.309% | 1.282% | 0.8254% | 0.7284% | 0.7073% | 2.057% | 3.061% | 2.6% | 2.311% | 1.683% | 1.202% | 0.08967% | 0.9204% | 0.9119%
12 | 14 | 2020 | Winter | P, [MW] | 0 | 1 | 0.46584 | 0.56885 | 0.71468 | 0.66945 | 0.30757 | 0.01127 | -0.12705 | -0.33896 | -0.38602 | -0.40029 | -0.30099 | -0.29467 | -0.18974 | -0.16743 | -0.16256 | -0.47293 | -0.70381 | -0.59789 | -0.53144 | -0.38686 | -0.27625 | -0.02051 | 0.21178 | 0.20982
12 | 14 | 2020 | Winter | P, [%] | 0 | 1 | 2.025% | 2.473% | 3.107% | 2.911% | 1.337% | 0.049% | 0.5524% | 1.474% | 1.678% | 1.74% | 1.309% | 1.281% | 0.8249% | 0.7279% | 0.7068% | 2.056% | 3.06% | 2.6% | 2.311% | 1.682% | 1.201% | 0.08917% | 0.9208% | 0.9123%
14 | 12 | 2020 | Winter | Q, [MVAr] | 0 | 1 | 0.38303 | 0.18124 | -0.048923 | -0.011589 | 0.63602 | 0.83171 | 0.84842 | 0.82097 | 0.8119 | 0.80209 | 0.80585 | 0.82048 | 0.83895 | 0.8417 | 0.84202 | 0.80693 | 0.81289 | 0.81819 | 0.81743 | 0.83184 | 0.84146 | 0.84598 | 0.73211 | 0.73583
14 | 12 | 2020 | Winter | Q, [%] | 0 | 1 | 1.665% | 0.788% | 0.2127% | 0.05039% | 2.765% | 3.616% | 3.689% | 3.569% | 3.53% | 3.487% | 3.504% | 3.567% | 3.648% | 3.66% | 3.661% | 3.508% | 3.534% | 3.557% | 3.554% | 3.617% | 3.659% | 3.678% | 3.183% | 3.199%
12 | 14 | 2020 | Winter | Q, [MVAr] | 0 | 1 | -0.45959 | -0.25781 | -0.02763 | -0.064972 | -0.71257 | -0.90823 | -0.92492 | -0.89746 | -0.88838 | -0.87857 | -0.88233 | -0.89697 | -0.91545 | -0.9182 | -0.91852 | -0.8834 | -0.88934 | -0.89465 | -0.89391 | -0.90833 | -0.91796 | -0.9225 | -0.80865 | -0.81237
12 | 14 | 2020 | Winter | Q, [%] | 0 | 1 | 1.998% | 1.121% | 0.1201% | 0.2825% | 3.098% | 3.949% | 4.021% | 3.902% | 3.863% | 3.82% | 3.836% | 3.9% | 3.98% | 3.992% | 3.994% | 3.841% | 3.867% | 3.89% | 3.887% | 3.949% | 3.991% | 4.011% | 3.516% | 3.532%
14 | 12 | 2020 | Winter | S, [MVA] | 0 | 1 | 0.60305 | 0.59697 | 0.71628 | 0.66949 | 0.70645 | 0.83179 | 0.8579 | 0.88824 | 0.89905 | 0.89649 | 0.86026 | 0.87183 | 0.86016 | 0.85821 | 0.85759 | 0.93538 | 1.0754 | 1.0135 | 0.97508 | 0.91745 | 0.88568 | 0.84623 | 0.7621 | 0.76514
14 | 12 | 2020 | Winter | S, [%] | 0 | 1 | 2.622% | 2.596% | 3.114% | 2.911% | 3.072% | 3.616% | 3.73% | 3.862% | 3.909% | 3.898% | 3.74% | 3.791% | 3.74% | 3.731% | 3.729% | 4.067% | 4.675% | 4.406% | 4.239% | 3.989% | 3.851% | 3.679% | 3.313% | 3.327%
12 | 14 | 2020 | Winter | S, [MVA] | 0 | 1 | 0.65439 | 0.62454 | 0.71521 | 0.6726 | 0.77611 | 0.9083 | 0.93361 | 0.95934 | 0.96862 | 0.96546 | 0.93226 | 0.94413 | 0.9349 | 0.93334 | 0.93279 | 1.002 | 1.1341 | 1.076 | 1.04 | 0.98728 | 0.95863 | 0.92272 | 0.83593 | 0.83903
12 | 14 | 2020 | Winter | S, [%] | 0 | 1 | 2.845% | 2.715% | 3.11% | 2.924% | 3.374% | 3.949% | 4.059% | 4.171% | 4.211% | 4.198% | 4.053% | 4.105% | 4.065% | 4.058% | 4.056% | 4.357% | 4.931% | 4.678% | 4.522% | 4.293% | 4.168% | 4.012% | 3.634% | 3.648%
14 | 26 | 2020 | Winter | P, [MW] | 0 | 1 | -2.3919 | -2.2766 | -2.172 | -2.112 | -2.1979 | -2.5916 | -3.0293 | -3.4339 | -3.6077 | -3.6546 | -3.6713 | -3.5313 | -3.3407 | -3.1532 | -3.1334 | -3.4274 | -3.4811 | -3.2588 | -3.1249 | -3.0019 | -2.7663 | -2.497 | -2.1678 | -2.1346
14 | 26 | 2020 | Winter | P, [%] | 0 | 1 | 11.39% | 10.84% | 10.34% | 10.06% | 10.47% | 12.34% | 14.43% | 16.35% | 17.18% | 17.4% | 17.48% | 16.82% | 15.91% | 15.02% | 14.92% | 16.32% | 16.58% | 15.52% | 14.88% | 14.29% | 13.17% | 11.89% | 10.32% | 10.16%
26 | 14 | 2020 | Winter | P, [MW] | 0 | 1 | 2.3931 | 2.2777 | 2.173 | 2.1129 | 2.1989 | 2.5931 | 3.0312 | 3.4364 | 3.6105 | 3.6575 | 3.6743 | 3.534 | 3.3431 | 3.1553 | 3.1356 | 3.4299 | 3.4838 | 3.2612 | 3.127 | 3.0039 | 2.768 | 2.4983 | 2.1688 | 2.1355
26 | 14 | 2020 | Winter | P, [%] | 0 | 1 | 11.4% | 10.85% | 10.35% | 10.06% | 10.47% | 12.35% | 14.43% | 16.36% | 17.19% | 17.42% | 17.5% | 16.83% | 15.92% | 15.03% | 14.93% | 16.33% | 16.59% | 15.53% | 14.89% | 14.3% | 13.18% | 11.9% | 10.33% | 10.17%
14 | 26 | 2020 | Winter | Q, [MVAr] | 0 | 1 | 0.28161 | 0.31403 | 0.27509 | 0.38729 | 0.50691 | 0.54141 | 0.51953 | 0.73962 | 0.7554 | 0.76623 | 0.76049 | 0.71643 | 0.64689 | 0.58459 | 0.61463 | 0.81205 | 0.9086 | 0.88198 | 0.86738 | 0.73822 | 0.65568 | 0.49029 | 0.31722 | 0.31527
14 | 26 | 2020 | Winter | Q, [%] | 0 | 1 | 1.341% | 1.495% | 1.31% | 1.844% | 2.414% | 2.578% | 2.474% | 3.522% | 3.597% | 3.649% | 3.621% | 3.412% | 3.08% | 2.784% | 2.927% | 3.867% | 4.327% | 4.2% | 4.13% | 3.515% | 3.122% | 2.335% | 1.511% | 1.501%
26 | 14 | 2020 | Winter | Q, [MVAr] | 0 | 1 | -0.28396 | -0.31652 | -0.27772 | -0.38998 | -0.50946 | -0.5434 | -0.52082 | -0.74008 | -0.7555 | -0.76623 | -0.76045 | -0.7167 | -0.64757 | -0.58565 | -0.61571 | -0.81249 | -0.90889 | -0.88271 | -0.86837 | -0.73948 | -0.65736 | -0.49244 | -0.31985 | -0.31795
26 | 14 | 2020 | Winter | Q, [%] | 0 | 1 | 1.352% | 1.507% | 1.322% | 1.857% | 2.426% | 2.588% | 2.48% | 3.524% | 3.598% | 3.649% | 3.621% | 3.413% | 3.084% | 2.789% | 2.932% | 3.869% | 4.328% | 4.203% | 4.135% | 3.521% | 3.13% | 2.345% | 1.523% | 1.514%
14 | 26 | 2020 | Winter | S, [MVA] | 0 | 1 | 2.4084 | 2.2981 | 2.1893 | 2.1472 | 2.2556 | 2.6476 | 3.0735 | 3.5126 | 3.6859 | 3.734 | 3.7493 | 3.6032 | 3.4028 | 3.2069 | 3.1931 | 3.5222 | 3.5977 | 3.3761 | 3.243 | 3.0914 | 2.8429 | 2.5446 | 2.1909 | 2.1577
14 | 26 | 2020 | Winter | S, [%] | 0 | 1 | 11.47% | 10.94% | 10.43% | 10.22% | 10.74% | 12.61% | 14.64% | 16.73% | 17.55% | 17.78% | 17.85% | 17.16% | 16.2% | 15.27% | 15.21% | 16.77% | 17.13% | 16.08% | 15.44% | 14.72% | 13.54% | 12.12% | 10.43% | 10.27%
26 | 14 | 2020 | Winter | S, [MVA] | 0 | 1 | 2.4099 | 2.2996 | 2.1907 | 2.1486 | 2.2572 | 2.6494 | 3.0757 | 3.5152 | 3.6887 | 3.7369 | 3.7521 | 3.6059 | 3.4052 | 3.2092 | 3.1954 | 3.5249 | 3.6004 | 3.3785 | 3.2454 | 3.0936 | 2.845 | 2.5464 | 2.1923 | 2.1591
26 | 14 | 2020 | Winter | S, [%] | 0 | 1 | 11.48% | 10.95% | 10.43% | 10.23% | 10.75% | 12.62% | 14.65% | 16.74% | 17.57% | 17.79% | 17.87% | 17.17% | 16.22% | 15.28% | 15.22% | 16.79% | 17.14% | 16.09% | 15.45% | 14.73% | 13.55% | 12.13% | 10.44% | 10.28%
14 | 16 | 2020 | Winter | P, [MW] | 0 | 1 | 0.50702 | 0.40553 | 0.40553 | 0.40553 | 0.48406 | 0.64899 | 0.77248 | 0.89261 | 0.89261 | 0.89261 | 0.89261 | 0.70902 | 0.70339 | 0.70339 | 0.70339 | 0.9824 | 1.1742 | 0.95095 | 0.95095 | 0.95095 | 0.85342 | 0.70946 | 0.5836 | 0.54165
14 | 16 | 2020 | Winter | P, [%] | 0 | 1 | 2.414% | 1.931% | 1.931% | 1.931% | 2.305% | 3.09% | 3.678% | 4.251% | 4.251% | 4.251% | 4.251% | 3.376% | 3.349% | 3.349% | 3.349% | 4.678% | 5.591% | 4.528% | 4.528% | 4.528% | 4.064% | 3.378% | 2.779% | 2.579%
16 | 14 | 2020 | Winter | P, [MW] | 0 | 1 | -0.50696 | -0.40549 | -0.40549 | -0.40549 | -0.48401 | -0.64889 | -0.77234 | -0.89243 | -0.89243 | -0.89243 | -0.89243 | -0.7089 | -0.70328 | -0.70328 | -0.70328 | -0.98218 | -1.1739 | -0.95075 | -0.95075 | -0.95075 | -0.85326 | -0.70934 | -0.58352 | -0.54158
16 | 14 | 2020 | Winter | P, [%] | 0 | 1 | 2.414% | 1.931% | 1.931% | 1.931% | 2.305% | 3.09% | 3.678% | 4.25% | 4.25% | 4.25% | 4.25% | 3.376% | 3.349% | 3.349% | 3.349% | 4.677% | 5.59% | 4.527% | 4.527% | 4.527% | 4.063% | 3.378% | 2.779% | 2.579%
14 | 16 | 2020 | Winter | Q, [MVAr] | 0 | 1 | 0.14816 | 0.11769 | 0.11769 | 0.11769 | 0.14126 | 0.19079 | 0.22788 | 0.26397 | 0.26397 | 0.26397 | 0.26397 | 0.20882 | 0.20713 | 0.20713 | 0.20713 | 0.29095 | 0.34859 | 0.2815 | 0.2815 | 0.2815 | 0.25219 | 0.20895 | 0.17115 | 0.15855
14 | 16 | 2020 | Winter | Q, [%] | 0 | 1 | 0.7055% | 0.5604% | 0.5604% | 0.5604% | 0.6727% | 0.9085% | 1.085% | 1.257% | 1.257% | 1.257% | 1.257% | 0.9944% | 0.9863% | 0.9863% | 0.9863% | 1.385% | 1.66% | 1.34% | 1.34% | 1.34% | 1.201% | 0.995% | 0.815% | 0.755%
16 | 14 | 2020 | Winter | Q, [MVAr] | 0 | 1 | -0.15209 | -0.12165 | -0.12165 | -0.12165 | -0.1452 | -0.19467 | -0.2317 | -0.26773 | -0.26773 | -0.26773 | -0.26773 | -0.21267 | -0.21098 | -0.21098 | -0.21098 | -0.29465 | -0.35217 | -0.28522 | -0.28522 | -0.28522 | -0.25598 | -0.2128 | -0.17506 | -0.16247
16 | 14 | 2020 | Winter | Q, [%] | 0 | 1 | 0.7242% | 0.5793% | 0.5793% | 0.5793% | 0.6914% | 0.927% | 1.103% | 1.275% | 1.275% | 1.275% | 1.275% | 1.013% | 1.005% | 1.005% | 1.005% | 1.403% | 1.677% | 1.358% | 1.358% | 1.358% | 1.219% | 1.013% | 0.8336% | 0.7737%
14 | 16 | 2020 | Winter | S, [MVA] | 0 | 1 | 0.52822 | 0.42226 | 0.42226 | 0.42226 | 0.50426 | 0.67645 | 0.80539 | 0.93083 | 0.93083 | 0.93083 | 0.93083 | 0.73913 | 0.73325 | 0.73325 | 0.73325 | 1.0246 | 1.2249 | 0.99174 | 0.99174 | 0.99174 | 0.8899 | 0.73959 | 0.60818 | 0.56438
14 | 16 | 2020 | Winter | S, [%] | 0 | 1 | 2.515% | 2.011% | 2.011% | 2.011% | 2.401% | 3.221% | 3.835% | 4.433% | 4.433% | 4.433% | 4.433% | 3.52% | 3.492% | 3.492% | 3.492% | 4.879% | 5.833% | 4.723% | 4.723% | 4.723% | 4.238% | 3.522% | 2.896% | 2.688%
16 | 14 | 2020 | Winter | S, [MVA] | 0 | 1 | 0.52928 | 0.42334 | 0.42334 | 0.42334 | 0.50532 | 0.67746 | 0.80635 | 0.93173 | 0.93173 | 0.93173 | 0.93173 | 0.74012 | 0.73424 | 0.73424 | 0.73424 | 1.0254 | 1.2256 | 0.99261 | 0.99261 | 0.99261 | 0.89083 | 0.74057 | 0.60921 | 0.56543
16 | 14 | 2020 | Winter | S, [%] | 0 | 1 | 2.52% | 2.016% | 2.016% | 2.016% | 2.406% | 3.226% | 3.84% | 4.437% | 4.437% | 4.437% | 4.437% | 3.524% | 3.496% | 3.496% | 3.496% | 4.883% | 5.836% | 4.727% | 4.727% | 4.727% | 4.242% | 3.527% | 2.901% | 2.693%
17 | 14 | 2020 | Winter | P, [MW] | 0 | 1 | -3.6534 | -3.25 | -3.1226 | -3.0729 | -3.5857 | -4.2473 | -4.7678 | -5.4074 | -5.6105 | -5.7943 | -5.9416 | -5.7966 | -5.3545 | -5.0856 | -4.9667 | -5.369 | -5.6249 | -5.5935 | -5.4856 | -5.2066 | -5.0018 | -4.3594 | -3.8609 | -3.8267
17 | 14 | 2020 | Winter | P, [%] | 0 | 1 | 15.88% | 14.13% | 13.58% | 13.36% | 15.59% | 18.47% | 20.73% | 23.51% | 24.39% | 25.19% | 25.83% | 25.2% | 23.28% | 22.11% | 21.59% | 23.34% | 24.46% | 24.32% | 23.85% | 22.64% | 21.75% | 18.95% | 16.79% | 16.64%
14 | 17 | 2020 | Winter | P, [MW] | 0 | 1 | 3.6554 | 3.2515 | 3.124 | 3.0742 | 3.5876 | 4.25 | 4.7711 | 5.4116 | 5.6151 | 5.7993 | 5.9468 | 5.8015 | 5.3586 | 5.0894 | 4.9703 | 5.3732 | 5.6295 | 5.5981 | 5.49 | 5.2106 | 5.0054 | 4.3621 | 3.8631 | 3.8288
14 | 17 | 2020 | Winter | P, [%] | 0 | 1 | 15.89% | 14.14% | 13.58% | 13.37% | 15.6% | 18.48% | 20.74% | 23.53% | 24.41% | 25.21% | 25.86% | 25.22% | 23.3% | 22.13% | 21.61% | 23.36% | 24.48% | 24.34% | 23.87% | 22.65% | 21.76% | 18.97% | 16.8% | 16.65%
17 | 14 | 2020 | Winter | Q, [MVAr] | 0 | 1 | -0.24536 | -0.24456 | -0.26993 | -0.30546 | -0.32593 | -0.32921 | -0.30173 | -0.43715 | -0.50383 | -0.56516 | -0.57648 | -0.49784 | -0.38213 | -0.39528 | -0.39683 | -0.49317 | -0.49834 | -0.49834 | -0.49834 | -0.45663 | -0.44775 | -0.29531 | -0.29531 | -0.29531
17 | 14 | 2020 | Winter | Q, [%] | 0 | 1 | 1.067% | 1.063% | 1.174% | 1.328% | 1.417% | 1.431% | 1.312% | 1.901% | 2.191% | 2.457% | 2.506% | 2.165% | 1.661% | 1.719% | 1.725% | 2.144% | 2.167% | 2.167% | 2.167% | 1.985% | 1.947% | 1.284% | 1.284% | 1.284%
14 | 17 | 2020 | Winter | Q, [MVAr] | 0 | 1 | 0.17013 | 0.16904 | 0.19434 | 0.22984 | 0.25064 | 0.25445 | 0.22745 | 0.36354 | 0.43045 | 0.492 | 0.5035 | 0.42467 | 0.30845 | 0.32132 | 0.32275 | 0.41953 | 0.42498 | 0.42493 | 0.42481 | 0.3828 | 0.37371 | 0.22064 | 0.22023 | 0.2202
14 | 17 | 2020 | Winter | Q, [%] | 0 | 1 | 0.7397% | 0.735% | 0.845% | 0.9993% | 1.09% | 1.106% | 0.9889% | 1.581% | 1.872% | 2.139% | 2.189% | 1.846% | 1.341% | 1.397% | 1.403% | 1.824% | 1.848% | 1.848% | 1.847% | 1.664% | 1.625% | 0.9593% | 0.9575% | 0.9574%
17 | 14 | 2020 | Winter | S, [MVA] | 0 | 1 | 3.6616 | 3.2592 | 3.1342 | 3.088 | 3.6005 | 4.2601 | 4.7773 | 5.425 | 5.633 | 5.8218 | 5.9695 | 5.8179 | 5.3681 | 5.101 | 4.9825 | 5.3916 | 5.6469 | 5.6157 | 5.5082 | 5.2266 | 5.0218 | 4.3693 | 3.8722 | 3.8381
17 | 14 | 2020 | Winter | S, [%] | 0 | 1 | 15.92% | 14.17% | 13.63% | 13.43% | 15.65% | 18.52% | 20.77% | 23.59% | 24.49% | 25.31% | 25.95% | 25.3% | 23.34% | 22.18% | 21.66% | 23.44% | 24.55% | 24.42% | 23.95% | 22.72% | 21.83% | 19% | 16.84% | 16.69%
14 | 17 | 2020 | Winter | S, [MVA] | 0 | 1 | 3.6593 | 3.2559 | 3.13 | 3.0828 | 3.5963 | 4.2576 | 4.7765 | 5.4238 | 5.6315 | 5.8201 | 5.9681 | 5.817 | 5.3675 | 5.0995 | 4.9807 | 5.3896 | 5.6455 | 5.6142 | 5.5064 | 5.2246 | 5.0194 | 4.3677 | 3.8694 | 3.8351
14 | 17 | 2020 | Winter | S, [%] | 0 | 1 | 15.91% | 14.16% | 13.61% | 13.4% | 15.64% | 18.51% | 20.77% | 23.58% | 24.48% | 25.3% | 25.95% | 25.29% | 23.34% | 22.17% | 21.66% | 23.43% | 24.55% | 24.41% | 23.94% | 22.72% | 21.82% | 18.99% | 16.82% | 16.67%
20 | 23 | 2020 | Winter | P, [MW] | 0 | 1 | -1.4885 | -1.419 | -1.4049 | -1.315 | -1.3604 | -1.5544 | -1.7651 | -1.9187 | -2.0026 | -2.043 | -2.0787 | -1.9924 | -1.9012 | -1.8075 | -1.78 | -1.8924 | -1.8575 | -1.8126 | -1.7803 | -1.7258 | -1.6234 | -1.5403 | -1.4238 | -1.4175
20 | 23 | 2020 | Winter | P, [%] | 0 | 1 | 7.088% | 6.757% | 6.69% | 6.262% | 6.478% | 7.402% | 8.405% | 9.137% | 9.536% | 9.728% | 9.899% | 9.488% | 9.053% | 8.607% | 8.476% | 9.012% | 8.845% | 8.631% | 8.477% | 8.218% | 7.73% | 7.335% | 6.78% | 6.75%
23 | 20 | 2020 | Winter | P, [MW] | 0 | 1 | 1.489 | 1.4195 | 1.4054 | 1.3154 | 1.3608 | 1.555 | 1.7658 | 1.9195 | 2.0035 | 2.0439 | 2.0797 | 1.9933 | 1.9019 | 1.8082 | 1.7807 | 1.8932 | 1.8583 | 1.8133 | 1.781 | 1.7264 | 1.624 | 1.5409 | 1.4243 | 1.4179
23 | 20 | 2020 | Winter | P, [%] | 0 | 1 | 7.09% | 6.759% | 6.692% | 6.264% | 6.48% | 7.405% | 8.408% | 9.14% | 9.541% | 9.733% | 9.903% | 9.492% | 9.057% | 8.611% | 8.479% | 9.015% | 8.849% | 8.635% | 8.481% | 8.221% | 7.733% | 7.337% | 6.782% | 6.752%
20 | 23 | 2020 | Winter | Q, [MVAr] | 0 | 1 | 0.077808 | 0.070159 | 0.055578 | 0.095094 | 0.22091 | 0.25636 | 0.23254 | 0.36686 | 0.37781 | 0.40068 | 0.40819 | 0.36119 | 0.31348 | 0.28529 | 0.29321 | 0.42472 | 0.46986 | 0.47084 | 0.47244 | 0.3875 | 0.34774 | 0.23921 | 0.15278 | 0.15691
20 | 23 | 2020 | Winter | Q, [%] | 0 | 1 | 0.3705% | 0.3341% | 0.2647% | 0.4528% | 1.052% | 1.221% | 1.107% | 1.747% | 1.799% | 1.908% | 1.944% | 1.72% | 1.493% | 1.359% | 1.396% | 2.022% | 2.237% | 2.242% | 2.25% | 1.845% | 1.656% | 1.139% | 0.7275% | 0.7472%
23 | 20 | 2020 | Winter | Q, [MVAr] | 0 | 1 | -0.081187 | -0.073596 | -0.059028 | -0.098611 | -0.22438 | -0.25966 | -0.23564 | -0.36979 | -0.38064 | -0.40345 | -0.41092 | -0.36403 | -0.31643 | -0.28834 | -0.2963 | -0.42765 | -0.47282 | -0.47385 | -0.47548 | -0.39062 | -0.35097 | -0.24253 | -0.15621 | -0.16034
23 | 20 | 2020 | Winter | Q, [%] | 0 | 1 | 0.3866% | 0.3505% | 0.2811% | 0.4696% | 1.068% | 1.236% | 1.122% | 1.761% | 1.813% | 1.921% | 1.957% | 1.733% | 1.507% | 1.373% | 1.411% | 2.036% | 2.252% | 2.256% | 2.264% | 1.86% | 1.671% | 1.155% | 0.7438% | 0.7635%
20 | 23 | 2020 | Winter | S, [MVA] | 0 | 1 | 1.4905 | 1.4208 | 1.406 | 1.3185 | 1.3783 | 1.5754 | 1.7804 | 1.9534 | 2.038 | 2.0819 | 2.1184 | 2.0249 | 1.9268 | 1.8299 | 1.804 | 1.9395 | 1.916 | 1.8727 | 1.8419 | 1.7688 | 1.6602 | 1.5588 | 1.432 | 1.4261
20 | 23 | 2020 | Winter | S, [%] | 0 | 1 | 7.098% | 6.766% | 6.695% | 6.278% | 6.563% | 7.502% | 8.478% | 9.302% | 9.705% | 9.914% | 10.09% | 9.642% | 9.175% | 8.714% | 8.59% | 9.236% | 9.124% | 8.918% | 8.771% | 8.423% | 7.906% | 7.423% | 6.819% | 6.791%
23 | 20 | 2020 | Winter | S, [MVA] | 0 | 1 | 1.4912 | 1.4214 | 1.4066 | 1.3191 | 1.3792 | 1.5765 | 1.7814 | 1.9548 | 2.0393 | 2.0833 | 2.1199 | 2.0262 | 1.9281 | 1.8311 | 1.8052 | 1.9409 | 1.9175 | 1.8742 | 1.8434 | 1.7701 | 1.6615 | 1.5598 | 1.4328 | 1.4269
23 | 20 | 2020 | Winter | S, [%] | 0 | 1 | 7.101% | 6.768% | 6.698% | 6.281% | 6.568% | 7.507% | 8.483% | 9.308% | 9.711% | 9.92% | 10.09% | 9.649% | 9.181% | 8.719% | 8.596% | 9.243% | 9.131% | 8.925% | 8.778% | 8.429% | 7.912% | 7.428% | 6.823% | 6.795%
20 | 21 | 2020 | Winter | P, [MW] | 0 | 1 | -1.6085 | -1.534 | -1.5146 | -1.4304 | -1.5007 | -1.7132 | -1.9301 | -2.1034 | -2.1885 | -2.2309 | -2.2684 | -2.174 | -2.0695 | -1.9697 | -1.9457 | -2.0813 | -2.0597 | -2.0111 | -1.9804 | -1.912 | -1.7985 | -1.689 | -1.5583 | -1.5508
20 | 21 | 2020 | Winter | P, [%] | 0 | 1 | 7.66% | 7.305% | 7.212% | 6.812% | 7.146% | 8.158% | 9.191% | 10.02% | 10.42% | 10.62% | 10.8% | 10.35% | 9.855% | 9.379% | 9.265% | 9.911% | 9.808% | 9.577% | 9.431% | 9.105% | 8.564% | 8.043% | 7.421% | 7.385%
21 | 20 | 2020 | Winter | P, [MW] | 0 | 1 | 1.6091 | 1.5346 | 1.5151 | 1.4309 | 1.5012 | 1.7139 | 1.9309 | 2.1044 | 2.1896 | 2.232 | 2.2696 | 2.1751 | 2.0705 | 1.9706 | 1.9465 | 2.0824 | 2.0607 | 2.0121 | 1.9814 | 1.9129 | 1.7992 | 1.6897 | 1.5589 | 1.5513
21 | 20 | 2020 | Winter | P, [%] | 0 | 1 | 7.662% | 7.307% | 7.215% | 6.814% | 7.149% | 8.161% | 9.195% | 10.02% | 10.43% | 10.63% | 10.81% | 10.36% | 9.86% | 9.384% | 9.269% | 9.916% | 9.813% | 9.582% | 9.435% | 9.109% | 8.568% | 8.046% | 7.423% | 7.387%
20 | 21 | 2020 | Winter | Q, [MVAr] | 0 | 1 | 0.37176 | 0.35603 | 0.33282 | 0.37578 | 0.52263 | 0.59403 | 0.59569 | 0.73807 | 0.74864 | 0.76873 | 0.7782 | 0.72669 | 0.65943 | 0.62181 | 0.63672 | 0.78554 | 0.84964 | 0.84285 | 0.84872 | 0.75489 | 0.69732 | 0.55629 | 0.45773 | 0.45761
20 | 21 | 2020 | Winter | Q, [%] | 0 | 1 | 1.77% | 1.695% | 1.585% | 1.789% | 2.489% | 2.829% | 2.837% | 3.515% | 3.565% | 3.661% | 3.706% | 3.46% | 3.14% | 2.961% | 3.032% | 3.741% | 4.046% | 4.014% | 4.042% | 3.595% | 3.321% | 2.649% | 2.18% | 2.179%
21 | 20 | 2020 | Winter | Q, [MVAr] | 0 | 1 | -0.37499 | -0.35934 | -0.33615 | -0.37917 | -0.52592 | -0.5971 | -0.59854 | -0.74066 | -0.75112 | -0.77115 | -0.78057 | -0.72919 | -0.66209 | -0.6246 | -0.63953 | -0.78813 | -0.85223 | -0.8455 | -0.8514 | -0.7577 | -0.70027 | -0.5594 | -0.46099 | -0.46088
21 | 20 | 2020 | Winter | Q, [%] | 0 | 1 | 1.786% | 1.711% | 1.601% | 1.806% | 2.504% | 2.843% | 2.85% | 3.527% | 3.577% | 3.672% | 3.717% | 3.472% | 3.153% | 2.974% | 3.045% | 3.753% | 4.058% | 4.026% | 4.054% | 3.608% | 3.335% | 2.664% | 2.195% | 2.195%
20 | 21 | 2020 | Winter | S, [MVA] | 0 | 1 | 1.6509 | 1.5748 | 1.5507 | 1.479 | 1.5891 | 1.8133 | 2.0199 | 2.2291 | 2.313 | 2.3596 | 2.3982 | 2.2923 | 2.172 | 2.0655 | 2.0472 | 2.2246 | 2.228 | 2.1806 | 2.1546 | 2.0556 | 1.9289 | 1.7783 | 1.6241 | 1.6169
20 | 21 | 2020 | Winter | S, [%] | 0 | 1 | 7.862% | 7.499% | 7.384% | 7.043% | 7.567% | 8.635% | 9.619% | 10.61% | 11.01% | 11.24% | 11.42% | 10.92% | 10.34% | 9.836% | 9.749% | 10.59% | 10.61% | 10.38% | 10.26% | 9.789% | 9.185% | 8.468% | 7.734% | 7.699%
21 | 20 | 2020 | Winter | S, [MVA] | 0 | 1 | 1.6522 | 1.5761 | 1.5519 | 1.4803 | 1.5907 | 1.8149 | 2.0215 | 2.231 | 2.3148 | 2.3615 | 2.4001 | 2.2941 | 2.1738 | 2.0672 | 2.0489 | 2.2265 | 2.23 | 2.1825 | 2.1566 | 2.0575 | 1.9307 | 1.7799 | 1.6256 | 1.6183
21 | 20 | 2020 | Winter | S, [%] | 0 | 1 | 7.868% | 7.505% | 7.39% | 7.049% | 7.575% | 8.642% | 9.626% | 10.62% | 11.02% | 11.25% | 11.43% | 10.92% | 10.35% | 9.844% | 9.757% | 10.6% | 10.62% | 10.39% | 10.27% | 9.797% | 9.194% | 8.476% | 7.741% | 7.706%
20 | 26 | 2020 | Winter | P, [MW] | 0 | 1 | 2.3937 | 2.2782 | 2.1735 | 2.1134 | 2.1995 | 2.5938 | 3.0322 | 3.4377 | 3.6119 | 3.6589 | 3.6757 | 3.5353 | 3.3443 | 3.1564 | 3.1366 | 3.4312 | 3.4851 | 3.2624 | 3.1281 | 3.0049 | 2.7688 | 2.499 | 2.1693 | 2.136
20 | 26 | 2020 | Winter | P, [%] | 0 | 1 | 9.207% | 8.762% | 8.36% | 8.129% | 8.459% | 9.976% | 11.66% | 13.22% | 13.89% | 14.07% | 14.14% | 13.6% | 12.86% | 12.14% | 12.06% | 13.2% | 13.4% | 12.55% | 12.03% | 11.56% | 10.65% | 9.611% | 8.343% | 8.215%
26 | 20 | 2020 | Winter | P, [MW] | 0 | 1 | -2.3931 | -2.2777 | -2.173 | -2.1129 | -2.1989 | -2.5931 | -3.0312 | -3.4364 | -3.6105 | -3.6575 | -3.6743 | -3.534 | -3.3431 | -3.1553 | -3.1356 | -3.4299 | -3.4838 | -3.2612 | -3.127 | -3.0039 | -2.768 | -2.4983 | -2.1688 | -2.1355
26 | 20 | 2020 | Winter | P, [%] | 0 | 1 | 9.204% | 8.76% | 8.358% | 8.127% | 8.457% | 9.973% | 11.66% | 13.22% | 13.89% | 14.07% | 14.13% | 13.59% | 12.86% | 12.14% | 12.06% | 13.19% | 13.4% | 12.54% | 12.03% | 11.55% | 10.65% | 9.609% | 8.342% | 8.214%
20 | 26 | 2020 | Winter | Q, [MVAr] | 0 | 1 | -0.35214 | -0.38476 | -0.346 | -0.45828 | -0.57771 | -0.61146 | -0.58863 | -0.80758 | -0.82288 | -0.83357 | -0.82778 | -0.78415 | -0.71516 | -0.65337 | -0.68344 | -0.87998 | -0.97632 | -0.95031 | -0.93605 | -0.80727 | -0.72531 | -0.56056 | -0.38814 | -0.38625
20 | 26 | 2020 | Winter | Q, [%] | 0 | 1 | 1.354% | 1.48% | 1.331% | 1.763% | 2.222% | 2.352% | 2.264% | 3.106% | 3.165% | 3.206% | 3.184% | 3.016% | 2.751% | 2.513% | 2.629% | 3.385% | 3.755% | 3.655% | 3.6% | 3.105% | 2.79% | 2.156% | 1.493% | 1.486%
26 | 20 | 2020 | Winter | Q, [MVAr] | 0 | 1 | 0.28396 | 0.31652 | 0.27772 | 0.38998 | 0.50946 | 0.5434 | 0.52082 | 0.74008 | 0.7555 | 0.76623 | 0.76045 | 0.7167 | 0.64757 | 0.58565 | 0.61571 | 0.81249 | 0.90889 | 0.88271 | 0.86837 | 0.73948 | 0.65736 | 0.49244 | 0.31985 | 0.31795
26 | 20 | 2020 | Winter | Q, [%] | 0 | 1 | 1.092% | 1.217% | 1.068% | 1.5% | 1.959% | 2.09% | 2.003% | 2.846% | 2.906% | 2.947% | 2.925% | 2.757% | 2.491% | 2.252% | 2.368% | 3.125% | 3.496% | 3.395% | 3.34% | 2.844% | 2.528% | 1.894% | 1.23% | 1.223%
20 | 26 | 2020 | Winter | S, [MVA] | 0 | 1 | 2.4195 | 2.3105 | 2.2009 | 2.1625 | 2.2741 | 2.6649 | 3.0888 | 3.5313 | 3.7044 | 3.7526 | 3.7678 | 3.6212 | 3.4199 | 3.2233 | 3.2102 | 3.5423 | 3.6193 | 3.3979 | 3.2652 | 3.1115 | 2.8622 | 2.5611 | 2.2037 | 2.1707
20 | 26 | 2020 | Winter | S, [%] | 0 | 1 | 9.306% | 8.886% | 8.465% | 8.317% | 8.746% | 10.25% | 11.88% | 13.58% | 14.25% | 14.43% | 14.49% | 13.93% | 13.15% | 12.4% | 12.35% | 13.62% | 13.92% | 13.07% | 12.56% | 11.97% | 11.01% | 9.85% | 8.476% | 8.349%
26 | 20 | 2020 | Winter | S, [MVA] | 0 | 1 | 2.4099 | 2.2996 | 2.1907 | 2.1486 | 2.2572 | 2.6494 | 3.0757 | 3.5152 | 3.6887 | 3.7369 | 3.7521 | 3.6059 | 3.4052 | 3.2092 | 3.1954 | 3.5249 | 3.6004 | 3.3785 | 3.2454 | 3.0936 | 2.845 | 2.5464 | 2.1923 | 2.1591
26 | 20 | 2020 | Winter | S, [%] | 0 | 1 | 9.269% | 8.844% | 8.426% | 8.264% | 8.682% | 10.19% | 11.83% | 13.52% | 14.19% | 14.37% | 14.43% | 13.87% | 13.1% | 12.34% | 12.29% | 13.56% | 13.85% | 12.99% | 12.48% | 11.9% | 10.94% | 9.794% | 8.432% | 8.304%
22 | 23 | 2020 | Winter | P, [MW] | 0 | 1 | 2.8604 | 2.7328 | 2.6565 | 2.6342 | 2.971 | 3.3788 | 3.6588 | 4.0463 | 4.1435 | 4.2094 | 4.2658 | 4.0844 | 3.8388 | 3.6729 | 3.6859 | 4.0713 | 4.1904 | 4.1042 | 4.09 | 3.8711 | 3.6393 | 3.2489 | 2.9653 | 2.9458
22 | 23 | 2020 | Winter | P, [%] | 0 | 1 | 12.44% | 11.88% | 11.55% | 11.45% | 12.92% | 14.69% | 15.91% | 17.59% | 18.02% | 18.3% | 18.55% | 17.76% | 16.69% | 15.97% | 16.03% | 17.7% | 18.22% | 17.84% | 17.78% | 16.83% | 15.82% | 14.13% | 12.89% | 12.81%
23 | 22 | 2020 | Winter | P, [MW] | 0 | 1 | -2.8599 | -2.7323 | -2.656 | -2.6338 | -2.9704 | -3.378 | -3.658 | -4.0452 | -4.1424 | -4.2083 | -4.2646 | -4.0834 | -3.8379 | -3.672 | -3.6851 | -4.0702 | -4.1893 | -4.1031 | -4.0889 | -3.8701 | -3.6385 | -3.2482 | -2.9648 | -2.9452
23 | 22 | 2020 | Winter | P, [%] | 0 | 1 | 12.43% | 11.88% | 11.55% | 11.45% | 12.91% | 14.69% | 15.9% | 17.59% | 18.01% | 18.3% | 18.54% | 17.75% | 16.69% | 15.97% | 16.02% | 17.7% | 18.21% | 17.84% | 17.78% | 16.83% | 15.82% | 14.12% | 12.89% | 12.81%
22 | 23 | 2020 | Winter | Q, [MVAr] | 0 | 1 | -0.61639 | -0.60886 | -0.59442 | -0.60736 | -0.64621 | -0.70906 | -0.75554 | -0.78059 | -0.78155 | -0.77617 | -0.77958 | -0.77149 | -0.73256 | -0.70731 | -0.72116 | -0.76047 | -0.79448 | -0.78654 | -0.7959 | -0.7734 | -0.73464 | -0.67203 | -0.63523 | -0.62861
22 | 23 | 2020 | Winter | Q, [%] | 0 | 1 | 2.68% | 2.647% | 2.584% | 2.641% | 2.81% | 3.083% | 3.285% | 3.394% | 3.398% | 3.375% | 3.389% | 3.354% | 3.185% | 3.075% | 3.135% | 3.306% | 3.454% | 3.42% | 3.46% | 3.363% | 3.194% | 2.922% | 2.762% | 2.733%
23 | 22 | 2020 | Winter | Q, [MVAr] | 0 | 1 | 0.54034 | 0.53276 | 0.51829 | 0.53124 | 0.57025 | 0.63329 | 0.67992 | 0.70522 | 0.70623 | 0.70091 | 0.70435 | 0.69614 | 0.65704 | 0.6317 | 0.64556 | 0.68512 | 0.71923 | 0.71123 | 0.72059 | 0.69793 | 0.65903 | 0.59619 | 0.55924 | 0.55262
23 | 22 | 2020 | Winter | Q, [%] | 0 | 1 | 2.349% | 2.316% | 2.253% | 2.31% | 2.479% | 2.753% | 2.956% | 3.066% | 3.071% | 3.047% | 3.062% | 3.027% | 2.857% | 2.747% | 2.807% | 2.979% | 3.127% | 3.092% | 3.133% | 3.034% | 2.865% | 2.592% | 2.431% | 2.403%
22 | 23 | 2020 | Winter | S, [MVA] | 0 | 1 | 2.926 | 2.7998 | 2.7222 | 2.7033 | 3.0404 | 3.4524 | 3.736 | 4.1209 | 4.2166 | 4.2804 | 4.3364 | 4.1567 | 3.9081 | 3.7404 | 3.7558 | 4.1417 | 4.2651 | 4.1789 | 4.1667 | 3.9476 | 3.7127 | 3.3177 | 3.0326 | 3.0121
22 | 23 | 2020 | Winter | S, [%] | 0 | 1 | 12.72% | 12.17% | 11.84% | 11.75% | 13.22% | 15.01% | 16.24% | 17.92% | 18.33% | 18.61% | 18.85% | 18.07% | 16.99% | 16.26% | 16.33% | 18.01% | 18.54% | 18.17% | 18.12% | 17.16% | 16.14% | 14.42% | 13.19% | 13.1%
23 | 22 | 2020 | Winter | S, [MVA] | 0 | 1 | 2.9105 | 2.7838 | 2.7061 | 2.6868 | 3.0246 | 3.4369 | 3.7206 | 4.1062 | 4.2022 | 4.2662 | 4.3224 | 4.1423 | 3.8937 | 3.726 | 3.7412 | 4.1275 | 4.2506 | 4.1643 | 4.1519 | 3.9326 | 3.6977 | 3.3025 | 3.017 | 2.9966
23 | 22 | 2020 | Winter | S, [%] | 0 | 1 | 12.65% | 12.1% | 11.77% | 11.68% | 13.15% | 14.94% | 16.18% | 17.85% | 18.27% | 18.55% | 18.79% | 18.01% | 16.93% | 16.2% | 16.27% | 17.95% | 18.48% | 18.11% | 18.05% | 17.1% | 16.08% | 14.36% | 13.12% | 13.03%
22 | 21 | 2020 | Winter | P, [MW] | 0 | 1 | 2.4662 | 2.3554 | 2.297 | 2.2551 | 2.5075 | 2.8537 | 3.114 | 3.4336 | 3.527 | 3.5854 | 3.6359 | 3.4821 | 3.281 | 3.1359 | 3.1373 | 3.4436 | 3.5182 | 3.4438 | 3.4244 | 3.2532 | 3.0588 | 2.7572 | 2.522 | 2.5062
22 | 21 | 2020 | Winter | P, [%] | 0 | 1 | 10.72% | 10.24% | 9.987% | 9.805% | 10.9% | 12.41% | 13.54% | 14.93% | 15.33% | 15.59% | 15.81% | 15.14% | 14.27% | 13.63% | 13.64% | 14.97% | 15.3% | 14.97% | 14.89% | 14.14% | 13.3% | 11.99% | 10.97% | 10.9%
21 | 22 | 2020 | Winter | P, [MW] | 0 | 1 | -2.4658 | -2.355 | -2.2967 | -2.2548 | -2.5071 | -2.8532 | -3.1134 | -3.4329 | -3.5262 | -3.5846 | -3.635 | -3.4813 | -3.2803 | -3.1353 | -3.1367 | -3.4428 | -3.5174 | -3.4431 | -3.4237 | -3.2525 | -3.0582 | -2.7567 | -2.5216 | -2.5058
21 | 22 | 2020 | Winter | P, [%] | 0 | 1 | 10.72% | 10.24% | 9.986% | 9.804% | 10.9% | 12.41% | 13.54% | 14.93% | 15.33% | 15.59% | 15.8% | 15.14% | 14.26% | 13.63% | 13.64% | 14.97% | 15.29% | 14.97% | 14.89% | 14.14% | 13.3% | 11.99% | 10.96% | 10.89%
22 | 21 | 2020 | Winter | Q, [MVAr] | 0 | 1 | 0.40552 | 0.38485 | 0.36918 | 0.36847 | 0.40378 | 0.46617 | 0.50804 | 0.51201 | 0.50983 | 0.50578 | 0.50924 | 0.50123 | 0.4719 | 0.46422 | 0.47466 | 0.49658 | 0.5288 | 0.50972 | 0.51514 | 0.50613 | 0.48272 | 0.4315 | 0.42555 | 0.41743
22 | 21 | 2020 | Winter | Q, [%] | 0 | 1 | 1.763% | 1.673% | 1.605% | 1.602% | 1.756% | 2.027% | 2.209% | 2.226% | 2.217% | 2.199% | 2.214% | 2.179% | 2.052% | 2.018% | 2.064% | 2.159% | 2.299% | 2.216% | 2.24% | 2.201% | 2.099% | 1.876% | 1.85% | 1.815%
21 | 22 | 2020 | Winter | Q, [MVAr] | 0 | 1 | -0.48174 | -0.46112 | -0.44546 | -0.44476 | -0.47997 | -0.54222 | -0.58397 | -0.58777 | -0.58554 | -0.58146 | -0.58489 | -0.57697 | -0.54775 | -0.54014 | -0.55058 | -0.57233 | -0.60449 | -0.58545 | -0.59089 | -0.58197 | -0.55866 | -0.5076 | -0.50174 | -0.49363
21 | 22 | 2020 | Winter | Q, [%] | 0 | 1 | 2.095% | 2.005% | 1.937% | 1.934% | 2.087% | 2.357% | 2.539% | 2.556% | 2.546% | 2.528% | 2.543% | 2.509% | 2.382% | 2.348% | 2.394% | 2.488% | 2.628% | 2.545% | 2.569% | 2.53% | 2.429% | 2.207% | 2.181% | 2.146%
22 | 21 | 2020 | Winter | S, [MVA] | 0 | 1 | 2.4993 | 2.3866 | 2.3265 | 2.285 | 2.5398 | 2.8915 | 3.1552 | 3.4716 | 3.5637 | 3.6209 | 3.6714 | 3.518 | 3.3148 | 3.1701 | 3.173 | 3.4792 | 3.5577 | 3.4813 | 3.463 | 3.2923 | 3.0966 | 2.7907 | 2.5576 | 2.5407
22 | 21 | 2020 | Winter | S, [%] | 0 | 1 | 10.87% | 10.38% | 10.12% | 9.935% | 11.04% | 12.57% | 13.72% | 15.09% | 15.49% | 15.74% | 15.96% | 15.3% | 14.41% | 13.78% | 13.8% | 15.13% | 15.47% | 15.14% | 15.06% | 14.31% | 13.46% | 12.13% | 11.12% | 11.05%
21 | 22 | 2020 | Winter | S, [MVA] | 0 | 1 | 2.5124 | 2.3997 | 2.3395 | 2.2983 | 2.5526 | 2.9043 | 3.1677 | 3.4828 | 3.5745 | 3.6315 | 3.6818 | 3.5288 | 3.3258 | 3.1815 | 3.1846 | 3.4901 | 3.569 | 3.4925 | 3.4743 | 3.3042 | 3.1088 | 2.803 | 2.571 | 2.554
21 | 22 | 2020 | Winter | S, [%] | 0 | 1 | 10.92% | 10.43% | 10.17% | 9.992% | 11.1% | 12.63% | 13.77% | 15.14% | 15.54% | 15.79% | 16.01% | 15.34% | 14.46% | 13.83% | 13.85% | 15.17% | 15.52% | 15.18% | 15.11% | 14.37% | 13.52% | 12.19% | 11.18% | 11.1%
23 | 24 | 2020 | Winter | P, [MW] | 0 | 1 | 0.6855 | 0.65647 | 0.62538 | 0.65924 | 0.80485 | 0.91163 | 0.9462 | 1.063 | 1.0696 | 1.0823 | 1.0926 | 1.0452 | 0.96808 | 0.93199 | 0.95229 | 1.0886 | 1.1657 | 1.145 | 1.1541 | 1.072 | 1.0074 | 0.85375 | 0.77031 | 0.76373
23 | 24 | 2020 | Winter | P, [%] | 0 | 1 | 3.264% | 3.126% | 2.978% | 3.139% | 3.833% | 4.341% | 4.506% | 5.062% | 5.093% | 5.154% | 5.203% | 4.977% | 4.61% | 4.438% | 4.535% | 5.184% | 5.551% | 5.453% | 5.496% | 5.105% | 4.797% | 4.065% | 3.668% | 3.637%
24 | 23 | 2020 | Winter | P, [MW] | 0 | 1 | -0.68539 | -0.65636 | -0.62529 | -0.65914 | -0.80471 | -0.91145 | -0.94601 | -1.0627 | -1.0693 | -1.0821 | -1.0924 | -1.0449 | -0.96788 | -0.9318 | -0.95209 | -1.0884 | -1.1654 | -1.1448 | -1.1538 | -1.0717 | -1.0071 | -0.8536 | -0.77018 | -0.7636
24 | 23 | 2020 | Winter | P, [%] | 0 | 1 | 3.264% | 3.126% | 2.978% | 3.139% | 3.832% | 4.34% | 4.505% | 5.061% | 5.092% | 5.153% | 5.202% | 4.976% | 4.609% | 4.437% | 4.534% | 5.183% | 5.549% | 5.451% | 5.494% | 5.103% | 4.796% | 4.065% | 3.668% | 3.636%
23 | 24 | 2020 | Winter | Q, [MVAr] | 0 | 1 | -0.23151 | -0.23152 | -0.23158 | -0.21825 | -0.17484 | -0.1887 | -0.22402 | -0.16956 | -0.16464 | -0.15057 | -0.14855 | -0.1679 | -0.17218 | -0.17356 | -0.17651 | -0.13057 | -0.12501 | -0.12051 | -0.12437 | -0.1555 | -0.15589 | -0.17873 | -0.20344 | -0.19806
23 | 24 | 2020 | Winter | Q, [%] | 0 | 1 | 1.102% | 1.102% | 1.103% | 1.039% | 0.8326% | 0.8986% | 1.067% | 0.8074% | 0.784% | 0.717% | 0.7074% | 0.7995% | 0.8199% | 0.8265% | 0.8405% | 0.6218% | 0.5953% | 0.5739% | 0.5922% | 0.7405% | 0.7423% | 0.8511% | 0.9687% | 0.9431%
24 | 23 | 2020 | Winter | Q, [MVAr] | 0 | 1 | 0.22764 | 0.22764 | 0.22769 | 0.21437 | 0.17102 | 0.18493 | 0.22027 | 0.16588 | 0.16096 | 0.14689 | 0.14488 | 0.1642 | 0.16844 | 0.1698 | 0.17276 | 0.1269 | 0.12139 | 0.11687 | 0.12074 | 0.15182 | 0.15217 | 0.17493 | 0.1996 | 0.19422
24 | 23 | 2020 | Winter | Q, [%] | 0 | 1 | 1.084% | 1.084% | 1.084% | 1.021% | 0.8144% | 0.8806% | 1.049% | 0.7899% | 0.7665% | 0.6995% | 0.6899% | 0.7819% | 0.8021% | 0.8086% | 0.8226% | 0.6043% | 0.5781% | 0.5565% | 0.5749% | 0.7229% | 0.7246% | 0.833% | 0.9505% | 0.9248%
23 | 24 | 2020 | Winter | S, [MVA] | 0 | 1 | 0.72353 | 0.6961 | 0.66688 | 0.69443 | 0.82362 | 0.93096 | 0.97236 | 1.0764 | 1.0822 | 1.0928 | 1.1027 | 1.0586 | 0.98327 | 0.94801 | 0.96851 | 1.0964 | 1.1723 | 1.1514 | 1.1608 | 1.0832 | 1.0194 | 0.87226 | 0.79672 | 0.789
23 | 24 | 2020 | Winter | S, [%] | 0 | 1 | 3.445% | 3.315% | 3.176% | 3.307% | 3.922% | 4.433% | 4.63% | 5.126% | 5.153% | 5.204% | 5.251% | 5.041% | 4.682% | 4.514% | 4.612% | 5.221% | 5.583% | 5.483% | 5.528% | 5.158% | 4.854% | 4.154% | 3.794% | 3.757%
24 | 23 | 2020 | Winter | S, [MVA] | 0 | 1 | 0.7222 | 0.69472 | 0.66545 | 0.69313 | 0.82268 | 0.93002 | 0.97131 | 1.0756 | 1.0814 | 1.092 | 1.1019 | 1.0578 | 0.98242 | 0.94714 | 0.96764 | 1.0957 | 1.1717 | 1.1507 | 1.1601 | 1.0824 | 1.0186 | 0.87134 | 0.79563 | 0.78792
24 | 23 | 2020 | Winter | S, [%] | 0 | 1 | 3.439% | 3.308% | 3.169% | 3.301% | 3.918% | 4.429% | 4.625% | 5.122% | 5.149% | 5.2% | 5.247% | 5.037% | 4.678% | 4.51% | 4.608% | 5.218% | 5.579% | 5.48% | 5.524% | 5.154% | 4.85% | 4.149% | 3.789% | 3.752%
10 | 11 | 2020 | Winter | P, [MW] | 0 | 1 | -0.85931 | -0.87053 | -0.86947 | -0.87044 | -0.82863 | -0.81164 | -0.81287 | -0.81703 | -0.81846 | -0.81921 | -0.81936 | -0.81763 | -0.81528 | -0.81372 | -0.81357 | -0.81793 | -0.82149 | -0.81892 | -0.81756 | -0.81459 | -0.81191 | -0.8092 | -0.81641 | -0.81537
10 | 11 | 2020 | Winter | P, [%] | 0 | 1 | 10.74% | 10.88% | 10.87% | 10.88% | 10.36% | 10.15% | 10.16% | 10.21% | 10.23% | 10.24% | 10.24% | 10.22% | 10.19% | 10.17% | 10.17% | 10.22% | 10.27% | 10.24% | 10.22% | 10.18% | 10.15% | 10.11% | 10.21% | 10.19%
11 | 10 | 2020 | Winter | P, [MW] | 0 | 1 | 0.85991 | 0.87114 | 0.87007 | 0.87104 | 0.82921 | 0.8122 | 0.81342 | 0.81757 | 0.81901 | 0.81975 | 0.81991 | 0.81818 | 0.81583 | 0.81427 | 0.81412 | 0.81847 | 0.82203 | 0.81945 | 0.81809 | 0.81513 | 0.81246 | 0.80975 | 0.81697 | 0.81593
11 | 10 | 2020 | Winter | P, [%] | 0 | 1 | 10.75% | 10.89% | 10.88% | 10.89% | 10.37% | 10.15% | 10.17% | 10.22% | 10.24% | 10.25% | 10.25% | 10.23% | 10.2% | 10.18% | 10.18% | 10.23% | 10.28% | 10.24% | 10.23% | 10.19% | 10.16% | 10.12% | 10.21% | 10.2%
10 | 11 | 2020 | Winter | Q, [MVAr] | 0 | 1 | 0.15271 | 0.10643 | 0.05925 | 0.061923 | 0.20571 | 0.21408 | 0.18979 | 0.13322 | 0.11944 | 0.11219 | 0.13495 | 0.14237 | 0.172 | 0.17687 | 0.17848 | 0.097859 | 0.049331 | 0.075607 | 0.090383 | 0.1269 | 0.15364 | 0.2132 | 0.22162 | 0.22276
10 | 11 | 2020 | Winter | Q, [%] | 0 | 1 | 1.909% | 1.33% | 0.7406% | 0.774% | 2.571% | 2.676% | 2.372% | 1.665% | 1.493% | 1.402% | 1.687% | 1.78% | 2.15% | 2.211% | 2.231% | 1.223% | 0.6166% | 0.9451% | 1.13% | 1.586% | 1.92% | 2.665% | 2.77% | 2.784%
11 | 10 | 2020 | Winter | Q, [MVAr] | 0 | 1 | -0.14599 | -0.099656 | -0.052558 | -0.055212 | -0.19929 | -0.20786 | -0.18364 | -0.12718 | -0.11341 | -0.10616 | -0.12887 | -0.13629 | -0.16588 | -0.17075 | -0.17236 | -0.091874 | -0.043358 | -0.069643 | -0.084417 | -0.12091 | -0.14762 | -0.20702 | -0.21531 | -0.21646
11 | 10 | 2020 | Winter | Q, [%] | 0 | 1 | 1.825% | 1.246% | 0.657% | 0.6902% | 2.491% | 2.598% | 2.296% | 1.59% | 1.418% | 1.327% | 1.611% | 1.704% | 2.073% | 2.134% | 2.155% | 1.148% | 0.542% | 0.8705% | 1.055% | 1.511% | 1.845% | 2.588% | 2.691% | 2.706%
10 | 11 | 2020 | Winter | S, [MVA] | 0 | 1 | 0.87277 | 0.87701 | 0.87148 | 0.87264 | 0.85378 | 0.8394 | 0.83473 | 0.82782 | 0.82713 | 0.82685 | 0.8304 | 0.82994 | 0.83323 | 0.83272 | 0.83291 | 0.82376 | 0.82297 | 0.8224 | 0.82254 | 0.82441 | 0.82632 | 0.83681 | 0.84595 | 0.84525
10 | 11 | 2020 | Winter | S, [%] | 0 | 1 | 10.91% | 10.96% | 10.89% | 10.91% | 10.67% | 10.49% | 10.43% | 10.35% | 10.34% | 10.34% | 10.38% | 10.37% | 10.42% | 10.41% | 10.41% | 10.3% | 10.29% | 10.28% | 10.28% | 10.31% | 10.33% | 10.46% | 10.57% | 10.57%
11 | 10 | 2020 | Winter | S, [MVA] | 0 | 1 | 0.87222 | 0.87682 | 0.87165 | 0.87279 | 0.85282 | 0.83838 | 0.83389 | 0.82741 | 0.82682 | 0.8266 | 0.82997 | 0.82946 | 0.83252 | 0.83198 | 0.83216 | 0.82361 | 0.82317 | 0.82241 | 0.82244 | 0.82405 | 0.82576 | 0.8358 | 0.84487 | 0.84416
11 | 10 | 2020 | Winter | S, [%] | 0 | 1 | 10.9% | 10.96% | 10.9% | 10.91% | 10.66% | 10.48% | 10.42% | 10.34% | 10.34% | 10.33% | 10.37% | 10.37% | 10.41% | 10.4% | 10.4% | 10.3% | 10.29% | 10.28% | 10.28% | 10.3% | 10.32% | 10.45% | 10.56% | 10.55%
13 | 14 | 2020 | Winter | P, [MW] | 0 | 1 | 5.0131 | 4.581 | 4.3095 | 4.1786 | 5.1926 | 6.4717 | 7.3474 | 8.3624 | 8.6334 | 8.788 | 8.9156 | 8.4871 | 7.8814 | 7.4212 | 7.4388 | 8.3988 | 8.6515 | 8.4035 | 8.3303 | 7.8056 | 7.1726 | 6.1046 | 5.1795 | 5.1063
13 | 14 | 2020 | Winter | P, [%] | 0 | 1 | 12.53% | 11.45% | 10.77% | 10.45% | 12.98% | 16.18% | 18.37% | 20.91% | 21.58% | 21.97% | 22.29% | 21.22% | 19.7% | 18.55% | 18.6% | 21% | 21.63% | 21.01% | 20.83% | 19.51% | 17.93% | 15.26% | 12.95% | 12.77%
14 | 13 | 2020 | Winter | P, [MW] | 0 | 1 | -5.0107 | -4.579 | -4.3077 | -4.1769 | -5.19 | -6.4676 | -7.3422 | -8.3557 | -8.6262 | -8.7806 | -8.908 | -8.4802 | -7.8755 | -7.416 | -7.4335 | -8.392 | -8.6443 | -8.3967 | -8.3237 | -7.7997 | -7.1677 | -6.101 | -5.1769 | -5.1038
14 | 13 | 2020 | Winter | P, [%] | 0 | 1 | 12.53% | 11.45% | 10.77% | 10.44% | 12.98% | 16.17% | 18.36% | 20.89% | 21.57% | 21.95% | 22.27% | 21.2% | 19.69% | 18.54% | 18.58% | 20.98% | 21.61% | 20.99% | 20.81% | 19.5% | 17.92% | 15.25% | 12.94% | 12.76%
13 | 14 | 2020 | Winter | Q, [MVAr] | 0 | 1 | -0.32034 | -0.38355 | -0.44585 | -0.36403 | -0.11608 | -0.1365 | -0.20491 | -0.17529 | -0.18637 | -0.16789 | -0.16 | -0.18742 | -0.18921 | -0.14641 | -0.14712 | -0.11707 | -0.085248 | -0.10544 | -0.10382 | -0.11265 | -0.070707 | -0.15436 | -0.17231 | -0.1717
13 | 14 | 2020 | Winter | Q, [%] | 0 | 1 | 0.8009% | 0.9589% | 1.115% | 0.9101% | 0.2902% | 0.3413% | 0.5123% | 0.4382% | 0.4659% | 0.4197% | 0.4% | 0.4685% | 0.473% | 0.366% | 0.3678% | 0.2927% | 0.2131% | 0.2636% | 0.2595% | 0.2816% | 0.1768% | 0.3859% | 0.4308% | 0.4293%
14 | 13 | 2020 | Winter | Q, [MVAr] | 0 | 1 | 0.39033 | 0.44219 | 0.49796 | 0.41284 | 0.1908 | 0.25257 | 0.35464 | 0.36915 | 0.39303 | 0.38198 | 0.38033 | 0.38713 | 0.36145 | 0.29907 | 0.3005 | 0.31252 | 0.29258 | 0.30108 | 0.29605 | 0.28145 | 0.21319 | 0.25766 | 0.24673 | 0.24403
14 | 13 | 2020 | Winter | Q, [%] | 0 | 1 | 0.9758% | 1.105% | 1.245% | 1.032% | 0.477% | 0.6314% | 0.8866% | 0.9229% | 0.9826% | 0.9549% | 0.9508% | 0.9678% | 0.9036% | 0.7477% | 0.7512% | 0.7813% | 0.7314% | 0.7527% | 0.7401% | 0.7036% | 0.533% | 0.6442% | 0.6168% | 0.6101%
13 | 14 | 2020 | Winter | S, [MVA] | 0 | 1 | 5.0233 | 4.597 | 4.3325 | 4.1944 | 5.1939 | 6.4731 | 7.3502 | 8.3642 | 8.6354 | 8.7896 | 8.917 | 8.4892 | 7.8837 | 7.4227 | 7.4403 | 8.3996 | 8.6519 | 8.4042 | 8.331 | 7.8064 | 7.1729 | 6.1066 | 5.1824 | 5.1091
13 | 14 | 2020 | Winter | S, [%] | 0 | 1 | 12.56% | 11.49% | 10.83% | 10.49% | 12.98% | 16.18% | 18.38% | 20.91% | 21.59% | 21.97% | 22.29% | 21.22% | 19.71% | 18.56% | 18.6% | 21% | 21.63% | 21.01% | 20.83% | 19.52% | 17.93% | 15.27% | 12.96% | 12.77%
14 | 13 | 2020 | Winter | S, [MVA] | 0 | 1 | 5.0259 | 4.6003 | 4.3364 | 4.1972 | 5.1935 | 6.4726 | 7.3508 | 8.3638 | 8.6352 | 8.7889 | 8.9161 | 8.4891 | 7.8838 | 7.422 | 7.4396 | 8.3979 | 8.6493 | 8.4021 | 8.329 | 7.8048 | 7.1708 | 6.1065 | 5.1828 | 5.1096
14 | 13 | 2020 | Winter | S, [%] | 0 | 1 | 12.56% | 11.5% | 10.84% | 10.49% | 12.98% | 16.18% | 18.38% | 20.91% | 21.59% | 21.97% | 22.29% | 21.22% | 19.71% | 18.55% | 18.6% | 20.99% | 21.62% | 21.01% | 20.82% | 19.51% | 17.93% | 15.27% | 12.96% | 12.77%
14 | 15 | 2020 | Winter | P, [MW] | 0 | 1 | 3.7813 | 3.8369 | 3.7265 | 3.5453 | 3.7128 | 4.2775 | 4.8091 | 5.2722 | 5.4702 | 5.4753 | 5.5695 | 5.3314 | 5.0804 | 4.7206 | 4.8435 | 5.1221 | 4.763 | 4.6509 | 4.6174 | 4.3867 | 3.9239 | 3.6192 | 3.2058 | 3.1733
14 | 15 | 2020 | Winter | P, [%] | 0 | 1 | 23.63% | 23.98% | 23.29% | 22.16% | 23.21% | 26.73% | 30.06% | 32.95% | 34.19% | 34.22% | 34.81% | 33.32% | 31.75% | 29.5% | 30.27% | 32.01% | 29.77% | 29.07% | 28.86% | 27.42% | 24.52% | 22.62% | 20.04% | 19.83%
15 | 14 | 2020 | Winter | P, [MW] | 0 | 1 | -3.7755 | -3.831 | -3.721 | -3.5402 | -3.7073 | -4.2701 | -4.7998 | -5.261 | -5.4582 | -5.4633 | -5.557 | -5.32 | -5.07 | -4.7116 | -4.834 | -5.1116 | -4.7538 | -4.6422 | -4.6088 | -4.379 | -3.9177 | -3.6139 | -3.2017 | -3.1692
15 | 14 | 2020 | Winter | P, [%] | 0 | 1 | 23.6% | 23.94% | 23.26% | 22.13% | 23.17% | 26.69% | 30% | 32.88% | 34.11% | 34.15% | 34.73% | 33.25% | 31.69% | 29.45% | 30.21% | 31.95% | 29.71% | 29.01% | 28.81% | 27.37% | 24.49% | 22.59% | 20.01% | 19.81%
14 | 15 | 2020 | Winter | Q, [MVAr] | 0 | 1 | -0.36611 | -0.32467 | -0.28472 | -0.29294 | -0.4466 | -0.51949 | -0.56613 | -0.6335 | -0.64718 | -0.66178 | -0.68379 | -0.64073 | -0.60753 | -0.58714 | -0.5936 | -0.64397 | -0.62497 | -0.60013 | -0.59738 | -0.56255 | -0.53204 | -0.43205 | -0.37118 | -0.36587
14 | 15 | 2020 | Winter | Q, [%] | 0 | 1 | 2.288% | 2.029% | 1.78% | 1.831% | 2.791% | 3.247% | 3.538% | 3.959% | 4.045% | 4.136% | 4.274% | 4.005% | 3.797% | 3.67% | 3.71% | 4.025% | 3.906% | 3.751% | 3.734% | 3.516% | 3.325% | 2.7% | 2.32% | 2.287%
15 | 14 | 2020 | Winter | Q, [MVAr] | 0 | 1 | 0.42973 | 0.39003 | 0.34629 | 0.34872 | 0.50824 | 0.60133 | 0.6695 | 0.75782 | 0.78097 | 0.7959 | 0.82262 | 0.76787 | 0.72295 | 0.6869 | 0.69858 | 0.76148 | 0.72671 | 0.69708 | 0.69294 | 0.64878 | 0.60116 | 0.49061 | 0.41709 | 0.41084
15 | 14 | 2020 | Winter | Q, [%] | 0 | 1 | 2.686% | 2.438% | 2.164% | 2.18% | 3.176% | 3.758% | 4.184% | 4.736% | 4.881% | 4.974% | 5.141% | 4.799% | 4.518% | 4.293% | 4.366% | 4.759% | 4.542% | 4.357% | 4.331% | 4.055% | 3.757% | 3.066% | 2.607% | 2.568%
14 | 15 | 2020 | Winter | S, [MVA] | 0 | 1 | 3.799 | 3.8506 | 3.7374 | 3.5573 | 3.7396 | 4.3089 | 4.8423 | 5.3101 | 5.5084 | 5.5152 | 5.6113 | 5.3698 | 5.1166 | 4.757 | 4.8797 | 5.1625 | 4.8038 | 4.6895 | 4.6559 | 4.4226 | 3.9598 | 3.6449 | 3.2273 | 3.1943
14 | 15 | 2020 | Winter | S, [%] | 0 | 1 | 23.74% | 24.07% | 23.36% | 22.23% | 23.37% | 26.93% | 30.26% | 33.19% | 34.43% | 34.47% | 35.07% | 33.56% | 31.98% | 29.73% | 30.5% | 32.27% | 30.02% | 29.31% | 29.1% | 27.64% | 24.75% | 22.78% | 20.17% | 19.96%
15 | 14 | 2020 | Winter | S, [MVA] | 0 | 1 | 3.7999 | 3.8508 | 3.7371 | 3.5574 | 3.7419 | 4.3122 | 4.8462 | 5.3153 | 5.5137 | 5.5209 | 5.6176 | 5.3751 | 5.1213 | 4.7614 | 4.8842 | 5.168 | 4.8091 | 4.6942 | 4.6606 | 4.4268 | 3.9635 | 3.6471 | 3.2288 | 3.1957
15 | 14 | 2020 | Winter | S, [%] | 0 | 1 | 23.75% | 24.07% | 23.36% | 22.23% | 23.39% | 26.95% | 30.29% | 33.22% | 34.46% | 34.51% | 35.11% | 33.59% | 32.01% | 29.76% | 30.53% | 32.3% | 30.06% | 29.34% | 29.13% | 27.67% | 24.77% | 22.79% | 20.18% | 19.97%
18 | 19 | 2020 | Winter | P, [MW] | 0 | 1 | 2.4607 | 2.2988 | 2.4042 | 2.1413 | 2.4381 | 2.7069 | 2.8163 | 2.8442 | 2.8724 | 2.9822 | 3.1229 | 2.9529 | 2.8206 | 2.7353 | 2.6681 | 2.7755 | 2.6297 | 2.8586 | 3.0039 | 2.8948 | 2.8314 | 2.7796 | 2.7929 | 2.8139
18 | 19 | 2020 | Winter | P, [%] | 0 | 1 | 12.3% | 11.49% | 12.02% | 10.71% | 12.19% | 13.53% | 14.08% | 14.22% | 14.36% | 14.91% | 15.61% | 14.76% | 14.1% | 13.68% | 13.34% | 13.88% | 13.15% | 14.29% | 15.02% | 14.47% | 14.16% | 13.9% | 13.96% | 14.07%
19 | 18 | 2020 | Winter | P, [MW] | 0 | 1 | -2.4593 | -2.2975 | -2.4028 | -2.1402 | -2.4367 | -2.7052 | -2.8144 | -2.8423 | -2.8705 | -2.9801 | -3.1206 | -2.9509 | -2.8187 | -2.7335 | -2.6664 | -2.7736 | -2.628 | -2.8566 | -3.0018 | -2.8928 | -2.8295 | -2.7777 | -2.7911 | -2.8121
19 | 18 | 2020 | Winter | P, [%] | 0 | 1 | 12.3% | 11.49% | 12.01% | 10.7% | 12.18% | 13.53% | 14.07% | 14.21% | 14.35% | 14.9% | 15.6% | 14.75% | 14.09% | 13.67% | 13.33% | 13.87% | 13.14% | 14.28% | 15.01% | 14.46% | 14.15% | 13.89% | 13.96% | 14.06%
18 | 19 | 2020 | Winter | Q, [MVAr] | 0 | 1 | 1.0342 | 1.0236 | 1.0285 | 1.0212 | 1.0684 | 1.134 | 1.1449 | 1.2231 | 1.2425 | 1.2618 | 1.2609 | 1.2197 | 1.1669 | 1.142 | 1.1433 | 1.2462 | 1.2839 | 1.285 | 1.2954 | 1.2464 | 1.2066 | 1.154 | 1.1073 | 1.1131
18 | 19 | 2020 | Winter | Q, [%] | 0 | 1 | 5.171% | 5.118% | 5.143% | 5.106% | 5.342% | 5.67% | 5.724% | 6.116% | 6.213% | 6.309% | 6.304% | 6.098% | 5.835% | 5.71% | 5.717% | 6.231% | 6.42% | 6.425% | 6.477% | 6.232% | 6.033% | 5.77% | 5.536% | 5.565%
19 | 18 | 2020 | Winter | Q, [MVAr] | 0 | 1 | -0.99505 | -0.9888 | -0.99094 | -0.99022 | -1.0294 | -1.0866 | -1.0941 | -1.1704 | -1.1886 | -1.2041 | -1.1985 | -1.1635 | -1.1157 | -1.0937 | -1.097 | -1.1953 | -1.2368 | -1.231 | -1.2365 | -1.1918 | -1.1545 | -1.1042 | -1.0576 | -1.0627
19 | 18 | 2020 | Winter | Q, [%] | 0 | 1 | 4.975% | 4.944% | 4.955% | 4.951% | 5.147% | 5.433% | 5.47% | 5.852% | 5.943% | 6.021% | 5.992% | 5.818% | 5.578% | 5.468% | 5.485% | 5.976% | 6.184% | 6.155% | 6.183% | 5.959% | 5.773% | 5.521% | 5.288% | 5.313%
18 | 19 | 2020 | Winter | S, [MVA] | 0 | 1 | 2.6692 | 2.5164 | 2.615 | 2.3724 | 2.6619 | 2.9348 | 3.0401 | 3.0961 | 3.1297 | 3.2382 | 3.3678 | 3.1949 | 3.0524 | 2.9641 | 2.9028 | 3.0424 | 2.9264 | 3.1341 | 3.2713 | 3.1518 | 3.0778 | 3.0096 | 3.0043 | 3.0261
18 | 19 | 2020 | Winter | S, [%] | 0 | 1 | 13.35% | 12.58% | 13.07% | 11.86% | 13.31% | 14.67% | 15.2% | 15.48% | 15.65% | 16.19% | 16.84% | 15.97% | 15.26% | 14.82% | 14.51% | 15.21% | 14.63% | 15.67% | 16.36% | 15.76% | 15.39% | 15.05% | 15.02% | 15.13%
19 | 18 | 2020 | Winter | S, [MVA] | 0 | 1 | 2.6529 | 2.5013 | 2.5992 | 2.3582 | 2.6452 | 2.9152 | 3.0196 | 3.0739 | 3.1068 | 3.2142 | 3.3428 | 3.172 | 3.0315 | 2.9442 | 2.8833 | 3.0202 | 2.9045 | 3.1105 | 3.2465 | 3.1287 | 3.056 | 2.9892 | 2.9847 | 3.0062
19 | 18 | 2020 | Winter | S, [%] | 0 | 1 | 13.26% | 12.51% | 13% | 11.79% | 13.23% | 14.58% | 15.1% | 15.37% | 15.53% | 16.07% | 16.71% | 15.86% | 15.16% | 14.72% | 14.42% | 15.1% | 14.52% | 15.55% | 16.23% | 15.64% | 15.28% | 14.95% | 14.92% | 15.03%
20 | 19 | 2020 | Winter | P, [MW] | 0 | 1 | 0.7343 | 0.70038 | 0.77103 | 0.65454 | 0.69974 | 0.72231 | 0.71299 | 0.64427 | 0.64094 | 0.67992 | 0.73765 | 0.69108 | 0.67965 | 0.67217 | 0.64015 | 0.60648 | 0.50017 | 0.62946 | 0.70208 | 0.69579 | 0.71208 | 0.77913 | 0.85697 | 0.87689
20 | 19 | 2020 | Winter | P, [%] | 0 | 1 | 9.179% | 8.755% | 9.638% | 8.182% | 8.747% | 9.029% | 8.912% | 8.053% | 8.012% | 8.499% | 9.221% | 8.638% | 8.496% | 8.402% | 8.002% | 7.581% | 6.252% | 7.868% | 8.776% | 8.697% | 8.901% | 9.739% | 10.71% | 10.96%
19 | 20 | 2020 | Winter | P, [MW] | 0 | 1 | -0.73382 | -0.69994 | -0.77051 | -0.65415 | -0.69929 | -0.72181 | -0.71248 | -0.64381 | -0.64047 | -0.67941 | -0.73707 | -0.69057 | -0.67917 | -0.67172 | -0.63972 | -0.60605 | -0.49981 | -0.62899 | -0.70153 | -0.69527 | -0.71156 | -0.77856 | -0.85631 | -0.8762
19 | 20 | 2020 | Winter | P, [%] | 0 | 1 | 9.173% | 8.749% | 9.631% | 8.177% | 8.741% | 9.023% | 8.906% | 8.048% | 8.006% | 8.493% | 9.213% | 8.632% | 8.49% | 8.396% | 7.997% | 7.576% | 6.248% | 7.862% | 8.769% | 8.691% | 8.895% | 9.732% | 10.7% | 10.95%
20 | 19 | 2020 | Winter | Q, [MVAr] | 0 | 1 | 0.27283 | 0.2622 | 0.25754 | 0.25392 | 0.28755 | 0.33911 | 0.35641 | 0.41051 | 0.4257 | 0.43515 | 0.43226 | 0.40825 | 0.37434 | 0.35522 | 0.3572 | 0.42224 | 0.44993 | 0.44063 | 0.44129 | 0.41285 | 0.38336 | 0.34944 | 0.31151 | 0.31339
20 | 19 | 2020 | Winter | Q, [%] | 0 | 1 | 3.41% | 3.278% | 3.219% | 3.174% | 3.594% | 4.239% | 4.455% | 5.131% | 5.321% | 5.439% | 5.403% | 5.103% | 4.679% | 4.44% | 4.465% | 5.278% | 5.624% | 5.508% | 5.516% | 5.161% | 4.792% | 4.368% | 3.894% | 3.917%
19 | 20 | 2020 | Winter | Q, [MVAr] | 0 | 1 | -0.26742 | -0.25728 | -0.25172 | -0.24958 | -0.2825 | -0.33351 | -0.35081 | -0.40537 | -0.42049 | -0.42942 | -0.42582 | -0.40258 | -0.36904 | -0.35013 | -0.35247 | -0.41743 | -0.44595 | -0.43543 | -0.43523 | -0.40709 | -0.3776 | -0.34302 | -0.30419 | -0.30575
19 | 20 | 2020 | Winter | Q, [%] | 0 | 1 | 3.343% | 3.216% | 3.147% | 3.12% | 3.531% | 4.169% | 4.385% | 5.067% | 5.256% | 5.368% | 5.323% | 5.032% | 4.613% | 4.377% | 4.406% | 5.218% | 5.574% | 5.443% | 5.44% | 5.089% | 4.72% | 4.288% | 3.802% | 3.822%
20 | 19 | 2020 | Winter | S, [MVA] | 0 | 1 | 0.78335 | 0.74785 | 0.81291 | 0.70207 | 0.75652 | 0.79795 | 0.79711 | 0.76394 | 0.76943 | 0.80725 | 0.85497 | 0.80266 | 0.77592 | 0.76026 | 0.73306 | 0.73899 | 0.67276 | 0.76836 | 0.82924 | 0.80905 | 0.80872 | 0.85391 | 0.91183 | 0.9312
20 | 19 | 2020 | Winter | S, [%] | 0 | 1 | 9.792% | 9.348% | 10.16% | 8.776% | 9.456% | 9.974% | 9.964% | 9.549% | 9.618% | 10.09% | 10.69% | 10.03% | 9.699% | 9.503% | 9.163% | 9.237% | 8.41% | 9.604% | 10.37% | 10.11% | 10.11% | 10.67% | 11.4% | 11.64%
19 | 20 | 2020 | Winter | S, [MVA] | 0 | 1 | 0.78103 | 0.74573 | 0.81058 | 0.70015 | 0.75419 | 0.79513 | 0.79417 | 0.7608 | 0.76616 | 0.80374 | 0.85123 | 0.79934 | 0.77296 | 0.75749 | 0.7304 | 0.7359 | 0.66983 | 0.76501 | 0.82557 | 0.80568 | 0.80554 | 0.85077 | 0.90874 | 0.92801
19 | 20 | 2020 | Winter | S, [%] | 0 | 1 | 9.763% | 9.322% | 10.13% | 8.752% | 9.427% | 9.939% | 9.927% | 9.51% | 9.577% | 10.05% | 10.64% | 9.992% | 9.662% | 9.469% | 9.13% | 9.199% | 8.373% | 9.563% | 10.32% | 10.07% | 10.07% | 10.63% | 11.36% | 11.6%
12 | 10 | 2020 | Winter | P, [MW] | 0 | 2 | -0.80737 | -0.83763 | -0.84432 | -0.85585 | -0.84888 | -0.84931 | -0.78956 | -0.77781 | -0.77876 | -0.79186 | -0.79758 | -0.8 | -0.79955 | -0.79012 | -0.7831 | -0.78271 | -0.79415 | -0.80837 | -0.81518 | -0.81717 | -0.8122 | -0.79457 | -0.78312 | -0.78619
12 | 10 | 2020 | Winter | P, [%] | 0 | 2 | 3.51% | 3.642% | 3.671% | 3.721% | 3.691% | 3.693% | 3.433% | 3.382% | 3.386% | 3.443% | 3.468% | 3.478% | 3.476% | 3.435% | 3.405% | 3.403% | 3.453% | 3.515% | 3.544% | 3.553% | 3.531% | 3.455% | 3.405% | 3.418%
10 | 12 | 2020 | Winter | P, [MW] | 0 | 2 | 0.80749 | 0.83774 | 0.84443 | 0.85595 | 0.84899 | 0.84942 | 0.78968 | 0.77794 | 0.77888 | 0.79197 | 0.79768 | 0.8001 | 0.79965 | 0.79023 | 0.78322 | 0.78283 | 0.79425 | 0.80847 | 0.81528 | 0.81727 | 0.81229 | 0.79467 | 0.78323 | 0.78631
10 | 12 | 2020 | Winter | P, [%] | 0 | 2 | 3.511% | 3.642% | 3.671% | 3.722% | 3.691% | 3.693% | 3.433% | 3.382% | 3.386% | 3.443% | 3.468% | 3.479% | 3.477% | 3.436% | 3.405% | 3.404% | 3.453% | 3.515% | 3.545% | 3.553% | 3.532% | 3.455% | 3.405% | 3.419%
12 | 10 | 2020 | Winter | Q, [MVAr] | 0 | 2 | 0.39493 | 0.23028 | 0.17545 | 0.055833 | 0.099982 | 0.14167 | 0.4437 | 0.47714 | 0.40218 | 0.26938 | 0.2282 | 0.215 | 0.22272 | 0.33497 | 0.4273 | 0.42777 | 0.23817 | 0.08636 | 0.022201 | 0.0059028 | 0.05702 | 0.25814 | 0.37523 | 0.46107
12 | 10 | 2020 | Winter | Q, [%] | 0 | 2 | 1.717% | 1.001% | 0.7628% | 0.2428% | 0.4347% | 0.616% | 1.929% | 2.075% | 1.749% | 1.171% | 0.9922% | 0.9348% | 0.9683% | 1.456% | 1.858% | 1.86% | 1.036% | 0.3755% | 0.09653% | 0.02566% | 0.2479% | 1.122% | 1.631% | 2.005%
10 | 12 | 2020 | Winter | Q, [MVAr] | 0 | 2 | -0.47146 | -0.30682 | -0.252 | -0.13239 | -0.17654 | -0.21823 | -0.52023 | -0.55366 | -0.47869 | -0.34589 | -0.3047 | -0.2915 | -0.29922 | -0.41147 | -0.5038 | -0.50428 | -0.31467 | -0.16286 | -0.098699 | -0.082401 | -0.13352 | -0.33465 | -0.45175 | -0.53759
10 | 12 | 2020 | Winter | Q, [%] | 0 | 2 | 2.05% | 1.334% | 1.096% | 0.5756% | 0.7675% | 0.9488% | 2.262% | 2.407% | 2.081% | 1.504% | 1.325% | 1.267% | 1.301% | 1.789% | 2.19% | 2.193% | 1.368% | 0.7081% | 0.4291% | 0.3583% | 0.5805% | 1.455% | 1.964% | 2.337%
12 | 10 | 2020 | Winter | S, [MVA] | 0 | 2 | 0.89878 | 0.8687 | 0.86236 | 0.85767 | 0.85475 | 0.86105 | 0.90569 | 0.9125 | 0.87648 | 0.83643 | 0.82958 | 0.82839 | 0.82999 | 0.8582 | 0.8921 | 0.89198 | 0.8291 | 0.81297 | 0.81548 | 0.81719 | 0.8142 | 0.83544 | 0.86837 | 0.91142
12 | 10 | 2020 | Winter | S, [%] | 0 | 2 | 3.908% | 3.777% | 3.749% | 3.729% | 3.716% | 3.744% | 3.938% | 3.967% | 3.811% | 3.637% | 3.607% | 3.602% | 3.609% | 3.731% | 3.879% | 3.878% | 3.605% | 3.535% | 3.546% | 3.553% | 3.54% | 3.632% | 3.776% | 3.963%
10 | 12 | 2020 | Winter | S, [MVA] | 0 | 2 | 0.93505 | 0.89216 | 0.88123 | 0.86613 | 0.86715 | 0.87701 | 0.94564 | 0.95484 | 0.91422 | 0.8642 | 0.8539 | 0.85155 | 0.8538 | 0.89094 | 0.93127 | 0.9312 | 0.85432 | 0.82471 | 0.82123 | 0.82141 | 0.82319 | 0.86226 | 0.90417 | 0.95252
10 | 12 | 2020 | Winter | S, [%] | 0 | 2 | 4.065% | 3.879% | 3.831% | 3.766% | 3.77% | 3.813% | 4.111% | 4.151% | 3.975% | 3.757% | 3.713% | 3.702% | 3.712% | 3.874% | 4.049% | 4.049% | 3.714% | 3.586% | 3.571% | 3.571% | 3.579% | 3.749% | 3.931% | 4.141%
14 | 12 | 2020 | Winter | P, [MW] | 0 | 2 | -0.39588 | -0.52382 | -0.55218 | -0.64209 | -0.64013 | -0.56199 | -0.30003 | -0.15635 | 0.12068 | 0.33019 | 0.34671 | 0.34428 | 0.33121 | 0.18801 | 0.04316 | 0.04196 | 0.38907 | 0.60868 | 0.70384 | 0.70779 | 0.61868 | 0.29551 | 0.1397 | -0.23493
14 | 12 | 2020 | Winter | P, [%] | 0 | 2 | 1.721% | 2.277% | 2.401% | 2.792% | 2.783% | 2.443% | 1.304% | 0.6798% | 0.5247% | 1.436% | 1.507% | 1.497% | 1.44% | 0.8175% | 0.1877% | 0.1824% | 1.692% | 2.646% | 3.06% | 3.077% | 2.69% | 1.285% | 0.6074% | 1.021%
12 | 14 | 2020 | Winter | P, [MW] | 0 | 2 | 0.39596 | 0.52388 | 0.55224 | 0.64215 | 0.6402 | 0.56205 | 0.30011 | 0.15645 | -0.12056 | -0.33005 | -0.34658 | -0.34416 | -0.33109 | -0.1879 | -0.043046 | -0.041846 | -0.38893 | -0.60851 | -0.70366 | -0.70761 | -0.61851 | -0.29538 | -0.13958 | 0.23502
12 | 14 | 2020 | Winter | P, [%] | 0 | 2 | 1.722% | 2.278% | 2.401% | 2.792% | 2.783% | 2.444% | 1.305% | 0.6802% | 0.5242% | 1.435% | 1.507% | 1.496% | 1.44% | 0.8169% | 0.1872% | 0.1819% | 1.691% | 2.646% | 3.059% | 3.077% | 2.689% | 1.284% | 0.6069% | 1.022%
14 | 12 | 2020 | Winter | Q, [MVAr] | 0 | 2 | 0.56522 | 0.34196 | 0.27413 | 0.10748 | 0.14862 | 0.23745 | 0.66081 | 0.77342 | 0.86527 | 0.86603 | 0.83821 | 0.82501 | 0.82461 | 0.84529 | 0.84648 | 0.846 | 0.87153 | 0.86002 | 0.85706 | 0.84432 | 0.83899 | 0.8356 | 0.85234 | 0.71523
14 | 12 | 2020 | Winter | Q, [%] | 0 | 2 | 2.457% | 1.487% | 1.192% | 0.4673% | 0.6462% | 1.032% | 2.873% | 3.363% | 3.762% | 3.765% | 3.644% | 3.587% | 3.585% | 3.675% | 3.68% | 3.678% | 3.789% | 3.739% | 3.726% | 3.671% | 3.648% | 3.633% | 3.706% | 3.11%
12 | 14 | 2020 | Winter | Q, [MVAr] | 0 | 2 | -0.64178 | -0.41852 | -0.3507 | -0.18405 | -0.22519 | -0.31403 | -0.73737 | -0.84996 | -0.94178 | -0.94253 | -0.91469 | -0.9015 | -0.9011 | -0.92178 | -0.92299 | -0.92251 | -0.94801 | -0.93648 | -0.9335 | -0.92077 | -0.91545 | -0.91211 | -0.92885 | -0.79177
12 | 14 | 2020 | Winter | Q, [%] | 0 | 2 | 2.79% | 1.82% | 1.525% | 0.8002% | 0.9791% | 1.365% | 3.206% | 3.695% | 4.095% | 4.098% | 3.977% | 3.92% | 3.918% | 4.008% | 4.013% | 4.011% | 4.122% | 4.072% | 4.059% | 4.003% | 3.98% | 3.966% | 4.038% | 3.442%
14 | 12 | 2020 | Winter | S, [MVA] | 0 | 2 | 0.69007 | 0.62556 | 0.61649 | 0.65102 | 0.65716 | 0.6101 | 0.72573 | 0.78906 | 0.87364 | 0.92684 | 0.90708 | 0.89396 | 0.88864 | 0.86594 | 0.84758 | 0.84704 | 0.95443 | 1.0536 | 1.109 | 1.1018 | 1.0424 | 0.88632 | 0.86371 | 0.75283
14 | 12 | 2020 | Winter | S, [%] | 0 | 2 | 3% | 2.72% | 2.68% | 2.831% | 2.857% | 2.653% | 3.155% | 3.431% | 3.798% | 4.03% | 3.944% | 3.887% | 3.864% | 3.765% | 3.685% | 3.683% | 4.15% | 4.581% | 4.822% | 4.79% | 4.532% | 3.854% | 3.755% | 3.273%
12 | 14 | 2020 | Winter | S, [MVA] | 0 | 2 | 0.7541 | 0.67053 | 0.65419 | 0.668 | 0.67865 | 0.64383 | 0.7961 | 0.86423 | 0.94946 | 0.99864 | 0.97815 | 0.96496 | 0.96 | 0.94074 | 0.92399 | 0.92346 | 1.0247 | 1.1168 | 1.169 | 1.1613 | 1.1048 | 0.95874 | 0.93928 | 0.82591
12 | 14 | 2020 | Winter | S, [%] | 0 | 2 | 3.279% | 2.915% | 2.844% | 2.904% | 2.951% | 2.799% | 3.461% | 3.758% | 4.128% | 4.342% | 4.253% | 4.195% | 4.174% | 4.09% | 4.017% | 4.015% | 4.455% | 4.856% | 5.083% | 5.049% | 4.804% | 4.168% | 4.084% | 3.591%
14 | 26 | 2020 | Winter | P, [MW] | 0 | 2 | -2.0388 | -1.873 | -1.7785 | -1.6554 | -1.6235 | -1.616 | -1.839 | -2.0487 | -2.3637 | -2.6995 | -2.9928 | -3.1447 | -3.2007 | -3.015 | -2.7489 | -2.7343 | -2.7519 | -2.8653 | -3.0421 | -3.1239 | -3.0699 | -2.8084 | -2.4876 | -2.1347
14 | 26 | 2020 | Winter | P, [%] | 0 | 2 | 9.709% | 8.919% | 8.469% | 7.883% | 7.731% | 7.695% | 8.757% | 9.756% | 11.26% | 12.85% | 14.25% | 14.97% | 15.24% | 14.36% | 13.09% | 13.02% | 13.1% | 13.64% | 14.49% | 14.88% | 14.62% | 13.37% | 11.85% | 10.17%
26 | 14 | 2020 | Winter | P, [MW] | 0 | 2 | 2.0397 | 1.8737 | 1.7792 | 1.656 | 1.6241 | 1.6166 | 1.8397 | 2.0496 | 2.3649 | 2.7011 | 2.9948 | 3.1469 | 3.2029 | 3.017 | 2.7506 | 2.7359 | 2.7535 | 2.8671 | 3.0442 | 3.1261 | 3.072 | 2.8101 | 2.489 | 2.1357
26 | 14 | 2020 | Winter | P, [%] | 0 | 2 | 9.713% | 8.922% | 8.472% | 7.886% | 7.734% | 7.698% | 8.761% | 9.76% | 11.26% | 12.86% | 14.26% | 14.99% | 15.25% | 14.37% | 13.1% | 13.03% | 13.11% | 13.65% | 14.5% | 14.89% | 14.63% | 13.38% | 11.85% | 10.17%
14 | 26 | 2020 | Winter | Q, [MVAr] | 0 | 2 | 0.17465 | 0.085889 | 0.19825 | 0.18687 | 0.11858 | 0.42562 | 0.4797 | 0.3444 | 0.42815 | 0.55723 | 0.59826 | 0.69331 | 0.71532 | 0.52207 | 0.45859 | 0.49429 | 0.48681 | 0.69246 | 0.72733 | 0.81656 | 0.81423 | 0.76407 | 0.58274 | 0.23778
14 | 26 | 2020 | Winter | Q, [%] | 0 | 2 | 0.8317% | 0.409% | 0.9441% | 0.8899% | 0.5647% | 2.027% | 2.284% | 1.64% | 2.039% | 2.653% | 2.849% | 3.301% | 3.406% | 2.486% | 2.184% | 2.354% | 2.318% | 3.297% | 3.463% | 3.888% | 3.877% | 3.638% | 2.775% | 1.132%
26 | 14 | 2020 | Winter | Q, [MVAr] | 0 | 2 | -0.17746 | -0.088891 | -0.20134 | -0.19009 | -0.12183 | -0.42883 | -0.48267 | -0.34717 | -0.43051 | -0.55905 | -0.59959 | -0.69433 | -0.71623 | -0.52339 | -0.46037 | -0.49608 | -0.48858 | -0.69398 | -0.72853 | -0.81758 | -0.81534 | -0.76564 | -0.58488 | -0.24047
26 | 14 | 2020 | Winter | Q, [%] | 0 | 2 | 0.845% | 0.4233% | 0.9588% | 0.9052% | 0.5801% | 2.042% | 2.298% | 1.653% | 2.05% | 2.662% | 2.855% | 3.306% | 3.411% | 2.492% | 2.192% | 2.362% | 2.327% | 3.305% | 3.469% | 3.893% | 3.883% | 3.646% | 2.785% | 1.145%
14 | 26 | 2020 | Winter | S, [MVA] | 0 | 2 | 2.0463 | 1.8749 | 1.7895 | 1.666 | 1.6278 | 1.6711 | 1.9005 | 2.0775 | 2.4022 | 2.7564 | 3.0521 | 3.2203 | 3.2797 | 3.0599 | 2.7869 | 2.7786 | 2.7946 | 2.9477 | 3.1279 | 3.2289 | 3.176 | 2.9104 | 2.555 | 2.1479
14 | 26 | 2020 | Winter | S, [%] | 0 | 2 | 9.744% | 8.928% | 8.522% | 7.933% | 7.752% | 7.958% | 9.05% | 9.893% | 11.44% | 13.13% | 14.53% | 15.33% | 15.62% | 14.57% | 13.27% | 13.23% | 13.31% | 14.04% | 14.89% | 15.38% | 15.12% | 13.86% | 12.17% | 10.23%
26 | 14 | 2020 | Winter | S, [MVA] | 0 | 2 | 2.0474 | 1.8758 | 1.7906 | 1.6669 | 1.6286 | 1.6725 | 1.902 | 2.0788 | 2.4038 | 2.7583 | 3.0542 | 3.2226 | 3.282 | 3.062 | 2.7888 | 2.7805 | 2.7966 | 2.9499 | 3.1301 | 3.2312 | 3.1784 | 2.9126 | 2.5568 | 2.1492
26 | 14 | 2020 | Winter | S, [%] | 0 | 2 | 9.749% | 8.932% | 8.526% | 7.938% | 7.755% | 7.964% | 9.057% | 9.899% | 11.45% | 13.13% | 14.54% | 15.35% | 15.63% | 14.58% | 13.28% | 13.24% | 13.32% | 14.05% | 14.91% | 15.39% | 15.14% | 13.87% | 12.18% | 10.23%
14 | 16 | 2020 | Winter | P, [MW] | 0 | 2 | 0.49179 | 0.49179 | 0.49179 | 0.49179 | 0.49179 | 0.49179 | 0.49179 | 0.70878 | 0.72742 | 0.72742 | 0.72742 | 0.72742 | 0.72742 | 0.72742 | 0.72742 | 0.72742 | 0.72742 | 0.88715 | 0.91227 | 0.91227 | 0.91227 | 0.88021 | 0.67717 | 0.5412
14 | 16 | 2020 | Winter | P, [%] | 0 | 2 | 2.342% | 2.342% | 2.342% | 2.342% | 2.342% | 2.342% | 2.342% | 3.375% | 3.464% | 3.464% | 3.464% | 3.464% | 3.464% | 3.464% | 3.464% | 3.464% | 3.464% | 4.225% | 4.344% | 4.344% | 4.344% | 4.191% | 3.225% | 2.577%
16 | 14 | 2020 | Winter | P, [MW] | 0 | 2 | -0.49174 | -0.49174 | -0.49174 | -0.49174 | -0.49174 | -0.49174 | -0.49174 | -0.70867 | -0.7273 | -0.7273 | -0.7273 | -0.7273 | -0.7273 | -0.7273 | -0.7273 | -0.7273 | -0.7273 | -0.88698 | -0.91208 | -0.91208 | -0.91208 | -0.88003 | -0.67707 | -0.54113
16 | 14 | 2020 | Winter | P, [%] | 0 | 2 | 2.342% | 2.342% | 2.342% | 2.342% | 2.342% | 2.342% | 2.342% | 3.375% | 3.463% | 3.463% | 3.463% | 3.463% | 3.463% | 3.463% | 3.463% | 3.463% | 3.463% | 4.224% | 4.343% | 4.343% | 4.343% | 4.191% | 3.224% | 2.577%
14 | 16 | 2020 | Winter | Q, [MVAr] | 0 | 2 | 0.14358 | 0.14358 | 0.14358 | 0.14358 | 0.14358 | 0.14358 | 0.14358 | 0.20875 | 0.21435 | 0.21435 | 0.21435 | 0.21435 | 0.21435 | 0.21435 | 0.21435 | 0.21435 | 0.21435 | 0.26233 | 0.26987 | 0.26987 | 0.26987 | 0.26024 | 0.19925 | 0.15842
14 | 16 | 2020 | Winter | Q, [%] | 0 | 2 | 0.6837% | 0.6837% | 0.6837% | 0.6837% | 0.6837% | 0.6837% | 0.6837% | 0.994% | 1.021% | 1.021% | 1.021% | 1.021% | 1.021% | 1.021% | 1.021% | 1.021% | 1.021% | 1.249% | 1.285% | 1.285% | 1.285% | 1.239% | 0.9488% | 0.7544%
16 | 14 | 2020 | Winter | Q, [MVAr] | 0 | 2 | -0.14752 | -0.14752 | -0.14752 | -0.14752 | -0.14752 | -0.14752 | -0.14752 | -0.2126 | -0.21819 | -0.21819 | -0.21819 | -0.21819 | -0.21819 | -0.21819 | -0.21819 | -0.21819 | -0.21819 | -0.26609 | -0.27362 | -0.27362 | -0.27362 | -0.26401 | -0.20312 | -0.16234
16 | 14 | 2020 | Winter | Q, [%] | 0 | 2 | 0.7025% | 0.7025% | 0.7025% | 0.7025% | 0.7025% | 0.7025% | 0.7025% | 1.012% | 1.039% | 1.039% | 1.039% | 1.039% | 1.039% | 1.039% | 1.039% | 1.039% | 1.039% | 1.267% | 1.303% | 1.303% | 1.303% | 1.257% | 0.9672% | 0.773%
14 | 16 | 2020 | Winter | S, [MVA] | 0 | 2 | 0.51232 | 0.51232 | 0.51232 | 0.51232 | 0.51232 | 0.51232 | 0.51232 | 0.73888 | 0.75835 | 0.75835 | 0.75835 | 0.75835 | 0.75835 | 0.75835 | 0.75835 | 0.75835 | 0.75835 | 0.92513 | 0.95135 | 0.95135 | 0.95135 | 0.91787 | 0.70588 | 0.56391
14 | 16 | 2020 | Winter | S, [%] | 0 | 2 | 2.44% | 2.44% | 2.44% | 2.44% | 2.44% | 2.44% | 2.44% | 3.518% | 3.611% | 3.611% | 3.611% | 3.611% | 3.611% | 3.611% | 3.611% | 3.611% | 3.611% | 4.405% | 4.53% | 4.53% | 4.53% | 4.371% | 3.361% | 2.685%
16 | 14 | 2020 | Winter | S, [MVA] | 0 | 2 | 0.51339 | 0.51339 | 0.51339 | 0.51339 | 0.51339 | 0.51339 | 0.51339 | 0.73987 | 0.75933 | 0.75933 | 0.75933 | 0.75933 | 0.75933 | 0.75933 | 0.75933 | 0.75933 | 0.75933 | 0.92603 | 0.95224 | 0.95224 | 0.95224 | 0.91878 | 0.70688 | 0.56496
16 | 14 | 2020 | Winter | S, [%] | 0 | 2 | 2.445% | 2.445% | 2.445% | 2.445% | 2.445% | 2.445% | 2.445% | 3.523% | 3.616% | 3.616% | 3.616% | 3.616% | 3.616% | 3.616% | 3.616% | 3.616% | 3.616% | 4.41% | 4.534% | 4.534% | 4.534% | 4.375% | 3.366% | 2.69%
17 | 14 | 2020 | Winter | P, [MW] | 0 | 2 | -3.5015 | -3.1058 | -2.9531 | -2.8338 | -2.7705 | -2.9982 | -3.4898 | -3.6561 | -4.1689 | -4.8426 | -5.4923 | -5.8436 | -5.8053 | -5.3009 | -4.8872 | -4.6609 | -4.7513 | -4.9517 | -5.1625 | -5.3504 | -5.3417 | -5.1819 | -4.6144 | -3.9189
17 | 14 | 2020 | Winter | P, [%] | 0 | 2 | 15.22% | 13.5% | 12.84% | 12.32% | 12.05% | 13.04% | 15.17% | 15.9% | 18.13% | 21.05% | 23.88% | 25.41% | 25.24% | 23.05% | 21.25% | 20.26% | 20.66% | 21.53% | 22.45% | 23.26% | 23.22% | 22.53% | 20.06% | 17.04%
14 | 17 | 2020 | Winter | P, [MW] | 0 | 2 | 3.5032 | 3.1072 | 2.9544 | 2.835 | 2.7717 | 2.9995 | 3.4916 | 3.658 | 4.1714 | 4.846 | 5.4967 | 5.8485 | 5.8102 | 5.305 | 4.8907 | 4.664 | 4.7546 | 4.9552 | 5.1664 | 5.3546 | 5.3459 | 5.1858 | 4.6175 | 3.9211
14 | 17 | 2020 | Winter | P, [%] | 0 | 2 | 15.23% | 13.51% | 12.85% | 12.33% | 12.05% | 13.04% | 15.18% | 15.9% | 18.14% | 21.07% | 23.9% | 25.43% | 25.26% | 23.07% | 21.26% | 20.28% | 20.67% | 21.54% | 22.46% | 23.28% | 23.24% | 22.55% | 20.08% | 17.05%
17 | 14 | 2020 | Winter | Q, [MVAr] | 0 | 2 | -0.29531 | -0.29531 | -0.29531 | -0.29331 | -0.1938 | -0.20219 | -0.30454 | -0.17083 | -0.096899 | -0.13093 | -0.31377 | -0.31495 | -0.323 | -0.31223 | -0.15073 | -0.11997 | -0.17867 | -0.33596 | -0.369 | -0.37357 | -0.3553 | -0.3553 | -0.3553 | -0.3553
17 | 14 | 2020 | Winter | Q, [%] | 0 | 2 | 1.284% | 1.284% | 1.284% | 1.275% | 0.8426% | 0.8791% | 1.324% | 0.7427% | 0.4213% | 0.5693% | 1.364% | 1.369% | 1.404% | 1.358% | 0.6553% | 0.5216% | 0.7768% | 1.461% | 1.604% | 1.624% | 1.545% | 1.545% | 1.545% | 1.545%
14 | 17 | 2020 | Winter | Q, [MVAr] | 0 | 2 | 0.21996 | 0.2197 | 0.21961 | 0.21754 | 0.11798 | 0.1265 | 0.22918 | 0.095583 | 0.022062 | 0.05671 | 0.24024 | 0.24182 | 0.24982 | 0.23849 | 0.076551 | 0.045574 | 0.10437 | 0.26186 | 0.29512 | 0.29988 | 0.2816 | 0.28143 | 0.28086 | 0.28027
14 | 17 | 2020 | Winter | Q, [%] | 0 | 2 | 0.9564% | 0.9552% | 0.9548% | 0.9458% | 0.513% | 0.55% | 0.9964% | 0.4156% | 0.09592% | 0.2466% | 1.045% | 1.051% | 1.086% | 1.037% | 0.3328% | 0.1981% | 0.4538% | 1.139% | 1.283% | 1.304% | 1.224% | 1.224% | 1.221% | 1.219%
17 | 14 | 2020 | Winter | S, [MVA] | 0 | 2 | 3.5139 | 3.1198 | 2.9679 | 2.849 | 2.7773 | 3.005 | 3.5031 | 3.6601 | 4.1701 | 4.8444 | 5.5013 | 5.852 | 5.8143 | 5.3101 | 4.8895 | 4.6624 | 4.7547 | 4.9631 | 5.1756 | 5.3635 | 5.3535 | 5.1941 | 4.628 | 3.9349
17 | 14 | 2020 | Winter | S, [%] | 0 | 2 | 15.28% | 13.56% | 12.9% | 12.39% | 12.08% | 13.07% | 15.23% | 15.91% | 18.13% | 21.06% | 23.92% | 25.44% | 25.28% | 23.09% | 21.26% | 20.27% | 20.67% | 21.58% | 22.5% | 23.32% | 23.28% | 22.58% | 20.12% | 17.11%
14 | 17 | 2020 | Winter | S, [MVA] | 0 | 2 | 3.5101 | 3.115 | 2.9625 | 2.8433 | 2.7742 | 3.0021 | 3.4991 | 3.6593 | 4.1715 | 4.8463 | 5.5019 | 5.8535 | 5.8156 | 5.3103 | 4.8913 | 4.6643 | 4.7557 | 4.9622 | 5.1748 | 5.363 | 5.3533 | 5.1935 | 4.626 | 3.9311
14 | 17 | 2020 | Winter | S, [%] | 0 | 2 | 15.26% | 13.54% | 12.88% | 12.36% | 12.06% | 13.05% | 15.21% | 15.91% | 18.14% | 21.07% | 23.92% | 25.45% | 25.29% | 23.09% | 21.27% | 20.28% | 20.68% | 21.57% | 22.5% | 23.32% | 23.28% | 22.58% | 20.11% | 17.09%
20 | 23 | 2020 | Winter | P, [MW] | 0 | 2 | -1.3802 | -1.3052 | -1.2926 | -1.2245 | -1.2278 | -1.1939 | -1.2714 | -1.3592 | -1.4874 | -1.6213 | -1.7347 | -1.7881 | -1.8048 | -1.7944 | -1.7117 | -1.6781 | -1.6757 | -1.6865 | -1.7568 | -1.7625 | -1.738 | -1.6254 | -1.5287 | -1.41
20 | 23 | 2020 | Winter | P, [%] | 0 | 2 | 6.572% | 6.215% | 6.155% | 5.831% | 5.847% | 5.685% | 6.054% | 6.472% | 7.083% | 7.721% | 8.26% | 8.515% | 8.594% | 8.545% | 8.151% | 7.991% | 7.98% | 8.031% | 8.366% | 8.393% | 8.276% | 7.74% | 7.28% | 6.714%
23 | 20 | 2020 | Winter | P, [MW] | 0 | 2 | 1.3806 | 1.3056 | 1.293 | 1.2248 | 1.2282 | 1.1942 | 1.2718 | 1.3596 | 1.4878 | 1.6219 | 1.7353 | 1.7888 | 1.8055 | 1.7951 | 1.7123 | 1.6787 | 1.6763 | 1.6871 | 1.7574 | 1.7631 | 1.7386 | 1.6259 | 1.5292 | 1.4104
23 | 20 | 2020 | Winter | P, [%] | 0 | 2 | 6.574% | 6.217% | 6.157% | 5.833% | 5.848% | 5.687% | 6.056% | 6.474% | 7.085% | 7.723% | 8.263% | 8.518% | 8.597% | 8.548% | 8.154% | 7.994% | 7.982% | 8.034% | 8.369% | 8.396% | 8.279% | 7.743% | 7.282% | 6.716%
20 | 23 | 2020 | Winter | Q, [MVAr] | 0 | 2 | 0.07099 | 0.025692 | 0.10382 | 0.080076 | 0.054743 | 0.16399 | 0.23326 | 0.16546 | 0.20159 | 0.25872 | 0.2858 | 0.33919 | 0.35429 | 0.25943 | 0.22607 | 0.23667 | 0.24669 | 0.36719 | 0.39212 | 0.43303 | 0.42831 | 0.40237 | 0.31017 | 0.11856
20 | 23 | 2020 | Winter | Q, [%] | 0 | 2 | 0.338% | 0.1223% | 0.4944% | 0.3813% | 0.2607% | 0.7809% | 1.111% | 0.7879% | 0.96% | 1.232% | 1.361% | 1.615% | 1.687% | 1.235% | 1.077% | 1.127% | 1.175% | 1.749% | 1.867% | 2.062% | 2.04% | 1.916% | 1.477% | 0.5646%
23 | 20 | 2020 | Winter | Q, [MVAr] | 0 | 2 | -0.074459 | -0.02922 | -0.10736 | -0.08366 | -0.058326 | -0.16759 | -0.2368 | -0.16894 | -0.20496 | -0.26196 | -0.28893 | -0.34226 | -0.35734 | -0.2625 | -0.22923 | -0.23986 | -0.24989 | -0.37035 | -0.3952 | -0.4361 | -0.43141 | -0.40559 | -0.31349 | -0.122
23 | 20 | 2020 | Winter | Q, [%] | 0 | 2 | 0.3546% | 0.1391% | 0.5112% | 0.3984% | 0.2777% | 0.798% | 1.128% | 0.8045% | 0.976% | 1.247% | 1.376% | 1.63% | 1.702% | 1.25% | 1.092% | 1.142% | 1.19% | 1.764% | 1.882% | 2.077% | 2.054% | 1.931% | 1.493% | 0.581%
20 | 23 | 2020 | Winter | S, [MVA] | 0 | 2 | 1.382 | 1.3055 | 1.2968 | 1.2271 | 1.2291 | 1.2051 | 1.2927 | 1.3692 | 1.501 | 1.6418 | 1.7581 | 1.82 | 1.8392 | 1.813 | 1.7266 | 1.6947 | 1.6938 | 1.726 | 1.8 | 1.8149 | 1.79 | 1.6744 | 1.5599 | 1.415
20 | 23 | 2020 | Winter | S, [%] | 0 | 2 | 6.581% | 6.217% | 6.175% | 5.844% | 5.853% | 5.739% | 6.156% | 6.52% | 7.147% | 7.818% | 8.372% | 8.667% | 8.758% | 8.634% | 8.222% | 8.07% | 8.066% | 8.219% | 8.571% | 8.642% | 8.524% | 7.973% | 7.428% | 6.738%
23 | 20 | 2020 | Winter | S, [MVA] | 0 | 2 | 1.3826 | 1.3059 | 1.2974 | 1.2277 | 1.2295 | 1.2059 | 1.2936 | 1.37 | 1.5019 | 1.6429 | 1.7592 | 1.8212 | 1.8405 | 1.8142 | 1.7276 | 1.6958 | 1.6948 | 1.7273 | 1.8013 | 1.8163 | 1.7914 | 1.6758 | 1.561 | 1.4157
23 | 20 | 2020 | Winter | S, [%] | 0 | 2 | 6.584% | 6.219% | 6.178% | 5.846% | 5.855% | 5.742% | 6.16% | 6.524% | 7.152% | 7.823% | 8.377% | 8.673% | 8.764% | 8.639% | 8.227% | 8.075% | 8.071% | 8.225% | 8.578% | 8.649% | 8.53% | 7.98% | 7.433% | 6.741%
20 | 21 | 2020 | Winter | P, [MW] | 0 | 2 | -1.5009 | -1.4192 | -1.3997 | -1.335 | -1.3345 | -1.3162 | -1.4049 | -1.4989 | -1.6402 | -1.7937 | -1.9177 | -1.9769 | -1.9883 | -1.9615 | -1.8658 | -1.8314 | -1.8343 | -1.8695 | -1.9417 | -1.9565 | -1.9298 | -1.8078 | -1.6912 | -1.5417
20 | 21 | 2020 | Winter | P, [%] | 0 | 2 | 7.147% | 6.758% | 6.665% | 6.357% | 6.355% | 6.268% | 6.69% | 7.138% | 7.81% | 8.541% | 9.132% | 9.414% | 9.468% | 9.341% | 8.885% | 8.721% | 8.735% | 8.902% | 9.246% | 9.316% | 9.189% | 8.609% | 8.053% | 7.342%
21 | 20 | 2020 | Winter | P, [MW] | 0 | 2 | 1.5013 | 1.4196 | 1.4001 | 1.3354 | 1.3349 | 1.3166 | 1.4054 | 1.4995 | 1.6408 | 1.7945 | 1.9185 | 1.9779 | 1.9892 | 1.9624 | 1.8666 | 1.8321 | 1.8351 | 1.8703 | 1.9426 | 1.9574 | 1.9307 | 1.8086 | 1.6919 | 1.5423
21 | 20 | 2020 | Winter | P, [%] | 0 | 2 | 7.149% | 6.76% | 6.667% | 6.359% | 6.357% | 6.269% | 6.692% | 7.14% | 7.813% | 8.545% | 9.136% | 9.418% | 9.472% | 9.345% | 8.888% | 8.724% | 8.739% | 8.906% | 9.25% | 9.321% | 9.194% | 8.613% | 8.056% | 7.344%
20 | 21 | 2020 | Winter | Q, [MVAr] | 0 | 2 | 0.36373 | 0.31228 | 0.35067 | 0.34496 | 0.31501 | 0.44635 | 0.51657 | 0.48064 | 0.54116 | 0.63435 | 0.67885 | 0.73019 | 0.72565 | 0.61905 | 0.56321 | 0.56821 | 0.58742 | 0.73347 | 0.75415 | 0.80575 | 0.79728 | 0.7546 | 0.63943 | 0.42454
20 | 21 | 2020 | Winter | Q, [%] | 0 | 2 | 1.732% | 1.487% | 1.67% | 1.643% | 1.5% | 2.125% | 2.46% | 2.289% | 2.577% | 3.021% | 3.233% | 3.477% | 3.455% | 2.948% | 2.682% | 2.706% | 2.797% | 3.493% | 3.591% | 3.837% | 3.797% | 3.593% | 3.045% | 2.022%
21 | 20 | 2020 | Winter | Q, [MVAr] | 0 | 2 | -0.36707 | -0.31569 | -0.35409 | -0.34843 | -0.31849 | -0.44981 | -0.51994 | -0.48395 | -0.54432 | -0.63733 | -0.68168 | -0.73293 | -0.72838 | -0.62185 | -0.56614 | -0.57117 | -0.59037 | -0.73633 | -0.75692 | -0.80848 | -0.80004 | -0.75751 | -0.6425 | -0.42782
21 | 20 | 2020 | Winter | Q, [%] | 0 | 2 | 1.748% | 1.503% | 1.686% | 1.659% | 1.517% | 2.142% | 2.476% | 2.305% | 2.592% | 3.035% | 3.246% | 3.49% | 3.468% | 2.961% | 2.696% | 2.72% | 2.811% | 3.506% | 3.604% | 3.85% | 3.81% | 3.607% | 3.06% | 2.037%
20 | 21 | 2020 | Winter | S, [MVA] | 0 | 2 | 1.5443 | 1.4532 | 1.4429 | 1.3788 | 1.3712 | 1.3898 | 1.4969 | 1.5741 | 1.7271 | 1.9026 | 2.0343 | 2.1075 | 2.1166 | 2.0569 | 1.9489 | 1.9175 | 1.9261 | 2.0082 | 2.083 | 2.1159 | 2.088 | 1.959 | 1.808 | 1.5991
20 | 21 | 2020 | Winter | S, [%] | 0 | 2 | 7.354% | 6.92% | 6.871% | 6.566% | 6.53% | 6.618% | 7.128% | 7.496% | 8.224% | 9.06% | 9.687% | 10.04% | 10.08% | 9.795% | 9.281% | 9.131% | 9.172% | 9.563% | 9.919% | 10.08% | 9.943% | 9.329% | 8.61% | 7.615%
21 | 20 | 2020 | Winter | S, [MVA] | 0 | 2 | 1.5456 | 1.4543 | 1.4442 | 1.3801 | 1.3724 | 1.3913 | 1.4985 | 1.5756 | 1.7287 | 1.9043 | 2.036 | 2.1093 | 2.1184 | 2.0586 | 1.9505 | 1.9191 | 1.9277 | 2.0101 | 2.0848 | 2.1178 | 2.0899 | 1.9609 | 1.8098 | 1.6005
21 | 20 | 2020 | Winter | S, [%] | 0 | 2 | 7.36% | 6.925% | 6.877% | 6.572% | 6.535% | 6.625% | 7.136% | 7.503% | 8.232% | 9.068% | 9.695% | 10.04% | 10.09% | 9.803% | 9.288% | 9.139% | 9.18% | 9.572% | 9.928% | 10.08% | 9.952% | 9.337% | 8.618% | 7.621%
20 | 26 | 2020 | Winter | P, [MW] | 0 | 2 | 2.0401 | 1.874 | 1.7795 | 1.6563 | 1.6243 | 1.6169 | 1.8401 | 2.0501 | 2.3655 | 2.7019 | 2.9957 | 3.148 | 3.204 | 3.0179 | 2.7513 | 2.7367 | 2.7543 | 2.868 | 3.0452 | 3.1272 | 3.073 | 2.811 | 2.4896 | 2.1362
20 | 26 | 2020 | Winter | P, [%] | 0 | 2 | 7.847% | 7.208% | 6.844% | 6.37% | 6.247% | 6.219% | 7.077% | 7.885% | 9.098% | 10.39% | 11.52% | 12.11% | 12.32% | 11.61% | 10.58% | 10.53% | 10.59% | 11.03% | 11.71% | 12.03% | 11.82% | 10.81% | 9.576% | 8.216%
26 | 20 | 2020 | Winter | P, [MW] | 0 | 2 | -2.0397 | -1.8737 | -1.7792 | -1.656 | -1.6241 | -1.6166 | -1.8397 | -2.0496 | -2.3649 | -2.7011 | -2.9948 | -3.1469 | -3.2029 | -3.017 | -2.7506 | -2.7359 | -2.7535 | -2.8671 | -3.0442 | -3.1261 | -3.072 | -2.8101 | -2.489 | -2.1357
26 | 20 | 2020 | Winter | P, [%] | 0 | 2 | 7.845% | 7.206% | 6.843% | 6.369% | 6.246% | 6.218% | 7.076% | 7.883% | 9.096% | 10.39% | 11.52% | 12.1% | 12.32% | 11.6% | 10.58% | 10.52% | 10.59% | 11.03% | 11.71% | 12.02% | 11.82% | 10.81% | 9.573% | 8.214%
20 | 26 | 2020 | Winter | Q, [MVAr] | 0 | 2 | -0.24581 | -0.15731 | -0.26979 | -0.25857 | -0.19033 | -0.49731 | -0.55107 | -0.41551 | -0.49869 | -0.62705 | -0.66741 | -0.76204 | -0.7839 | -0.59121 | -0.52835 | -0.56407 | -0.55655 | -0.76185 | -0.79629 | -0.88527 | -0.88307 | -0.83354 | -0.65298 | -0.30878
20 | 26 | 2020 | Winter | Q, [%] | 0 | 2 | 0.9454% | 0.605% | 1.038% | 0.9945% | 0.7321% | 1.913% | 2.119% | 1.598% | 1.918% | 2.412% | 2.567% | 2.931% | 3.015% | 2.274% | 2.032% | 2.169% | 2.141% | 2.93% | 3.063% | 3.405% | 3.396% | 3.206% | 2.511% | 1.188%
26 | 20 | 2020 | Winter | Q, [MVAr] | 0 | 2 | 0.17746 | 0.088891 | 0.20134 | 0.19009 | 0.12183 | 0.42883 | 0.48267 | 0.34717 | 0.43051 | 0.55905 | 0.59959 | 0.69433 | 0.71623 | 0.52339 | 0.46037 | 0.49608 | 0.48858 | 0.69398 | 0.72853 | 0.81758 | 0.81534 | 0.76564 | 0.58488 | 0.24047
26 | 20 | 2020 | Winter | Q, [%] | 0 | 2 | 0.6825% | 0.3419% | 0.7744% | 0.7311% | 0.4686% | 1.649% | 1.856% | 1.335% | 1.656% | 2.15% | 2.306% | 2.671% | 2.755% | 2.013% | 1.771% | 1.908% | 1.879% | 2.669% | 2.802% | 3.145% | 3.136% | 2.945% | 2.25% | 0.9249%
20 | 26 | 2020 | Winter | S, [MVA] | 0 | 2 | 2.0549 | 1.8806 | 1.7999 | 1.6764 | 1.6354 | 1.6916 | 1.9208 | 2.0918 | 2.4175 | 2.7737 | 3.0692 | 3.2389 | 3.2985 | 3.0753 | 2.8016 | 2.7942 | 2.81 | 2.9674 | 3.1476 | 3.2501 | 3.1974 | 2.932 | 2.5739 | 2.1584
20 | 26 | 2020 | Winter | S, [%] | 0 | 2 | 7.903% | 7.233% | 6.923% | 6.448% | 6.29% | 6.506% | 7.388% | 8.045% | 9.298% | 10.67% | 11.8% | 12.46% | 12.69% | 11.83% | 10.78% | 10.75% | 10.81% | 11.41% | 12.11% | 12.5% | 12.3% | 11.28% | 9.899% | 8.301%
26 | 20 | 2020 | Winter | S, [MVA] | 0 | 2 | 2.0474 | 1.8758 | 1.7906 | 1.6669 | 1.6286 | 1.6725 | 1.902 | 2.0788 | 2.4038 | 2.7583 | 3.0542 | 3.2226 | 3.282 | 3.062 | 2.7888 | 2.7805 | 2.7966 | 2.9499 | 3.1301 | 3.2312 | 3.1784 | 2.9126 | 2.5568 | 2.1492
26 | 20 | 2020 | Winter | S, [%] | 0 | 2 | 7.875% | 7.215% | 6.887% | 6.411% | 6.264% | 6.433% | 7.315% | 7.995% | 9.245% | 10.61% | 11.75% | 12.39% | 12.62% | 11.78% | 10.73% | 10.69% | 10.76% | 11.35% | 12.04% | 12.43% | 12.22% | 11.2% | 9.834% | 8.266%
22 | 23 | 2020 | Winter | P, [MW] | 0 | 2 | 2.7597 | 2.6064 | 2.5192 | 2.4876 | 2.4473 | 2.5942 | 2.8047 | 2.9614 | 3.2406 | 3.6009 | 3.837 | 3.9606 | 3.9178 | 3.7151 | 3.4808 | 3.4384 | 3.4985 | 3.7938 | 3.8876 | 3.9995 | 3.9495 | 3.7287 | 3.3985 | 2.9189
22 | 23 | 2020 | Winter | P, [%] | 0 | 2 | 12% | 11.33% | 10.95% | 10.82% | 10.64% | 11.28% | 12.19% | 12.88% | 14.09% | 15.66% | 16.68% | 17.22% | 17.03% | 16.15% | 15.13% | 14.95% | 15.21% | 16.49% | 16.9% | 17.39% | 17.17% | 16.21% | 14.78% | 12.69%
23 | 22 | 2020 | Winter | P, [MW] | 0 | 2 | -2.7592 | -2.606 | -2.5187 | -2.4872 | -2.447 | -2.5937 | -2.8041 | -2.9608 | -3.2399 | -3.6001 | -3.8361 | -3.9596 | -3.9168 | -3.7142 | -3.48 | -3.4376 | -3.4977 | -3.7928 | -3.8867 | -3.9985 | -3.9485 | -3.7278 | -3.3978 | -2.9184
23 | 22 | 2020 | Winter | P, [%] | 0 | 2 | 12% | 11.33% | 10.95% | 10.81% | 10.64% | 11.28% | 12.19% | 12.87% | 14.09% | 15.65% | 16.68% | 17.22% | 17.03% | 16.15% | 15.13% | 14.95% | 15.21% | 16.49% | 16.9% | 17.38% | 17.17% | 16.21% | 14.77% | 12.69%
22 | 23 | 2020 | Winter | Q, [MVAr] | 0 | 2 | -0.59958 | -0.57543 | -0.5229 | -0.55682 | -0.53796 | -0.6335 | -0.62457 | -0.65585 | -0.70684 | -0.7841 | -0.81256 | -0.81325 | -0.77778 | -0.74995 | -0.71059 | -0.70174 | -0.71387 | -0.77174 | -0.7631 | -0.78575 | -0.78015 | -0.74686 | -0.69722 | -0.6258
22 | 23 | 2020 | Winter | Q, [%] | 0 | 2 | 2.607% | 2.502% | 2.273% | 2.421% | 2.339% | 2.754% | 2.716% | 2.852% | 3.073% | 3.409% | 3.533% | 3.536% | 3.382% | 3.261% | 3.09% | 3.051% | 3.104% | 3.355% | 3.318% | 3.416% | 3.392% | 3.247% | 3.031% | 2.721%
23 | 22 | 2020 | Winter | Q, [MVAr] | 0 | 2 | 0.52348 | 0.49928 | 0.44672 | 0.48063 | 0.46175 | 0.55738 | 0.54853 | 0.57987 | 0.631 | 0.70847 | 0.73707 | 0.73784 | 0.70234 | 0.67436 | 0.63486 | 0.62599 | 0.63817 | 0.69623 | 0.68764 | 0.71037 | 0.70474 | 0.67131 | 0.62147 | 0.54978
23 | 22 | 2020 | Winter | Q, [%] | 0 | 2 | 2.276% | 2.171% | 1.942% | 2.09% | 2.008% | 2.423% | 2.385% | 2.521% | 2.743% | 3.08% | 3.205% | 3.208% | 3.054% | 2.932% | 2.76% | 2.722% | 2.775% | 3.027% | 2.99% | 3.089% | 3.064% | 2.919% | 2.702% | 2.39%
22 | 23 | 2020 | Winter | S, [MVA] | 0 | 2 | 2.824 | 2.6692 | 2.5729 | 2.5492 | 2.5058 | 2.6704 | 2.8734 | 3.0332 | 3.3168 | 3.6853 | 3.9221 | 4.0433 | 3.9943 | 3.79 | 3.5526 | 3.5092 | 3.5706 | 3.8715 | 3.9618 | 4.076 | 4.0258 | 3.8027 | 3.4693 | 2.9853
22 | 23 | 2020 | Winter | S, [%] | 0 | 2 | 12.28% | 11.61% | 11.19% | 11.08% | 10.89% | 11.61% | 12.49% | 13.19% | 14.42% | 16.02% | 17.05% | 17.58% | 17.37% | 16.48% | 15.45% | 15.26% | 15.52% | 16.83% | 17.23% | 17.72% | 17.5% | 16.53% | 15.08% | 12.98%
23 | 22 | 2020 | Winter | S, [MVA] | 0 | 2 | 2.8084 | 2.6534 | 2.5581 | 2.5332 | 2.4901 | 2.6529 | 2.8573 | 3.0171 | 3.3008 | 3.6691 | 3.9063 | 4.0278 | 3.9793 | 3.7749 | 3.5375 | 3.4941 | 3.5555 | 3.8562 | 3.947 | 4.0611 | 4.0109 | 3.7877 | 3.4542 | 2.9697
23 | 22 | 2020 | Winter | S, [%] | 0 | 2 | 12.21% | 11.54% | 11.12% | 11.01% | 10.83% | 11.53% | 12.42% | 13.12% | 14.35% | 15.95% | 16.98% | 17.51% | 17.3% | 16.41% | 15.38% | 15.19% | 15.46% | 16.77% | 17.16% | 17.66% | 17.44% | 16.47% | 15.02% | 12.91%
22 | 21 | 2020 | Winter | P, [MW] | 0 | 2 | 2.3632 | 2.2326 | 2.1665 | 2.1246 | 2.0969 | 2.1915 | 2.3634 | 2.5006 | 2.7362 | 3.0313 | 3.232 | 3.3352 | 3.3094 | 3.1624 | 2.9718 | 2.9319 | 2.974 | 3.1869 | 3.2739 | 3.3551 | 3.3124 | 3.1227 | 2.8601 | 2.4851
22 | 21 | 2020 | Winter | P, [%] | 0 | 2 | 10.27% | 9.707% | 9.42% | 9.237% | 9.117% | 9.528% | 10.28% | 10.87% | 11.9% | 13.18% | 14.05% | 14.5% | 14.39% | 13.75% | 12.92% | 12.75% | 12.93% | 13.86% | 14.23% | 14.59% | 14.4% | 13.58% | 12.44% | 10.8%
21 | 22 | 2020 | Winter | P, [MW] | 0 | 2 | -2.3629 | -2.2323 | -2.1662 | -2.1243 | -2.0966 | -2.1912 | -2.363 | -2.5002 | -2.7357 | -3.0307 | -3.2313 | -3.3345 | -3.3087 | -3.1618 | -2.9713 | -2.9313 | -2.9734 | -3.1863 | -3.2732 | -3.3543 | -3.3117 | -3.1221 | -2.8596 | -2.4847
21 | 22 | 2020 | Winter | P, [%] | 0 | 2 | 10.27% | 9.706% | 9.418% | 9.236% | 9.116% | 9.527% | 10.27% | 10.87% | 11.89% | 13.18% | 14.05% | 14.5% | 14.39% | 13.75% | 12.92% | 12.74% | 12.93% | 13.85% | 14.23% | 14.58% | 14.4% | 13.57% | 12.43% | 10.8%
22 | 21 | 2020 | Winter | Q, [MVAr] | 0 | 2 | 0.4182 | 0.42067 | 0.33565 | 0.36418 | 0.36686 | 0.34852 | 0.36147 | 0.44057 | 0.47454 | 0.52297 | 0.55529 | 0.54789 | 0.51525 | 0.50159 | 0.46256 | 0.452 | 0.47191 | 0.50374 | 0.49788 | 0.51268 | 0.50516 | 0.48009 | 0.4492 | 0.43838
22 | 21 | 2020 | Winter | Q, [%] | 0 | 2 | 1.818% | 1.829% | 1.459% | 1.583% | 1.595% | 1.515% | 1.572% | 1.916% | 2.063% | 2.274% | 2.414% | 2.382% | 2.24% | 2.181% | 2.011% | 1.965% | 2.052% | 2.19% | 2.165% | 2.229% | 2.196% | 2.087% | 1.953% | 1.906%
21 | 22 | 2020 | Winter | Q, [MVAr] | 0 | 2 | -0.49447 | -0.49698 | -0.41198 | -0.44051 | -0.44321 | -0.42482 | -0.4377 | -0.51676 | -0.55063 | -0.59893 | -0.63115 | -0.62369 | -0.59107 | -0.57749 | -0.53856 | -0.52802 | -0.54791 | -0.57961 | -0.57371 | -0.58846 | -0.58097 | -0.55599 | -0.52524 | -0.51459
21 | 22 | 2020 | Winter | Q, [%] | 0 | 2 | 2.15% | 2.161% | 1.791% | 1.915% | 1.927% | 1.847% | 1.903% | 2.247% | 2.394% | 2.604% | 2.744% | 2.712% | 2.57% | 2.511% | 2.342% | 2.296% | 2.382% | 2.52% | 2.494% | 2.559% | 2.526% | 2.417% | 2.284% | 2.237%
22 | 21 | 2020 | Winter | S, [MVA] | 0 | 2 | 2.4 | 2.2719 | 2.1923 | 2.1556 | 2.1288 | 2.219 | 2.3909 | 2.5391 | 2.7771 | 3.0761 | 3.2794 | 3.3799 | 3.3492 | 3.2019 | 3.0076 | 2.9665 | 3.0112 | 3.2265 | 3.3115 | 3.394 | 3.3507 | 3.1594 | 2.8952 | 2.5234
22 | 21 | 2020 | Winter | S, [%] | 0 | 2 | 10.43% | 9.878% | 9.532% | 9.372% | 9.255% | 9.648% | 10.4% | 11.04% | 12.07% | 13.37% | 14.26% | 14.7% | 14.56% | 13.92% | 13.08% | 12.9% | 13.09% | 14.03% | 14.4% | 14.76% | 14.57% | 13.74% | 12.59% | 10.97%
21 | 22 | 2020 | Winter | S, [MVA] | 0 | 2 | 2.4141 | 2.287 | 2.205 | 2.1695 | 2.143 | 2.232 | 2.4032 | 2.553 | 2.7906 | 3.0893 | 3.2924 | 3.3923 | 3.361 | 3.2141 | 3.0197 | 2.9785 | 3.0235 | 3.2386 | 3.3231 | 3.4056 | 3.3623 | 3.1712 | 2.9074 | 2.5374
21 | 22 | 2020 | Winter | S, [%] | 0 | 2 | 10.5% | 9.943% | 9.587% | 9.433% | 9.317% | 9.704% | 10.45% | 11.1% | 12.13% | 13.43% | 14.31% | 14.75% | 14.61% | 13.97% | 13.13% | 12.95% | 13.15% | 14.08% | 14.45% | 14.81% | 14.62% | 13.79% | 12.64% | 11.03%
23 | 24 | 2020 | Winter | P, [MW] | 0 | 2 | 0.68934 | 0.65023 | 0.61293 | 0.63124 | 0.60944 | 0.69981 | 0.76625 | 0.80071 | 0.87613 | 0.98921 | 1.0505 | 1.0855 | 1.0558 | 0.95968 | 0.88393 | 0.87952 | 0.9108 | 1.053 | 1.0647 | 1.1178 | 1.1051 | 1.051 | 0.93438 | 0.75406
23 | 24 | 2020 | Winter | P, [%] | 0 | 2 | 3.283% | 3.096% | 2.919% | 3.006% | 2.902% | 3.332% | 3.649% | 3.813% | 4.172% | 4.711% | 5.002% | 5.169% | 5.028% | 4.57% | 4.209% | 4.188% | 4.337% | 5.014% | 5.07% | 5.323% | 5.262% | 5.005% | 4.449% | 3.591%
24 | 23 | 2020 | Winter | P, [MW] | 0 | 2 | -0.68923 | -0.65013 | -0.61285 | -0.63115 | -0.60936 | -0.6997 | -0.76612 | -0.80056 | -0.87596 | -0.989 | -1.0503 | -1.0853 | -1.0556 | -0.95948 | -0.88376 | -0.87935 | -0.91062 | -1.0527 | -1.0645 | -1.1176 | -1.1048 | -1.0508 | -0.93419 | -0.75393
24 | 23 | 2020 | Winter | P, [%] | 0 | 2 | 3.282% | 3.096% | 2.918% | 3.005% | 2.902% | 3.332% | 3.648% | 3.812% | 4.171% | 4.71% | 5.001% | 5.168% | 5.026% | 4.569% | 4.208% | 4.187% | 4.336% | 5.013% | 5.069% | 5.322% | 5.261% | 5.004% | 4.449% | 3.59%
23 | 24 | 2020 | Winter | Q, [MVAr] | 0 | 2 | -0.22645 | -0.23697 | -0.17163 | -0.20043 | -0.20366 | -0.19683 | -0.15779 | -0.20738 | -0.21491 | -0.22512 | -0.22591 | -0.19963 | -0.17434 | -0.2078 | -0.20471 | -0.19496 | -0.19603 | -0.16478 | -0.14806 | -0.13896 | -0.1385 | -0.13471 | -0.15587 | -0.21581
23 | 24 | 2020 | Winter | Q, [%] | 0 | 2 | 1.078% | 1.128% | 0.8173% | 0.9544% | 0.9698% | 0.9373% | 0.7514% | 0.9875% | 1.023% | 1.072% | 1.076% | 0.9506% | 0.8302% | 0.9895% | 0.9748% | 0.9284% | 0.9335% | 0.7847% | 0.7051% | 0.6617% | 0.6595% | 0.6415% | 0.7422% | 1.028%
24 | 23 | 2020 | Winter | Q, [MVAr] | 0 | 2 | 0.22258 | 0.23309 | 0.16773 | 0.19654 | 0.19976 | 0.19296 | 0.15395 | 0.20356 | 0.21112 | 0.22139 | 0.22222 | 0.19596 | 0.17065 | 0.20406 | 0.20093 | 0.19117 | 0.19226 | 0.16109 | 0.14438 | 0.13531 | 0.13484 | 0.13101 | 0.15211 | 0.21197
24 | 23 | 2020 | Winter | Q, [%] | 0 | 2 | 1.06% | 1.11% | 0.7987% | 0.9359% | 0.9513% | 0.9189% | 0.7331% | 0.9693% | 1.005% | 1.054% | 1.058% | 0.9331% | 0.8126% | 0.9717% | 0.9568% | 0.9103% | 0.9155% | 0.7671% | 0.6875% | 0.6443% | 0.6421% | 0.6239% | 0.7243% | 1.009%
23 | 24 | 2020 | Winter | S, [MVA] | 0 | 2 | 0.72558 | 0.69207 | 0.63651 | 0.6623 | 0.64257 | 0.72696 | 0.78232 | 0.82712 | 0.9021 | 1.0145 | 1.0745 | 1.1037 | 1.0701 | 0.98192 | 0.90733 | 0.90087 | 0.93166 | 1.0658 | 1.075 | 1.1264 | 1.1137 | 1.0596 | 0.94729 | 0.78434
23 | 24 | 2020 | Winter | S, [%] | 0 | 2 | 3.455% | 3.296% | 3.031% | 3.154% | 3.06% | 3.462% | 3.725% | 3.939% | 4.296% | 4.831% | 5.117% | 5.256% | 5.096% | 4.676% | 4.321% | 4.29% | 4.436% | 5.075% | 5.119% | 5.364% | 5.303% | 5.046% | 4.511% | 3.735%
24 | 23 | 2020 | Winter | S, [MVA] | 0 | 2 | 0.72427 | 0.69066 | 0.63539 | 0.66105 | 0.64126 | 0.72582 | 0.78143 | 0.82604 | 0.90104 | 1.0135 | 1.0735 | 1.1028 | 1.0693 | 0.98094 | 0.90631 | 0.89989 | 0.9307 | 1.065 | 1.0742 | 1.1257 | 1.113 | 1.0589 | 0.94649 | 0.78316
24 | 23 | 2020 | Winter | S, [%] | 0 | 2 | 3.449% | 3.289% | 3.026% | 3.148% | 3.054% | 3.456% | 3.721% | 3.934% | 4.291% | 4.826% | 5.112% | 5.252% | 5.092% | 4.671% | 4.316% | 4.285% | 4.432% | 5.071% | 5.115% | 5.361% | 5.3% | 5.043% | 4.507% | 3.729%
10 | 11 | 2020 | Winter | P, [MW] | 0 | 2 | -0.83375 | -0.85285 | -0.85588 | -0.85931 | -0.85525 | -0.85838 | -0.8194 | -0.80996 | -0.80624 | -0.81078 | -0.81395 | -0.81552 | -0.81559 | -0.8133 | -0.81201 | -0.81167 | -0.81125 | -0.81572 | -0.81851 | -0.81941 | -0.81765 | -0.81285 | -0.8089 | -0.8173
10 | 11 | 2020 | Winter | P, [%] | 0 | 2 | 10.42% | 10.66% | 10.7% | 10.74% | 10.69% | 10.73% | 10.24% | 10.12% | 10.08% | 10.13% | 10.17% | 10.19% | 10.19% | 10.17% | 10.15% | 10.15% | 10.14% | 10.2% | 10.23% | 10.24% | 10.22% | 10.16% | 10.11% | 10.22%
11 | 10 | 2020 | Winter | P, [MW] | 0 | 2 | 0.83433 | 0.85344 | 0.85648 | 0.85991 | 0.85584 | 0.85897 | 0.81997 | 0.81052 | 0.80678 | 0.81132 | 0.81449 | 0.81606 | 0.81613 | 0.81384 | 0.81257 | 0.81222 | 0.81178 | 0.81625 | 0.81904 | 0.81995 | 0.81818 | 0.81339 | 0.80945 | 0.81787
11 | 10 | 2020 | Winter | P, [%] | 0 | 2 | 10.43% | 10.67% | 10.71% | 10.75% | 10.7% | 10.74% | 10.25% | 10.13% | 10.08% | 10.14% | 10.18% | 10.2% | 10.2% | 10.17% | 10.16% | 10.15% | 10.15% | 10.2% | 10.24% | 10.25% | 10.23% | 10.17% | 10.12% | 10.22%
10 | 11 | 2020 | Winter | Q, [MVAr] | 0 | 2 | 0.20239 | 0.15221 | 0.13482 | 0.098015 | 0.11247 | 0.12659 | 0.21537 | 0.22485 | 0.19765 | 0.15263 | 0.13762 | 0.1332 | 0.13552 | 0.17464 | 0.20823 | 0.20822 | 0.14009 | 0.088342 | 0.06552 | 0.060371 | 0.07853 | 0.1479 | 0.18804 | 0.21962
10 | 11 | 2020 | Winter | Q, [%] | 0 | 2 | 2.53% | 1.903% | 1.685% | 1.225% | 1.406% | 1.582% | 2.692% | 2.811% | 2.471% | 1.908% | 1.72% | 1.665% | 1.694% | 2.183% | 2.603% | 2.603% | 1.751% | 1.104% | 0.819% | 0.7546% | 0.9816% | 1.849% | 2.35% | 2.745%
11 | 10 | 2020 | Winter | Q, [MVAr] | 0 | 2 | -0.1959 | -0.14559 | -0.12821 | -0.091424 | -0.10591 | -0.11996 | -0.20904 | -0.21862 | -0.19157 | -0.14663 | -0.13161 | -0.12718 | -0.12949 | -0.16854 | -0.20203 | -0.20203 | -0.13412 | -0.082406 | -0.059574 | -0.054418 | -0.07258 | -0.14188 | -0.18196 | -0.2133
11 | 10 | 2020 | Winter | Q, [%] | 0 | 2 | 2.449% | 1.82% | 1.603% | 1.143% | 1.324% | 1.5% | 2.613% | 2.733% | 2.395% | 1.833% | 1.645% | 1.59% | 1.619% | 2.107% | 2.525% | 2.525% | 1.676% | 1.03% | 0.7447% | 0.6802% | 0.9073% | 1.774% | 2.274% | 2.666%
10 | 11 | 2020 | Winter | S, [MVA] | 0 | 2 | 0.85796 | 0.86632 | 0.86644 | 0.86488 | 0.86261 | 0.86766 | 0.84723 | 0.84059 | 0.83011 | 0.82502 | 0.8255 | 0.82632 | 0.82677 | 0.83184 | 0.83829 | 0.83795 | 0.82325 | 0.82049 | 0.82113 | 0.82163 | 0.82141 | 0.8262 | 0.83047 | 0.84629
10 | 11 | 2020 | Winter | S, [%] | 0 | 2 | 10.72% | 10.83% | 10.83% | 10.81% | 10.78% | 10.85% | 10.59% | 10.51% | 10.38% | 10.31% | 10.32% | 10.33% | 10.33% | 10.4% | 10.48% | 10.47% | 10.29% | 10.26% | 10.26% | 10.27% | 10.27% | 10.33% | 10.38% | 10.58%
11 | 10 | 2020 | Winter | S, [MVA] | 0 | 2 | 0.85702 | 0.86577 | 0.86602 | 0.86475 | 0.86237 | 0.86731 | 0.84619 | 0.83949 | 0.82922 | 0.82446 | 0.82505 | 0.82591 | 0.82634 | 0.83111 | 0.83731 | 0.83697 | 0.82279 | 0.8204 | 0.82121 | 0.82175 | 0.8214 | 0.82567 | 0.82965 | 0.84523
11 | 10 | 2020 | Winter | S, [%] | 0 | 2 | 10.71% | 10.82% | 10.83% | 10.81% | 10.78% | 10.84% | 10.58% | 10.49% | 10.37% | 10.31% | 10.31% | 10.32% | 10.33% | 10.39% | 10.47% | 10.46% | 10.28% | 10.26% | 10.27% | 10.27% | 10.27% | 10.32% | 10.37% | 10.57%
13 | 14 | 2020 | Winter | P, [MW] | 0 | 2 | 4.5347 | 3.9777 | 3.6637 | 3.4573 | 3.3172 | 3.7706 | 4.538 | 5.0884 | 6.0079 | 7.0621 | 7.7275 | 8.0595 | 7.9854 | 7.476 | 6.8202 | 6.7014 | 6.8426 | 7.5753 | 7.8546 | 8.1261 | 7.9985 | 7.4012 | 6.4733 | 5.0252
13 | 14 | 2020 | Winter | P, [%] | 0 | 2 | 11.34% | 9.944% | 9.159% | 8.643% | 8.293% | 9.426% | 11.34% | 12.72% | 15.02% | 17.66% | 19.32% | 20.15% | 19.96% | 18.69% | 17.05% | 16.75% | 17.11% | 18.94% | 19.64% | 20.32% | 20% | 18.5% | 16.18% | 12.56%
14 | 13 | 2020 | Winter | P, [MW] | 0 | 2 | -4.5327 | -3.9762 | -3.6624 | -3.4561 | -3.3161 | -3.7692 | -4.536 | -5.0859 | -6.0044 | -7.0574 | -7.7218 | -8.0533 | -7.9793 | -7.4707 | -6.8157 | -6.6971 | -6.8381 | -7.5698 | -7.8487 | -8.1198 | -7.9924 | -7.396 | -6.4693 | -5.0228
14 | 13 | 2020 | Winter | P, [%] | 0 | 2 | 11.33% | 9.94% | 9.156% | 8.64% | 8.29% | 9.423% | 11.34% | 12.71% | 15.01% | 17.64% | 19.3% | 20.13% | 19.95% | 18.68% | 17.04% | 16.74% | 17.1% | 18.92% | 19.62% | 20.3% | 19.98% | 18.49% | 16.17% | 12.56%
13 | 14 | 2020 | Winter | Q, [MVAr] | 0 | 2 | -0.26643 | -0.31971 | -0.26656 | -0.31619 | -0.34919 | -0.241 | -0.08788 | -0.12695 | -0.14722 | -0.18667 | -0.15773 | -0.14236 | -0.13129 | -0.17774 | -0.2164 | -0.20456 | -0.16885 | -0.12435 | -0.11383 | -0.10526 | -0.10924 | -0.064484 | -0.073328 | -0.16698
13 | 14 | 2020 | Winter | Q, [%] | 0 | 2 | 0.6661% | 0.7993% | 0.6664% | 0.7905% | 0.873% | 0.6025% | 0.2197% | 0.3174% | 0.368% | 0.4667% | 0.3943% | 0.3559% | 0.3282% | 0.4443% | 0.541% | 0.5114% | 0.4221% | 0.3109% | 0.2846% | 0.2631% | 0.2731% | 0.1612% | 0.1833% | 0.4174%
14 | 13 | 2020 | Winter | Q, [MVAr] | 0 | 2 | 0.32364 | 0.36388 | 0.30398 | 0.34962 | 0.38006 | 0.28058 | 0.14493 | 0.19872 | 0.24728 | 0.32497 | 0.32325 | 0.32238 | 0.308 | 0.3327 | 0.34544 | 0.32913 | 0.29867 | 0.28336 | 0.28476 | 0.2882 | 0.28648 | 0.21618 | 0.18938 | 0.23703
14 | 13 | 2020 | Winter | Q, [%] | 0 | 2 | 0.8091% | 0.9097% | 0.7599% | 0.874% | 0.9501% | 0.7014% | 0.3623% | 0.4968% | 0.6182% | 0.8124% | 0.8081% | 0.8059% | 0.77% | 0.8317% | 0.8636% | 0.8228% | 0.7467% | 0.7084% | 0.7119% | 0.7205% | 0.7162% | 0.5404% | 0.4735% | 0.5926%
13 | 14 | 2020 | Winter | S, [MVA] | 0 | 2 | 4.5425 | 3.9905 | 3.6734 | 3.4717 | 3.3355 | 3.7783 | 4.5388 | 5.09 | 6.0097 | 7.0646 | 7.7291 | 8.0607 | 7.9865 | 7.4781 | 6.8236 | 6.7045 | 6.8447 | 7.5764 | 7.8554 | 8.1268 | 7.9992 | 7.4015 | 6.4737 | 5.0279
13 | 14 | 2020 | Winter | S, [%] | 0 | 2 | 11.36% | 9.976% | 9.183% | 8.679% | 8.339% | 9.446% | 11.35% | 12.72% | 15.02% | 17.66% | 19.32% | 20.15% | 19.97% | 18.7% | 17.06% | 16.76% | 17.11% | 18.94% | 19.64% | 20.32% | 20% | 18.5% | 16.18% | 12.57%
14 | 13 | 2020 | Winter | S, [MVA] | 0 | 2 | 4.5442 | 3.9928 | 3.675 | 3.4738 | 3.3378 | 3.7797 | 4.5383 | 5.0898 | 6.0095 | 7.0648 | 7.7285 | 8.0597 | 7.9852 | 7.4781 | 6.8245 | 6.7052 | 6.8446 | 7.5751 | 7.8538 | 8.1249 | 7.9975 | 7.3991 | 6.472 | 5.0283
14 | 13 | 2020 | Winter | S, [%] | 0 | 2 | 11.36% | 9.982% | 9.188% | 8.684% | 8.345% | 9.449% | 11.35% | 12.72% | 15.02% | 17.66% | 19.32% | 20.15% | 19.96% | 18.7% | 17.06% | 16.76% | 17.11% | 18.94% | 19.63% | 20.31% | 19.99% | 18.5% | 16.18% | 12.57%
14 | 15 | 2020 | Winter | P, [MW] | 0 | 2 | 3.059 | 2.8477 | 2.6195 | 2.4948 | 2.3805 | 2.5327 | 2.7868 | 3.0136 | 3.4433 | 3.9597 | 4.2576 | 4.3941 | 4.428 | 4.3749 | 4.0057 | 4.0978 | 3.8235 | 4.1106 | 4.2375 | 4.4011 | 4.3171 | 3.9676 | 3.6352 | 3.024
14 | 15 | 2020 | Winter | P, [%] | 0 | 2 | 19.12% | 17.8% | 16.37% | 15.59% | 14.88% | 15.83% | 17.42% | 18.84% | 21.52% | 24.75% | 26.61% | 27.46% | 27.67% | 27.34% | 25.04% | 25.61% | 23.9% | 25.69% | 26.48% | 27.51% | 26.98% | 24.8% | 22.72% | 18.9%
15 | 14 | 2020 | Winter | P, [MW] | 0 | 2 | -3.0553 | -2.8445 | -2.6168 | -2.4923 | -2.3782 | -2.5301 | -2.7837 | -3.0099 | -3.4385 | -3.9534 | -4.2503 | -4.3863 | -4.4201 | -4.3672 | -3.9992 | -4.0911 | -3.8176 | -4.1038 | -4.2302 | -4.3933 | -4.3096 | -3.9612 | -3.6298 | -3.0203
15 | 14 | 2020 | Winter | P, [%] | 0 | 2 | 19.1% | 17.78% | 16.35% | 15.58% | 14.86% | 15.81% | 17.4% | 18.81% | 21.49% | 24.71% | 26.56% | 27.41% | 27.63% | 27.29% | 24.99% | 25.57% | 23.86% | 25.65% | 26.44% | 27.46% | 26.93% | 24.76% | 22.69% | 18.88%
14 | 15 | 2020 | Winter | Q, [MVAr] | 0 | 2 | -0.29392 | -0.24048 | -0.23237 | -0.19388 | -0.16935 | -0.23857 | -0.3463 | -0.38562 | -0.4501 | -0.50477 | -0.56337 | -0.59528 | -0.59798 | -0.5564 | -0.49024 | -0.49966 | -0.49439 | -0.53644 | -0.56089 | -0.58634 | -0.57291 | -0.55256 | -0.49423 | -0.35479
14 | 15 | 2020 | Winter | Q, [%] | 0 | 2 | 1.837% | 1.503% | 1.452% | 1.212% | 1.058% | 1.491% | 2.164% | 2.41% | 2.813% | 3.155% | 3.521% | 3.72% | 3.737% | 3.477% | 3.064% | 3.123% | 3.09% | 3.353% | 3.506% | 3.665% | 3.581% | 3.453% | 3.089% | 2.217%
15 | 14 | 2020 | Winter | Q, [MVAr] | 0 | 2 | 0.33554 | 0.27648 | 0.26285 | 0.22147 | 0.19445 | 0.26709 | 0.38105 | 0.4263 | 0.50325 | 0.575 | 0.64468 | 0.68196 | 0.686 | 0.64214 | 0.56203 | 0.57478 | 0.55991 | 0.6122 | 0.64144 | 0.67325 | 0.65652 | 0.62329 | 0.55355 | 0.39565
15 | 14 | 2020 | Winter | Q, [%] | 0 | 2 | 2.097% | 1.728% | 1.643% | 1.384% | 1.215% | 1.669% | 2.382% | 2.664% | 3.145% | 3.594% | 4.029% | 4.262% | 4.288% | 4.013% | 3.513% | 3.592% | 3.499% | 3.826% | 4.009% | 4.208% | 4.103% | 3.896% | 3.46% | 2.473%
14 | 15 | 2020 | Winter | S, [MVA] | 0 | 2 | 3.0731 | 2.8579 | 2.6298 | 2.5023 | 2.3865 | 2.5439 | 2.8082 | 3.0382 | 3.4726 | 3.9917 | 4.2948 | 4.4343 | 4.4682 | 4.4101 | 4.0355 | 4.1282 | 3.8554 | 4.1455 | 4.2744 | 4.44 | 4.3549 | 4.0059 | 3.6686 | 3.0447
14 | 15 | 2020 | Winter | S, [%] | 0 | 2 | 19.21% | 17.86% | 16.44% | 15.64% | 14.92% | 15.9% | 17.55% | 18.99% | 21.7% | 24.95% | 26.84% | 27.71% | 27.93% | 27.56% | 25.22% | 25.8% | 24.1% | 25.91% | 26.72% | 27.75% | 27.22% | 25.04% | 22.93% | 19.03%
15 | 14 | 2020 | Winter | S, [MVA] | 0 | 2 | 3.0737 | 2.8579 | 2.63 | 2.5021 | 2.3862 | 2.5442 | 2.8096 | 3.04 | 3.4751 | 3.995 | 4.2989 | 4.439 | 4.473 | 4.4141 | 4.0385 | 4.1312 | 3.8585 | 4.1492 | 4.2786 | 4.4446 | 4.3593 | 4.01 | 3.6718 | 3.0461
15 | 14 | 2020 | Winter | S, [%] | 0 | 2 | 19.21% | 17.86% | 16.44% | 15.64% | 14.91% | 15.9% | 17.56% | 19% | 21.72% | 24.97% | 26.87% | 27.74% | 27.96% | 27.59% | 25.24% | 25.82% | 24.12% | 25.93% | 26.74% | 27.78% | 27.25% | 25.06% | 22.95% | 19.04%
18 | 19 | 2020 | Winter | P, [MW] | 0 | 2 | 2.729 | 2.6502 | 2.7308 | 2.6784 | 2.7312 | 2.7143 | 2.7374 | 2.778 | 2.8356 | 2.9219 | 2.925 | 2.9012 | 2.8183 | 3.025 | 3.0912 | 2.9452 | 2.9625 | 2.9797 | 2.9554 | 2.8761 | 2.8602 | 2.8203 | 2.8718 | 2.7728
18 | 19 | 2020 | Winter | P, [%] | 0 | 2 | 13.64% | 13.25% | 13.65% | 13.39% | 13.66% | 13.57% | 13.69% | 13.89% | 14.18% | 14.61% | 14.63% | 14.51% | 14.09% | 15.13% | 15.46% | 14.73% | 14.81% | 14.9% | 14.78% | 14.38% | 14.3% | 14.1% | 14.36% | 13.86%
19 | 18 | 2020 | Winter | P, [MW] | 0 | 2 | -2.7272 | -2.6486 | -2.7291 | -2.6767 | -2.7295 | -2.7126 | -2.7357 | -2.7762 | -2.8338 | -2.9199 | -2.9231 | -2.8993 | -2.8164 | -3.0229 | -3.089 | -2.9432 | -2.9605 | -2.9776 | -2.9534 | -2.8742 | -2.8583 | -2.8184 | -2.8699 | -2.771
19 | 18 | 2020 | Winter | P, [%] | 0 | 2 | 13.64% | 13.24% | 13.65% | 13.38% | 13.65% | 13.56% | 13.68% | 13.88% | 14.17% | 14.6% | 14.62% | 14.5% | 14.08% | 15.11% | 15.45% | 14.72% | 14.8% | 14.89% | 14.77% | 14.37% | 14.29% | 14.09% | 14.35% | 13.85%
18 | 19 | 2020 | Winter | Q, [MVAr] | 0 | 2 | 1.0872 | 1.0605 | 1.0847 | 1.0769 | 1.061 | 1.0985 | 1.1145 | 1.0765 | 1.093 | 1.1459 | 1.1689 | 1.1718 | 1.1682 | 1.1616 | 1.1412 | 1.1184 | 1.155 | 1.2426 | 1.2558 | 1.2586 | 1.2528 | 1.2079 | 1.1744 | 1.1011
18 | 19 | 2020 | Winter | Q, [%] | 0 | 2 | 5.436% | 5.303% | 5.424% | 5.384% | 5.305% | 5.492% | 5.573% | 5.382% | 5.465% | 5.73% | 5.845% | 5.859% | 5.841% | 5.808% | 5.706% | 5.592% | 5.775% | 6.213% | 6.279% | 6.293% | 6.264% | 6.039% | 5.872% | 5.505%
19 | 18 | 2020 | Winter | Q, [MVAr] | 0 | 2 | -1.0398 | -1.0157 | -1.0372 | -1.031 | -1.0138 | -1.0513 | -1.0665 | -1.0277 | -1.0423 | -1.0918 | -1.1143 | -1.118 | -1.117 | -1.1038 | -1.0815 | -1.0638 | -1.0994 | -1.1853 | -1.1991 | -1.2044 | -1.1992 | -1.1561 | -1.1214 | -1.0521
19 | 18 | 2020 | Winter | Q, [%] | 0 | 2 | 5.199% | 5.079% | 5.186% | 5.155% | 5.069% | 5.257% | 5.332% | 5.138% | 5.211% | 5.459% | 5.572% | 5.59% | 5.585% | 5.519% | 5.407% | 5.319% | 5.497% | 5.926% | 5.996% | 6.022% | 5.996% | 5.78% | 5.607% | 5.261%
18 | 19 | 2020 | Winter | S, [MVA] | 0 | 2 | 2.9376 | 2.8545 | 2.9384 | 2.8868 | 2.9301 | 2.9281 | 2.9556 | 2.9793 | 3.039 | 3.1385 | 3.15 | 3.1289 | 3.0508 | 3.2404 | 3.2951 | 3.1504 | 3.1797 | 3.2284 | 3.2112 | 3.1395 | 3.1226 | 3.0681 | 3.1027 | 2.9834
18 | 19 | 2020 | Winter | S, [%] | 0 | 2 | 14.69% | 14.27% | 14.69% | 14.43% | 14.65% | 14.64% | 14.78% | 14.9% | 15.2% | 15.69% | 15.75% | 15.64% | 15.25% | 16.2% | 16.48% | 15.75% | 15.9% | 16.14% | 16.06% | 15.7% | 15.61% | 15.34% | 15.51% | 14.92%
19 | 18 | 2020 | Winter | S, [MVA] | 0 | 2 | 2.9187 | 2.8367 | 2.9195 | 2.8684 | 2.9117 | 2.9092 | 2.9362 | 2.9603 | 3.0194 | 3.1173 | 3.1283 | 3.1074 | 3.0298 | 3.2181 | 3.2729 | 3.1296 | 3.158 | 3.2048 | 3.1875 | 3.1163 | 3.0996 | 3.0463 | 3.0812 | 2.964
19 | 18 | 2020 | Winter | S, [%] | 0 | 2 | 14.59% | 14.18% | 14.6% | 14.34% | 14.56% | 14.55% | 14.68% | 14.8% | 15.1% | 15.59% | 15.64% | 15.54% | 15.15% | 16.09% | 16.36% | 15.65% | 15.79% | 16.02% | 15.94% | 15.58% | 15.5% | 15.23% | 15.41% | 14.82%
20 | 19 | 2020 | Winter | P, [MW] | 0 | 2 | 0.88108 | 0.88798 | 0.95077 | 0.93907 | 0.97413 | 0.92552 | 0.8775 | 0.85093 | 0.80763 | 0.76416 | 0.71226 | 0.67419 | 0.64533 | 0.79191 | 0.87583 | 0.82007 | 0.80772 | 0.75008 | 0.71739 | 0.65704 | 0.65876 | 0.6818 | 0.7846 | 0.8603
20 | 19 | 2020 | Winter | P, [%] | 0 | 2 | 11.01% | 11.1% | 11.88% | 11.74% | 12.18% | 11.57% | 10.97% | 10.64% | 10.1% | 9.552% | 8.903% | 8.427% | 8.067% | 9.899% | 10.95% | 10.25% | 10.1% | 9.376% | 8.967% | 8.213% | 8.234% | 8.522% | 9.807% | 10.75%
19 | 20 | 2020 | Winter | P, [MW] | 0 | 2 | -0.8804 | -0.88729 | -0.95 | -0.93831 | -0.97332 | -0.92478 | -0.87681 | -0.85029 | -0.80704 | -0.7636 | -0.71175 | -0.67372 | -0.64489 | -0.79131 | -0.87513 | -0.81945 | -0.80711 | -0.74951 | -0.71685 | -0.65655 | -0.65828 | -0.68131 | -0.78401 | -0.85964
19 | 20 | 2020 | Winter | P, [%] | 0 | 2 | 11% | 11.09% | 11.87% | 11.73% | 12.17% | 11.56% | 10.96% | 10.63% | 10.09% | 9.545% | 8.897% | 8.422% | 8.061% | 9.891% | 10.94% | 10.24% | 10.09% | 9.369% | 8.961% | 8.207% | 8.228% | 8.516% | 9.8% | 10.75%
20 | 19 | 2020 | Winter | Q, [MVAr] | 0 | 2 | 0.29801 | 0.27575 | 0.28004 | 0.27201 | 0.26292 | 0.28136 | 0.30157 | 0.28824 | 0.30542 | 0.34491 | 0.36584 | 0.37023 | 0.36993 | 0.36045 | 0.34165 | 0.32871 | 0.34865 | 0.4031 | 0.41446 | 0.41928 | 0.41583 | 0.38414 | 0.35583 | 0.30789
20 | 19 | 2020 | Winter | Q, [%] | 0 | 2 | 3.725% | 3.447% | 3.5% | 3.4% | 3.287% | 3.517% | 3.77% | 3.603% | 3.818% | 4.311% | 4.573% | 4.628% | 4.624% | 4.506% | 4.271% | 4.109% | 4.358% | 5.039% | 5.181% | 5.241% | 5.198% | 4.802% | 4.448% | 3.849%
19 | 20 | 2020 | Winter | Q, [MVAr] | 0 | 2 | -0.29039 | -0.26813 | -0.27138 | -0.26359 | -0.25396 | -0.27312 | -0.29399 | -0.28113 | -0.29885 | -0.33872 | -0.36019 | -0.36502 | -0.36506 | -0.35378 | -0.33386 | -0.32184 | -0.34184 | -0.39671 | -0.40842 | -0.41393 | -0.41049 | -0.37875 | -0.3493 | -0.30054
19 | 20 | 2020 | Winter | Q, [%] | 0 | 2 | 3.63% | 3.352% | 3.392% | 3.295% | 3.174% | 3.414% | 3.675% | 3.514% | 3.736% | 4.234% | 4.502% | 4.563% | 4.563% | 4.422% | 4.173% | 4.023% | 4.273% | 4.959% | 5.105% | 5.174% | 5.131% | 4.734% | 4.366% | 3.757%
20 | 19 | 2020 | Winter | S, [MVA] | 0 | 2 | 0.93012 | 0.92981 | 0.99116 | 0.97767 | 1.009 | 0.96735 | 0.92787 | 0.89842 | 0.86345 | 0.83839 | 0.80072 | 0.76915 | 0.74384 | 0.87009 | 0.9401 | 0.8835 | 0.87976 | 0.85154 | 0.82851 | 0.77942 | 0.77902 | 0.78257 | 0.86151 | 0.91374
20 | 19 | 2020 | Winter | S, [%] | 0 | 2 | 11.63% | 11.62% | 12.39% | 12.22% | 12.61% | 12.09% | 11.6% | 11.23% | 10.79% | 10.48% | 10.01% | 9.614% | 9.298% | 10.88% | 11.75% | 11.04% | 11% | 10.64% | 10.36% | 9.743% | 9.738% | 9.782% | 10.77% | 11.42%
19 | 20 | 2020 | Winter | S, [MVA] | 0 | 2 | 0.92706 | 0.92692 | 0.988 | 0.97464 | 1.0059 | 0.96427 | 0.92479 | 0.89556 | 0.86059 | 0.83535 | 0.7977 | 0.76625 | 0.74105 | 0.8668 | 0.93665 | 0.88039 | 0.87652 | 0.84802 | 0.82503 | 0.77614 | 0.77578 | 0.77951 | 0.8583 | 0.91066
19 | 20 | 2020 | Winter | S, [%] | 0 | 2 | 11.59% | 11.59% | 12.35% | 12.18% | 12.57% | 12.05% | 11.56% | 11.19% | 10.76% | 10.44% | 9.971% | 9.578% | 9.263% | 10.83% | 11.71% | 11% | 10.96% | 10.6% | 10.31% | 9.702% | 9.697% | 9.744% | 10.73% | 11.38%
12 | 10 | 2020 | Winter | P, [MW] | Expected | - | -0.86372 | -0.87257 | -0.87743 | -0.87622 | -0.85823 | -0.79819 | -0.79379 | -0.80469 | -0.81412 | -0.81083 | -0.80778 | -0.80869 | -0.79224 | -0.78853 | -0.77654 | -0.79476 | -0.80542 | -0.83193 | -0.82356 | -0.81763 | -0.80972 | -0.80312 | -0.78908 | -0.78816
12 | 10 | 2020 | Winter | P, [%] | Expected | - | 3.755% | 3.794% | 3.815% | 3.81% | 3.731% | 3.47% | 3.451% | 3.499% | 3.54% | 3.525% | 3.512% | 3.516% | 3.445% | 3.428% | 3.376% | 3.455% | 3.502% | 3.617% | 3.581% | 3.555% | 3.521% | 3.492% | 3.431% | 3.427%
10 | 12 | 2020 | Winter | P, [MW] | Expected | - | 0.86384 | 0.87268 | 0.87754 | 0.87633 | 0.85834 | 0.79832 | 0.7939 | 0.80479 | 0.81422 | 0.81093 | 0.80788 | 0.80879 | 0.79236 | 0.78865 | 0.77666 | 0.79487 | 0.80552 | 0.83203 | 0.82366 | 0.81773 | 0.80982 | 0.80322 | 0.7892 | 0.78829
10 | 12 | 2020 | Winter | P, [%] | Expected | - | 3.756% | 3.794% | 3.815% | 3.81% | 3.732% | 3.471% | 3.452% | 3.499% | 3.54% | 3.526% | 3.513% | 3.516% | 3.445% | 3.429% | 3.377% | 3.456% | 3.502% | 3.618% | 3.581% | 3.555% | 3.521% | 3.492% | 3.431% | 3.427%
12 | 10 | 2020 | Winter | Q, [MVAr] | Expected | - | 0.11093 | 0.031804 | -0.038144 | -0.042285 | 0.11277 | 0.40205 | 0.31641 | 0.18261 | 0.042947 | 0.11762 | 0.17292 | 0.16906 | 0.33693 | 0.37711 | 0.47188 | 0.31205 | 0.19286 | -0.11756 | -0.049148 | 0.029725 | 0.12352 | 0.19692 | 0.37173 | 0.46885
12 | 10 | 2020 | Winter | Q, [%] | Expected | - | 0.4823% | 0.1383% | 0.1658% | 0.1838% | 0.4903% | 1.748% | 1.376% | 0.794% | 0.1867% | 0.5114% | 0.7518% | 0.7351% | 1.465% | 1.64% | 2.052% | 1.357% | 0.8385% | 0.5111% | 0.2137% | 0.1292% | 0.5371% | 0.8562% | 1.616% | 2.038%
10 | 12 | 2020 | Winter | Q, [MVAr] | Expected | - | -0.18748 | -0.10836 | -0.038412 | -0.034277 | -0.18932 | -0.47858 | -0.39292 | -0.25911 | -0.11944 | -0.19411 | -0.24941 | -0.24556 | -0.41342 | -0.4536 | -0.54837 | -0.38855 | -0.26937 | 0.041076 | -0.027346 | -0.10623 | -0.20003 | -0.27343 | -0.44825 | -0.54536
10 | 12 | 2020 | Winter | Q, [%] | Expected | - | 0.0081515 | 0.0047112 | 0.0016701 | 0.0014903 | 0.0082315 | 0.020808 | 0.017084 | 0.011266 | 0.0051929 | 0.0084396 | 0.010844 | 0.010676 | 0.017975 | 0.019722 | 0.023842 | 0.016894 | 0.011712 | 0.0017859 | 0.001189 | 0.0046188 | 0.0086972 | 0.011888 | 0.019489 | 0.023712
12 | 10 | 2020 | Winter | S, [MVA] | Expected | - | 0.88164 | 0.87765 | 0.88264 | 0.87815 | 0.87486 | 0.90013 | 0.85648 | 0.83397 | 0.83202 | 0.82207 | 0.82672 | 0.82703 | 0.86216 | 0.87435 | 0.91025 | 0.85811 | 0.83301 | 0.84815 | 0.82786 | 0.82101 | 0.82165 | 0.83371 | 0.87298 | 0.91707
12 | 10 | 2020 | Winter | S, [%] | Expected | - | 3.833% | 3.816% | 3.838% | 3.818% | 3.804% | 3.914% | 3.724% | 3.626% | 3.617% | 3.574% | 3.594% | 3.596% | 3.749% | 3.802% | 3.958% | 3.731% | 3.622% | 3.688% | 3.599% | 3.57% | 3.572% | 3.625% | 3.796% | 3.987%
10 | 12 | 2020 | Winter | S, [MVA] | Expected | - | 0.89448 | 0.88386 | 0.8828 | 0.87794 | 0.88791 | 0.93675 | 0.88758 | 0.85367 | 0.83916 | 0.83648 | 0.84612 | 0.84606 | 0.89486 | 0.91004 | 0.95216 | 0.8887 | 0.85398 | 0.84128 | 0.82699 | 0.82739 | 0.8366 | 0.85482 | 0.90825 | 0.95855
10 | 12 | 2020 | Winter | S, [%] | Expected | - | 3.889% | 3.843% | 3.838% | 3.817% | 3.86% | 4.073% | 3.859% | 3.712% | 3.649% | 3.637% | 3.679% | 3.679% | 3.891% | 3.957% | 4.14% | 3.864% | 3.713% | 3.658% | 3.596% | 3.597% | 3.637% | 3.717% | 3.949% | 4.168%
14 | 12 | 2020 | Winter | P, [MW] | Expected | - | -0.50174 | -0.58086 | -0.63324 | -0.66996 | -0.55743 | -0.21995 | 0.13479 | 0.27772 | 0.42708 | 0.36116 | 0.32262 | 0.32304 | 0.25782 | 0.21546 | 0.16089 | 0.21875 | 0.34763 | 0.6286 | 0.54395 | 0.47718 | 0.38335 | 0.28772 | 0.1055 | -0.16582
14 | 12 | 2020 | Winter | P, [%] | Expected | - | 2.181% | 2.525% | 2.753% | 2.913% | 2.424% | 0.9563% | 0.5861% | 1.207% | 1.857% | 1.57% | 1.403% | 1.405% | 1.121% | 0.9368% | 0.6995% | 0.9511% | 1.511% | 2.733% | 2.365% | 2.075% | 1.667% | 1.251% | 0.4587% | 0.721%
12 | 14 | 2020 | Winter | P, [MW] | Expected | - | 0.50179 | 0.58092 | 0.6333 | 0.67003 | 0.55749 | 0.22004 | -0.13468 | -0.27762 | -0.42696 | -0.36105 | -0.32251 | -0.32293 | -0.25769 | -0.21532 | -0.16074 | -0.21863 | -0.3475 | -0.62846 | -0.54383 | -0.47706 | -0.38323 | -0.28761 | -0.10538 | 0.16592
12 | 14 | 2020 | Winter | P, [%] | Expected | - | 2.182% | 2.526% | 2.753% | 2.913% | 2.424% | 0.9567% | 0.5856% | 1.207% | 1.856% | 1.57% | 1.402% | 1.404% | 1.12% | 0.9362% | 0.6989% | 0.9506% | 1.511% | 2.732% | 2.364% | 2.074% | 1.666% | 1.25% | 0.4582% | 0.7214%
14 | 12 | 2020 | Winter | Q, [MVAr] | Expected | - | 0.25152 | 0.13021 | 0.031759 | 0.0048528 | 0.21663 | 0.67239 | 0.79697 | 0.75549 | 0.71111 | 0.74426 | 0.77461 | 0.77154 | 0.89042 | 0.90294 | 0.95777 | 0.84359 | 0.80812 | 0.6822 | 0.6948 | 0.73005 | 0.76279 | 0.77485 | 0.8319 | 0.76565
14 | 12 | 2020 | Winter | Q, [%] | Expected | - | 1.094% | 0.5662% | 0.1381% | 0.0211% | 0.9419% | 2.923% | 3.465% | 3.285% | 3.092% | 3.236% | 3.368% | 3.355% | 3.871% | 3.926% | 4.164% | 3.668% | 3.514% | 2.966% | 3.021% | 3.174% | 3.316% | 3.369% | 3.617% | 3.329%
12 | 14 | 2020 | Winter | Q, [MVAr] | Expected | - | -0.3281 | -0.20679 | -0.10833 | -0.081429 | -0.29321 | -0.74894 | -0.87349 | -0.83199 | -0.7876 | -0.82075 | -0.8511 | -0.84803 | -0.96689 | -0.97942 | -1.0342 | -0.92009 | -0.88462 | -0.75867 | -0.77128 | -0.80654 | -0.8393 | -0.85136 | -0.90841 | -0.84219
12 | 14 | 2020 | Winter | Q, [%] | Expected | - | 0.014265 | 0.008991 | 0.0047102 | 0.0035404 | 0.012748 | 0.032563 | 0.037978 | 0.036174 | 0.034243 | 0.035685 | 0.037004 | 0.036871 | 0.042039 | 0.042584 | 0.044967 | 0.040004 | 0.038462 | 0.032986 | 0.033534 | 0.035067 | 0.036491 | 0.037016 | 0.039496 | 0.036617
14 | 12 | 2020 | Winter | S, [MVA] | Expected | - | 0.58076 | 0.60303 | 0.64266 | 0.67133 | 0.62961 | 0.74366 | 0.82908 | 0.82425 | 0.84326 | 0.82787 | 0.83921 | 0.83664 | 0.92787 | 0.92843 | 0.97211 | 0.87919 | 0.88889 | 0.93083 | 0.88304 | 0.87462 | 0.85727 | 0.83458 | 0.84878 | 0.7845
14 | 12 | 2020 | Winter | S, [%] | Expected | - | 2.525% | 2.622% | 2.794% | 2.919% | 2.737% | 3.233% | 3.605% | 3.584% | 3.666% | 3.599% | 3.649% | 3.638% | 4.034% | 4.037% | 4.227% | 3.823% | 3.865% | 4.047% | 3.839% | 3.803% | 3.727% | 3.629% | 3.69% | 3.411%
12 | 14 | 2020 | Winter | S, [MVA] | Expected | - | 0.61661 | 0.62388 | 0.65118 | 0.67634 | 0.65896 | 0.81244 | 0.9028 | 0.89487 | 0.90849 | 0.89717 | 0.91024 | 0.90761 | 1.0014 | 1.0029 | 1.0475 | 0.95288 | 0.95932 | 0.9879 | 0.94429 | 0.9395 | 0.92613 | 0.90599 | 0.92386 | 0.85936
12 | 14 | 2020 | Winter | S, [%] | Expected | - | 2.681% | 2.713% | 2.831% | 2.941% | 2.865% | 3.532% | 3.925% | 3.891% | 3.95% | 3.901% | 3.958% | 3.946% | 4.354% | 4.361% | 4.555% | 4.143% | 4.171% | 4.295% | 4.106% | 4.085% | 4.027% | 3.939% | 4.017% | 3.736%
14 | 26 | 2020 | Winter | P, [MW] | Expected | - | -2.3295 | -2.2345 | -2.4145 | -2.1219 | -2.2016 | -2.5728 | -3.0203 | -3.7157 | -4.0475 | -4.0671 | -4.0317 | -4.0112 | -4.125 | -3.9759 | -3.6389 | -3.5085 | -3.5327 | -4.053 | -3.9362 | -3.5617 | -3.3824 | -3.6034 | -3.3006 | -2.7666
14 | 26 | 2020 | Winter | P, [%] | Expected | - | 11.09% | 10.64% | 11.5% | 10.1% | 10.48% | 12.25% | 14.38% | 17.69% | 19.27% | 19.37% | 19.2% | 19.1% | 19.64% | 18.93% | 17.33% | 16.71% | 16.82% | 19.3% | 18.74% | 16.96% | 16.11% | 17.16% | 15.72% | 13.17%
26 | 14 | 2020 | Winter | P, [MW] | Expected | - | 2.3307 | 2.2356 | 2.4159 | 2.1229 | 2.2028 | 2.5744 | 3.0225 | 3.7189 | 4.0513 | 4.071 | 4.0354 | 4.0149 | 4.1288 | 3.9796 | 3.6419 | 3.5113 | 3.5357 | 4.057 | 3.9399 | 3.5648 | 3.3852 | 3.6065 | 3.3033 | 2.7684
26 | 14 | 2020 | Winter | P, [%] | Expected | - | 11.1% | 10.65% | 11.5% | 10.11% | 10.49% | 12.26% | 14.39% | 17.71% | 19.29% | 19.39% | 19.22% | 19.12% | 19.66% | 18.95% | 17.34% | 16.72% | 16.84% | 19.32% | 18.76% | 16.98% | 16.12% | 17.17% | 15.73% | 13.18%
14 | 26 | 2020 | Winter | Q, [MVAr] | Expected | - | 0.57612 | 0.59496 | 0.71685 | 0.67849 | 0.6445 | 0.92809 | 1.0146 | 1.0516 | 1.0849 | 1.1744 | 1.1811 | 1.2552 | 1.0478 | 1.0476 | 0.95184 | 1.0076 | 1.174 | 1.3948 | 1.3851 | 1.3853 | 1.3247 | 1.2403 | 1.0714 | 0.81469
14 | 26 | 2020 | Winter | Q, [%] | Expected | - | 2.743% | 2.833% | 3.414% | 3.231% | 3.069% | 4.419% | 4.831% | 5.008% | 5.166% | 5.593% | 5.624% | 5.977% | 4.989% | 4.989% | 4.533% | 4.798% | 5.591% | 6.642% | 6.596% | 6.597% | 6.308% | 5.906% | 5.102% | 3.879%
26 | 14 | 2020 | Winter | Q, [MVAr] | Expected | - | -0.57846 | -0.59741 | -0.71898 | -0.68105 | -0.64697 | -0.92988 | -1.0155 | -1.0512 | -1.0836 | -1.1731 | -1.1799 | -1.254 | -1.0465 | -1.0466 | -0.9517 | -1.0077 | -1.174 | -1.3934 | -1.3839 | -1.385 | -1.3249 | -1.24 | -1.0718 | -0.81623
26 | 14 | 2020 | Winter | Q, [%] | Expected | - | 0.027546 | 0.028448 | 0.034237 | 0.032431 | 0.030808 | 0.04428 | 0.048359 | 0.050055 | 0.051602 | 0.055864 | 0.056187 | 0.059715 | 0.049832 | 0.04984 | 0.045319 | 0.047987 | 0.055905 | 0.06635 | 0.065901 | 0.065953 | 0.06309 | 0.059046 | 0.051037 | 0.038868
14 | 26 | 2020 | Winter | S, [MVA] | Expected | - | 2.4082 | 2.3237 | 2.5292 | 2.237 | 2.3011 | 2.741 | 3.1935 | 3.8651 | 4.1928 | 4.2367 | 4.2056 | 4.2087 | 4.2572 | 4.1153 | 3.7645 | 3.6536 | 3.7295 | 4.29 | 4.1771 | 3.8304 | 3.6416 | 3.8162 | 3.4771 | 2.8938
14 | 26 | 2020 | Winter | S, [%] | Expected | - | 11.47% | 11.07% | 12.04% | 10.65% | 10.96% | 13.05% | 15.21% | 18.41% | 19.97% | 20.17% | 20.03% | 20.04% | 20.27% | 19.6% | 17.93% | 17.4% | 17.76% | 20.43% | 19.89% | 18.24% | 17.34% | 18.17% | 16.56% | 13.78%
26 | 14 | 2020 | Winter | S, [MVA] | Expected | - | 2.4099 | 2.3254 | 2.531 | 2.2387 | 2.3028 | 2.7431 | 3.1958 | 3.868 | 4.1961 | 4.24 | 4.2088 | 4.2119 | 4.2606 | 4.1185 | 3.7674 | 3.6563 | 3.7323 | 4.2932 | 4.1802 | 3.8331 | 3.6442 | 3.819 | 3.4796 | 2.8958
26 | 14 | 2020 | Winter | S, [%] | Expected | - | 11.48% | 11.07% | 12.05% | 10.66% | 10.97% | 13.06% | 15.22% | 18.42% | 19.98% | 20.19% | 20.04% | 20.06% | 20.29% | 19.61% | 17.94% | 17.41% | 17.77% | 20.44% | 19.91% | 18.25% | 17.35% | 18.19% | 16.57% | 13.79%
14 | 16 | 2020 | Winter | P, [MW] | Expected | - | 0.45415 | 0.43799 | 0.43799 | 0.43799 | 0.44921 | 0.47277 | 0.67883 | 0.84637 | 0.84903 | 0.88965 | 0.9104 | 0.77481 | 0.84358 | 0.84358 | 0.7161 | 0.73347 | 0.81256 | 1.0003 | 1.055 | 0.93696 | 0.89507 | 0.86992 | 0.7103 | 0.6238
14 | 16 | 2020 | Winter | P, [%] | Expected | - | 2.163% | 2.086% | 2.086% | 2.086% | 2.139% | 2.251% | 3.233% | 4.03% | 4.043% | 4.236% | 4.335% | 3.69% | 4.017% | 4.017% | 3.41% | 3.493% | 3.869% | 4.763% | 5.024% | 4.462% | 4.262% | 4.142% | 3.382% | 2.97%
16 | 14 | 2020 | Winter | P, [MW] | Expected | - | -0.4541 | -0.43794 | -0.43794 | -0.43794 | -0.44916 | -0.47272 | -0.67873 | -0.84621 | -0.84887 | -0.88947 | -0.91022 | -0.77468 | -0.84341 | -0.84341 | -0.71598 | -0.73334 | -0.8124 | -1 | -1.0547 | -0.93676 | -0.89489 | -0.86975 | -0.71018 | -0.62372
16 | 14 | 2020 | Winter | P, [%] | Expected | - | 2.162% | 2.085% | 2.085% | 2.085% | 2.139% | 2.251% | 3.232% | 4.03% | 4.042% | 4.236% | 4.334% | 3.689% | 4.016% | 4.016% | 3.409% | 3.492% | 3.869% | 4.762% | 5.022% | 4.461% | 4.261% | 4.142% | 3.382% | 2.97%
14 | 16 | 2020 | Winter | Q, [MVAr] | Expected | - | 0.13228 | 0.12743 | 0.12743 | 0.12743 | 0.1308 | 0.13787 | 0.19975 | 0.25008 | 0.25088 | 0.26308 | 0.26932 | 0.22858 | 0.24924 | 0.24924 | 0.21094 | 0.21616 | 0.23992 | 0.29632 | 0.31275 | 0.27729 | 0.26471 | 0.25715 | 0.2092 | 0.18323
14 | 16 | 2020 | Winter | Q, [%] | Expected | - | 0.6299% | 0.6068% | 0.6068% | 0.6068% | 0.6229% | 0.6565% | 0.9512% | 1.191% | 1.195% | 1.253% | 1.282% | 1.088% | 1.187% | 1.187% | 1.004% | 1.029% | 1.142% | 1.411% | 1.489% | 1.32% | 1.261% | 1.225% | 0.9962% | 0.8725%
16 | 14 | 2020 | Winter | Q, [MVAr] | Expected | - | -0.13623 | -0.13138 | -0.13138 | -0.13138 | -0.13475 | -0.14181 | -0.20362 | -0.25386 | -0.25466 | -0.26684 | -0.27306 | -0.2324 | -0.25302 | -0.25302 | -0.21479 | -0.22 | -0.24372 | -0.30001 | -0.31641 | -0.28103 | -0.26847 | -0.26092 | -0.21306 | -0.18711
16 | 14 | 2020 | Winter | Q, [%] | Expected | - | 0.0064871 | 0.0062563 | 0.0062563 | 0.0062563 | 0.0064166 | 0.0067531 | 0.0096961 | 0.012089 | 0.012127 | 0.012707 | 0.013003 | 0.011067 | 0.012049 | 0.012049 | 0.010228 | 0.010476 | 0.011606 | 0.014286 | 0.015067 | 0.013382 | 0.012784 | 0.012425 | 0.010145 | 0.0089102
14 | 16 | 2020 | Winter | S, [MVA] | Expected | - | 0.47302 | 0.45615 | 0.45615 | 0.45615 | 0.46786 | 0.49246 | 0.70761 | 0.88254 | 0.88532 | 0.92773 | 0.9494 | 0.80783 | 0.87963 | 0.87963 | 0.74652 | 0.76466 | 0.84724 | 1.0432 | 1.1003 | 0.97713 | 0.93339 | 0.90713 | 0.74047 | 0.65016
14 | 16 | 2020 | Winter | S, [%] | Expected | - | 2.252% | 2.172% | 2.172% | 2.172% | 2.228% | 2.345% | 3.37% | 4.203% | 4.216% | 4.418% | 4.521% | 3.847% | 4.189% | 4.189% | 3.555% | 3.641% | 4.034% | 4.968% | 5.24% | 4.653% | 4.445% | 4.32% | 3.526% | 3.096%
16 | 14 | 2020 | Winter | S, [MVA] | Expected | - | 0.47409 | 0.45723 | 0.45723 | 0.45723 | 0.46894 | 0.49353 | 0.70861 | 0.88347 | 0.88625 | 0.92863 | 0.95029 | 0.80879 | 0.88055 | 0.88055 | 0.7475 | 0.76563 | 0.84817 | 1.0441 | 1.1011 | 0.97801 | 0.93429 | 0.90804 | 0.74145 | 0.65118
16 | 14 | 2020 | Winter | S, [%] | Expected | - | 2.258% | 2.177% | 2.177% | 2.177% | 2.233% | 2.35% | 3.374% | 4.207% | 4.22% | 4.422% | 4.525% | 3.851% | 4.193% | 4.193% | 3.56% | 3.646% | 4.039% | 4.972% | 5.244% | 4.657% | 4.449% | 4.324% | 3.531% | 3.101%
17 | 14 | 2020 | Winter | P, [MW] | Expected | - | -3.5702 | -3.2115 | -3.0687 | -3.0253 | -3.1481 | -3.5861 | -4.5371 | -5.3417 | -5.8348 | -6.0881 | -6.2484 | -6.2909 | -6.1602 | -5.9184 | -5.5827 | -5.4511 | -5.5383 | -5.9895 | -5.8542 | -5.653 | -5.4382 | -5.2893 | -4.7793 | -4.1919
17 | 14 | 2020 | Winter | P, [%] | Expected | - | 15.52% | 13.96% | 13.34% | 13.15% | 13.69% | 15.59% | 19.73% | 23.22% | 25.37% | 26.47% | 27.17% | 27.35% | 26.78% | 25.73% | 24.27% | 23.7% | 24.08% | 26.04% | 25.45% | 24.58% | 23.64% | 23% | 20.78% | 18.23%
14 | 17 | 2020 | Winter | P, [MW] | Expected | - | 3.572 | 3.213 | 3.0701 | 3.0266 | 3.1496 | 3.588 | 4.5401 | 5.3459 | 5.8398 | 6.0936 | 6.2542 | 6.2967 | 6.1658 | 5.9236 | 5.5873 | 5.4555 | 5.5428 | 5.9948 | 5.8592 | 5.6576 | 5.4426 | 5.2934 | 4.7826 | 4.1944
14 | 17 | 2020 | Winter | P, [%] | Expected | - | 15.53% | 13.97% | 13.35% | 13.16% | 13.69% | 15.6% | 19.74% | 23.24% | 25.39% | 26.49% | 27.19% | 27.38% | 26.81% | 25.75% | 24.29% | 23.72% | 24.1% | 26.06% | 25.47% | 24.6% | 23.66% | 23.01% | 20.79% | 18.24%
17 | 14 | 2020 | Winter | Q, [MVAr] | Expected | - | -0.31288 | -0.27096 | -0.34249 | -0.24766 | -0.20432 | -0.27956 | -0.39431 | -0.48856 | -0.61383 | -0.69224 | -0.72726 | -0.72727 | -0.70192 | -0.65695 | -0.58113 | -0.49491 | -0.52921 | -0.65466 | -0.65455 | -0.54101 | -0.46603 | -0.40037 | -0.35212 | -0.34014
17 | 14 | 2020 | Winter | Q, [%] | Expected | - | 1.36% | 1.178% | 1.489% | 1.077% | 0.8883% | 1.215% | 1.714% | 2.124% | 2.669% | 3.01% | 3.162% | 3.162% | 3.052% | 2.856% | 2.527% | 2.152% | 2.301% | 2.846% | 2.846% | 2.352% | 2.026% | 1.741% | 1.531% | 1.479%
14 | 17 | 2020 | Winter | Q, [MVAr] | Expected | - | 0.23757 | 0.19541 | 0.26685 | 0.17199 | 0.12872 | 0.20426 | 0.31983 | 0.41493 | 0.54078 | 0.61948 | 0.65469 | 0.65474 | 0.62924 | 0.58396 | 0.50774 | 0.42136 | 0.45576 | 0.58177 | 0.58148 | 0.46768 | 0.39245 | 0.32663 | 0.27786 | 0.26533
14 | 17 | 2020 | Winter | Q, [%] | Expected | - | 0.010329 | 0.0084963 | 0.011602 | 0.007478 | 0.0055967 | 0.0088811 | 0.013906 | 0.01804 | 0.023512 | 0.026934 | 0.028465 | 0.028467 | 0.027358 | 0.02539 | 0.022076 | 0.01832 | 0.019816 | 0.025294 | 0.025282 | 0.020334 | 0.017063 | 0.014201 | 0.012081 | 0.011536
17 | 14 | 2020 | Winter | S, [MVA] | Expected | - | 3.584 | 3.2229 | 3.088 | 3.0356 | 3.155 | 3.597 | 4.5544 | 5.3646 | 5.8695 | 6.1306 | 6.2925 | 6.3353 | 6.2028 | 5.9566 | 5.6155 | 5.4752 | 5.5649 | 6.0261 | 5.8916 | 5.6792 | 5.4583 | 5.3044 | 4.7922 | 4.2057
17 | 14 | 2020 | Winter | S, [%] | Expected | - | 15.58% | 14.01% | 13.43% | 13.2% | 13.72% | 15.64% | 19.8% | 23.32% | 25.52% | 26.65% | 27.36% | 27.54% | 26.97% | 25.9% | 24.42% | 23.81% | 24.2% | 26.2% | 25.62% | 24.69% | 23.73% | 23.06% | 20.84% | 18.29%
14 | 17 | 2020 | Winter | S, [MVA] | Expected | - | 3.5801 | 3.2189 | 3.0819 | 3.0317 | 3.1525 | 3.5939 | 4.5516 | 5.3629 | 5.8676 | 6.1285 | 6.2904 | 6.3333 | 6.2007 | 5.9543 | 5.6131 | 5.4735 | 5.563 | 6.0241 | 5.8891 | 5.6773 | 5.4568 | 5.3035 | 4.7907 | 4.2028
14 | 17 | 2020 | Winter | S, [%] | Expected | - | 15.57% | 14% | 13.4% | 13.18% | 13.71% | 15.63% | 19.79% | 23.32% | 25.51% | 26.65% | 27.35% | 27.54% | 26.96% | 25.89% | 24.4% | 23.8% | 24.19% | 26.19% | 25.6% | 24.68% | 23.73% | 23.06% | 20.83% | 18.27%
20 | 23 | 2020 | Winter | P, [MW] | Expected | - | -1.5464 | -1.4385 | -1.3465 | -1.3583 | -1.3948 | -1.382 | -1.6964 | -1.9957 | -2.2319 | -2.2706 | -2.307 | -2.2902 | -2.3527 | -2.304 | -2.1709 | -2.121 | -2.1284 | -2.3065 | -2.2196 | -2.1113 | -1.9986 | -1.7898 | -1.642 | -1.6075
20 | 23 | 2020 | Winter | P, [%] | Expected | - | 7.364% | 6.85% | 6.412% | 6.468% | 6.642% | 6.581% | 8.078% | 9.503% | 10.63% | 10.81% | 10.99% | 10.91% | 11.2% | 10.97% | 10.34% | 10.1% | 10.14% | 10.98% | 10.57% | 10.05% | 9.517% | 8.523% | 7.819% | 7.655%
23 | 20 | 2020 | Winter | P, [MW] | Expected | - | 1.5469 | 1.439 | 1.3468 | 1.3587 | 1.3952 | 1.3824 | 1.697 | 1.9966 | 2.233 | 2.2718 | 2.3081 | 2.2913 | 2.3539 | 2.3052 | 2.1719 | 2.122 | 2.1294 | 2.3076 | 2.2206 | 2.1123 | 1.9995 | 1.7905 | 1.6425 | 1.6081
23 | 20 | 2020 | Winter | P, [%] | Expected | - | 7.366% | 6.852% | 6.414% | 6.47% | 6.644% | 6.583% | 8.081% | 9.508% | 10.63% | 10.82% | 10.99% | 10.91% | 11.21% | 10.98% | 10.34% | 10.1% | 10.14% | 10.99% | 10.57% | 10.06% | 9.521% | 8.526% | 7.822% | 7.658%
20 | 23 | 2020 | Winter | Q, [MVAr] | Expected | - | 0.11028 | 0.10595 | 0.096306 | 0.13275 | 0.13489 | 0.20135 | 0.30584 | 0.32411 | 0.36242 | 0.41413 | 0.42951 | 0.45627 | 0.3686 | 0.36178 | 0.3214 | 0.34368 | 0.41515 | 0.51858 | 0.51427 | 0.51196 | 0.48367 | 0.37248 | 0.29283 | 0.22043
20 | 23 | 2020 | Winter | Q, [%] | Expected | - | 0.5251% | 0.5045% | 0.4586% | 0.6322% | 0.6424% | 0.9588% | 1.456% | 1.543% | 1.726% | 1.972% | 2.045% | 2.173% | 1.755% | 1.723% | 1.53% | 1.637% | 1.977% | 2.469% | 2.449% | 2.438% | 2.303% | 1.774% | 1.394% | 1.05%
23 | 20 | 2020 | Winter | Q, [MVAr] | Expected | - | -0.1136 | -0.10937 | -0.0998 | -0.13623 | -0.13835 | -0.2048 | -0.30899 | -0.32693 | -0.36494 | -0.41659 | -0.43192 | -0.4587 | -0.37096 | -0.3642 | -0.32401 | -0.34636 | -0.4178 | -0.52095 | -0.51677 | -0.51461 | -0.48646 | -0.37553 | -0.29605 | -0.22368
23 | 20 | 2020 | Winter | Q, [%] | Expected | - | 0.0054095 | 0.005208 | 0.0047524 | 0.0064873 | 0.0065879 | 0.0097525 | 0.014714 | 0.015568 | 0.017378 | 0.019837 | 0.020568 | 0.021843 | 0.017665 | 0.017343 | 0.015429 | 0.016493 | 0.019895 | 0.024807 | 0.024608 | 0.024505 | 0.023165 | 0.017883 | 0.014098 | 0.010652
20 | 23 | 2020 | Winter | S, [MVA] | Expected | - | 1.5505 | 1.4429 | 1.35 | 1.365 | 1.4019 | 1.3966 | 1.7241 | 2.0221 | 2.2613 | 2.3082 | 2.3467 | 2.3352 | 2.3817 | 2.3323 | 2.1947 | 2.1493 | 2.1692 | 2.3642 | 2.2785 | 2.1726 | 2.0564 | 1.8286 | 1.6685 | 1.623
20 | 23 | 2020 | Winter | S, [%] | Expected | - | 7.383% | 6.871% | 6.429% | 6.5% | 6.676% | 6.651% | 8.21% | 9.629% | 10.77% | 10.99% | 11.17% | 11.12% | 11.34% | 11.11% | 10.45% | 10.23% | 10.33% | 11.26% | 10.85% | 10.35% | 9.792% | 8.708% | 7.945% | 7.729%
23 | 20 | 2020 | Winter | S, [MVA] | Expected | - | 1.5512 | 1.4436 | 1.3507 | 1.3657 | 1.4027 | 1.3975 | 1.7253 | 2.0234 | 2.2628 | 2.3097 | 2.3483 | 2.3368 | 2.3832 | 2.3338 | 2.196 | 2.1507 | 2.1707 | 2.3659 | 2.2801 | 2.1742 | 2.0579 | 1.8299 | 1.6696 | 1.624
23 | 20 | 2020 | Winter | S, [%] | Expected | - | 7.387% | 6.874% | 6.432% | 6.504% | 6.679% | 6.655% | 8.216% | 9.635% | 10.78% | 11% | 11.18% | 11.13% | 11.35% | 11.11% | 10.46% | 10.24% | 10.34% | 11.27% | 10.86% | 10.35% | 9.8% | 8.714% | 7.95% | 7.733%
20 | 21 | 2020 | Winter | P, [MW] | Expected | - | -1.6669 | -1.5521 | -1.4552 | -1.4697 | -1.5055 | -1.5142 | -1.8553 | -2.163 | -2.4064 | -2.4561 | -2.4958 | -2.4841 | -2.524 | -2.4741 | -2.3365 | -2.2923 | -2.3168 | -2.5149 | -2.4251 | -2.3155 | -2.1937 | -1.9727 | -1.804 | -1.7458
20 | 21 | 2020 | Winter | P, [%] | Expected | - | 7.938% | 7.391% | 6.929% | 6.999% | 7.169% | 7.211% | 8.835% | 10.3% | 11.46% | 11.7% | 11.88% | 11.83% | 12.02% | 11.78% | 11.13% | 10.92% | 11.03% | 11.98% | 11.55% | 11.03% | 10.45% | 9.394% | 8.59% | 8.313%
21 | 20 | 2020 | Winter | P, [MW] | Expected | - | 1.6675 | 1.5526 | 1.4556 | 1.4702 | 1.506 | 1.5148 | 1.8561 | 2.1641 | 2.4077 | 2.4575 | 2.4972 | 2.4856 | 2.5255 | 2.4755 | 2.3377 | 2.2935 | 2.3181 | 2.5164 | 2.4265 | 2.3168 | 2.1949 | 1.9736 | 1.8047 | 1.7465
21 | 20 | 2020 | Winter | P, [%] | Expected | - | 7.941% | 7.393% | 6.932% | 7.001% | 7.171% | 7.213% | 8.839% | 10.31% | 11.47% | 11.7% | 11.89% | 11.84% | 12.03% | 11.79% | 11.13% | 10.92% | 11.04% | 11.98% | 11.55% | 11.03% | 10.45% | 9.398% | 8.594% | 8.317%
20 | 21 | 2020 | Winter | Q, [MVAr] | Expected | - | 0.40408 | 0.3831 | 0.35782 | 0.39892 | 0.39503 | 0.49051 | 0.63481 | 0.66694 | 0.71376 | 0.777 | 0.79568 | 0.82796 | 0.70832 | 0.70118 | 0.66143 | 0.69369 | 0.7878 | 0.90952 | 0.89831 | 0.89511 | 0.85228 | 0.73804 | 0.62813 | 0.52083
20 | 21 | 2020 | Winter | Q, [%] | Expected | - | 1.924% | 1.824% | 1.704% | 1.9% | 1.881% | 2.336% | 3.023% | 3.176% | 3.399% | 3.7% | 3.789% | 3.943% | 3.373% | 3.339% | 3.15% | 3.303% | 3.751% | 4.331% | 4.278% | 4.262% | 4.058% | 3.514% | 2.991% | 2.48%
21 | 20 | 2020 | Winter | Q, [MVAr] | Expected | - | -0.40725 | -0.38638 | -0.36119 | -0.40227 | -0.39835 | -0.4938 | -0.63772 | -0.66947 | -0.71593 | -0.77908 | -0.79771 | -0.82999 | -0.71034 | -0.70327 | -0.66373 | -0.69604 | -0.79007 | -0.91144 | -0.90038 | -0.89733 | -0.85469 | -0.74077 | -0.6311 | -0.52388
21 | 20 | 2020 | Winter | Q, [%] | Expected | - | 0.019393 | 0.018399 | 0.0172 | 0.019155 | 0.018969 | 0.023514 | 0.030367 | 0.031879 | 0.034092 | 0.037099 | 0.037986 | 0.039523 | 0.033826 | 0.033489 | 0.031606 | 0.033145 | 0.037623 | 0.043402 | 0.042875 | 0.04273 | 0.0407 | 0.035275 | 0.030052 | 0.024947
20 | 21 | 2020 | Winter | S, [MVA] | Expected | - | 1.7152 | 1.5988 | 1.4986 | 1.5229 | 1.5573 | 1.5918 | 1.9611 | 2.2638 | 2.5105 | 2.5764 | 2.6199 | 2.6187 | 2.6229 | 2.5719 | 2.4286 | 2.3958 | 2.4479 | 2.6749 | 2.5866 | 2.4826 | 2.3536 | 2.1066 | 1.9106 | 1.8219
20 | 21 | 2020 | Winter | S, [%] | Expected | - | 8.168% | 7.613% | 7.136% | 7.252% | 7.416% | 7.58% | 9.338% | 10.78% | 11.95% | 12.27% | 12.48% | 12.47% | 12.49% | 12.25% | 11.56% | 11.41% | 11.66% | 12.74% | 12.32% | 11.82% | 11.21% | 10.03% | 9.098% | 8.676%
21 | 20 | 2020 | Winter | S, [MVA] | Expected | - | 1.7165 | 1.6001 | 1.4998 | 1.5243 | 1.5586 | 1.5933 | 1.9628 | 2.2656 | 2.5124 | 2.5784 | 2.6219 | 2.6207 | 2.6249 | 2.5738 | 2.4305 | 2.3976 | 2.4498 | 2.677 | 2.5887 | 2.4846 | 2.3555 | 2.1084 | 1.9123 | 1.8234
21 | 20 | 2020 | Winter | S, [%] | Expected | - | 8.174% | 7.619% | 7.142% | 7.259% | 7.422% | 7.587% | 9.347% | 10.79% | 11.96% | 12.28% | 12.49% | 12.48% | 12.5% | 12.26% | 11.57% | 11.42% | 11.67% | 12.75% | 12.33% | 11.83% | 11.22% | 10.04% | 9.106% | 8.683%
20 | 26 | 2020 | Winter | P, [MW] | Expected | - | 2.3313 | 2.2362 | 2.4165 | 2.1234 | 2.2033 | 2.5752 | 3.0236 | 3.7205 | 4.0531 | 4.0729 | 4.0373 | 4.0167 | 4.1307 | 3.9813 | 3.6434 | 3.5127 | 3.5371 | 4.0589 | 3.9417 | 3.5663 | 3.3866 | 3.6081 | 3.3045 | 2.7692
20 | 26 | 2020 | Winter | P, [%] | Expected | - | 8.967% | 8.601% | 9.294% | 8.167% | 8.474% | 9.905% | 11.63% | 14.31% | 15.59% | 15.66% | 15.53% | 15.45% | 15.89% | 15.31% | 14.01% | 13.51% | 13.6% | 15.61% | 15.16% | 13.72% | 13.03% | 13.88% | 12.71% | 10.65%
26 | 20 | 2020 | Winter | P, [MW] | Expected | - | -2.3307 | -2.2356 | -2.4159 | -2.1229 | -2.2028 | -2.5744 | -3.0225 | -3.7189 | -4.0513 | -4.071 | -4.0354 | -4.0149 | -4.1288 | -3.9796 | -3.6419 | -3.5113 | -3.5357 | -4.057 | -3.9399 | -3.5648 | -3.3852 | -3.6065 | -3.3033 | -2.7684
26 | 20 | 2020 | Winter | P, [%] | Expected | - | 8.964% | 8.598% | 9.292% | 8.165% | 8.472% | 9.902% | 11.62% | 14.3% | 15.58% | 15.66% | 15.52% | 15.44% | 15.88% | 15.31% | 14.01% | 13.5% | 13.6% | 15.6% | 15.15% | 13.71% | 13.02% | 13.87% | 12.7% | 10.65%
20 | 26 | 2020 | Winter | Q, [MVAr] | Expected | - | -0.64664 | -0.66563 | -0.78708 | -0.74929 | -0.71519 | -0.99786 | -1.0832 | -1.1183 | -1.1505 | -1.24 | -1.2468 | -1.3209 | -1.1133 | -1.1136 | -1.019 | -1.0751 | -1.2413 | -1.4602 | -1.4508 | -1.4522 | -1.3923 | -1.3072 | -1.1392 | -0.88413
20 | 26 | 2020 | Winter | Q, [%] | Expected | - | 2.487% | 2.56% | 3.027% | 2.882% | 2.751% | 3.838% | 4.166% | 4.301% | 4.425% | 4.769% | 4.796% | 5.08% | 4.282% | 4.283% | 3.919% | 4.135% | 4.774% | 5.616% | 5.58% | 5.586% | 5.355% | 5.028% | 4.382% | 3.4%
26 | 20 | 2020 | Winter | Q, [MVAr] | Expected | - | 0.57846 | 0.59741 | 0.71898 | 0.68105 | 0.64697 | 0.92988 | 1.0155 | 1.0512 | 1.0836 | 1.1731 | 1.1799 | 1.254 | 1.0465 | 1.0466 | 0.9517 | 1.0077 | 1.174 | 1.3934 | 1.3839 | 1.385 | 1.3249 | 1.24 | 1.0718 | 0.81623
26 | 20 | 2020 | Winter | Q, [%] | Expected | - | 0.022248 | 0.022977 | 0.027653 | 0.026194 | 0.024883 | 0.035765 | 0.03906 | 0.040429 | 0.041678 | 0.045121 | 0.045382 | 0.048231 | 0.040249 | 0.040256 | 0.036604 | 0.038759 | 0.045154 | 0.05359 | 0.053228 | 0.05327 | 0.050957 | 0.047691 | 0.041222 | 0.031394
20 | 26 | 2020 | Winter | S, [MVA] | Expected | - | 2.4274 | 2.3438 | 2.5509 | 2.2603 | 2.3227 | 2.7672 | 3.2186 | 3.8877 | 4.2152 | 4.2603 | 4.2294 | 4.2336 | 4.2791 | 4.1373 | 3.786 | 3.6765 | 3.7549 | 4.3167 | 4.2041 | 3.8588 | 3.67 | 3.8421 | 3.5013 | 2.9156
20 | 26 | 2020 | Winter | S, [%] | Expected | - | 9.336% | 9.015% | 9.811% | 8.693% | 8.933% | 10.64% | 12.38% | 14.95% | 16.21% | 16.39% | 16.27% | 16.28% | 16.46% | 15.91% | 14.56% | 14.14% | 14.44% | 16.6% | 16.17% | 14.84% | 14.12% | 14.78% | 13.47% | 11.21%
26 | 20 | 2020 | Winter | S, [MVA] | Expected | - | 2.4099 | 2.3254 | 2.531 | 2.2387 | 2.3028 | 2.7431 | 3.1958 | 3.868 | 4.1961 | 4.24 | 4.2088 | 4.2119 | 4.2606 | 4.1185 | 3.7674 | 3.6563 | 3.7323 | 4.2932 | 4.1802 | 3.8331 | 3.6442 | 3.819 | 3.4796 | 2.8958
26 | 20 | 2020 | Winter | S, [%] | Expected | - | 9.269% | 8.944% | 9.735% | 8.61% | 8.857% | 10.55% | 12.29% | 14.88% | 16.14% | 16.31% | 16.19% | 16.2% | 16.39% | 15.84% | 14.49% | 14.06% | 14.35% | 16.51% | 16.08% | 14.74% | 14.02% | 14.69% | 13.38% | 11.14%
22 | 23 | 2020 | Winter | P, [MW] | Expected | - | 2.924 | 2.7366 | 2.5897 | 2.6329 | 2.6624 | 2.8996 | 3.5242 | 3.9218 | 4.2421 | 4.4093 | 4.4851 | 4.5285 | 4.3278 | 4.2641 | 4.0771 | 4.0926 | 4.3007 | 4.7133 | 4.593 | 4.4681 | 4.2507 | 3.896 | 3.5056 | 3.195
22 | 23 | 2020 | Winter | P, [%] | Expected | - | 12.71% | 11.9% | 11.26% | 11.45% | 11.58% | 12.61% | 15.32% | 17.05% | 18.44% | 19.17% | 19.5% | 19.69% | 18.82% | 18.54% | 17.73% | 17.79% | 18.7% | 20.49% | 19.97% | 19.43% | 18.48% | 16.94% | 15.24% | 13.89%
23 | 22 | 2020 | Winter | P, [MW] | Expected | - | -2.9234 | -2.7361 | -2.5892 | -2.6325 | -2.662 | -2.899 | -3.5234 | -3.9208 | -4.241 | -4.4081 | -4.4838 | -4.5272 | -4.3267 | -4.263 | -4.0761 | -4.0915 | -4.2995 | -4.7119 | -4.5917 | -4.4668 | -4.2495 | -3.895 | -3.5048 | -3.1944
23 | 22 | 2020 | Winter | P, [%] | Expected | - | 12.71% | 11.9% | 11.26% | 11.45% | 11.57% | 12.6% | 15.32% | 17.05% | 18.44% | 19.17% | 19.49% | 19.68% | 18.81% | 18.53% | 17.72% | 17.79% | 18.69% | 20.49% | 19.96% | 19.42% | 18.48% | 16.93% | 15.24% | 13.89%
22 | 23 | 2020 | Winter | Q, [MVAr] | Expected | - | -0.64467 | -0.61551 | -0.5703 | -0.60798 | -0.58756 | -0.62835 | -0.71758 | -0.73635 | -0.76015 | -0.78354 | -0.78912 | -0.8031 | -0.73629 | -0.73742 | -0.73336 | -0.75957 | -0.80736 | -0.8466 | -0.83231 | -0.83652 | -0.80853 | -0.77439 | -0.71054 | -0.65399
22 | 23 | 2020 | Winter | Q, [%] | Expected | - | 2.803% | 2.676% | 2.48% | 2.643% | 2.555% | 2.732% | 3.12% | 3.202% | 3.305% | 3.407% | 3.431% | 3.492% | 3.201% | 3.206% | 3.189% | 3.302% | 3.51% | 3.681% | 3.619% | 3.637% | 3.515% | 3.367% | 3.089% | 2.843%
23 | 22 | 2020 | Winter | Q, [MVAr] | Expected | - | 0.56866 | 0.53942 | 0.49414 | 0.53186 | 0.51144 | 0.55234 | 0.64191 | 0.6609 | 0.68492 | 0.70842 | 0.71405 | 0.72808 | 0.66109 | 0.66218 | 0.658 | 0.68423 | 0.73218 | 0.77175 | 0.75736 | 0.76149 | 0.73334 | 0.69895 | 0.63485 | 0.57812
23 | 22 | 2020 | Winter | Q, [%] | Expected | - | 0.024724 | 0.023453 | 0.021484 | 0.023124 | 0.022237 | 0.024015 | 0.027909 | 0.028735 | 0.029779 | 0.030801 | 0.031046 | 0.031656 | 0.028743 | 0.028791 | 0.028609 | 0.029749 | 0.031834 | 0.033554 | 0.032929 | 0.033108 | 0.031884 | 0.030389 | 0.027602 | 0.025136
22 | 23 | 2020 | Winter | S, [MVA] | Expected | - | 2.9942 | 2.805 | 2.6518 | 2.7022 | 2.7265 | 2.967 | 3.5966 | 3.9906 | 4.3101 | 4.4789 | 4.5544 | 4.5995 | 4.3905 | 4.3278 | 4.1428 | 4.1626 | 4.3759 | 4.789 | 4.668 | 4.5458 | 4.3269 | 3.9722 | 3.5769 | 3.2613
22 | 23 | 2020 | Winter | S, [%] | Expected | - | 13.02% | 12.2% | 11.53% | 11.75% | 11.85% | 12.9% | 15.64% | 17.35% | 18.74% | 19.47% | 19.8% | 20% | 19.09% | 18.82% | 18.01% | 18.1% | 19.03% | 20.82% | 20.3% | 19.76% | 18.81% | 17.27% | 15.55% | 14.18%
23 | 22 | 2020 | Winter | S, [MVA] | Expected | - | 2.9782 | 2.7888 | 2.636 | 2.6857 | 2.7106 | 2.9513 | 3.5814 | 3.9763 | 4.2963 | 4.465 | 4.5407 | 4.5857 | 4.3772 | 4.3144 | 4.129 | 4.1484 | 4.3614 | 4.7748 | 4.6538 | 4.5313 | 4.3124 | 3.9572 | 3.5619 | 3.2463
23 | 22 | 2020 | Winter | S, [%] | Expected | - | 12.95% | 12.13% | 11.46% | 11.68% | 11.79% | 12.83% | 15.57% | 17.29% | 18.68% | 19.41% | 19.74% | 19.94% | 19.03% | 18.76% | 17.95% | 18.04% | 18.96% | 20.76% | 20.23% | 19.7% | 18.75% | 17.21% | 15.49% | 14.11%
22 | 21 | 2020 | Winter | P, [MW] | Expected | - | 2.5282 | 2.3636 | 2.2324 | 2.2666 | 2.298 | 2.463 | 2.998 | 3.3674 | 3.6634 | 3.7934 | 3.8578 | 3.8838 | 3.7592 | 3.6998 | 3.5285 | 3.5251 | 3.6751 | 4.0199 | 3.9092 | 3.7891 | 3.6018 | 3.2895 | 2.9691 | 2.7383
22 | 21 | 2020 | Winter | P, [%] | Expected | - | 10.99% | 10.28% | 9.706% | 9.855% | 9.991% | 10.71% | 13.03% | 14.64% | 15.93% | 16.49% | 16.77% | 16.89% | 16.34% | 16.09% | 15.34% | 15.33% | 15.98% | 17.48% | 17% | 16.47% | 15.66% | 14.3% | 12.91% | 11.91%
21 | 22 | 2020 | Winter | P, [MW] | Expected | - | -2.5277 | -2.3633 | -2.2321 | -2.2662 | -2.2977 | -2.4626 | -2.9974 | -3.3666 | -3.6626 | -3.7925 | -3.8569 | -3.8828 | -3.7583 | -3.699 | -3.5277 | -3.5243 | -3.6742 | -4.0188 | -3.9082 | -3.7881 | -3.601 | -3.2888 | -2.9685 | -2.7378
21 | 22 | 2020 | Winter | P, [%] | Expected | - | 10.99% | 10.28% | 9.705% | 9.853% | 9.99% | 10.71% | 13.03% | 14.64% | 15.92% | 16.49% | 16.77% | 16.88% | 16.34% | 16.08% | 15.34% | 15.32% | 15.97% | 17.47% | 16.99% | 16.47% | 15.66% | 14.3% | 12.91% | 11.9%
22 | 21 | 2020 | Winter | Q, [MVAr] | Expected | - | 0.37677 | 0.34801 | 0.33896 | 0.31748 | 0.31706 | 0.37781 | 0.42766 | 0.45727 | 0.46328 | 0.4804 | 0.48644 | 0.4918 | 0.44689 | 0.44458 | 0.4505 | 0.45906 | 0.49046 | 0.51563 | 0.50588 | 0.4985 | 0.47577 | 0.49859 | 0.45672 | 0.39134
22 | 21 | 2020 | Winter | Q, [%] | Expected | - | 1.638% | 1.513% | 1.474% | 1.38% | 1.379% | 1.643% | 1.859% | 1.988% | 2.014% | 2.089% | 2.115% | 2.138% | 1.943% | 1.933% | 1.959% | 1.996% | 2.132% | 2.242% | 2.199% | 2.167% | 2.069% | 2.168% | 1.986% | 1.701%
21 | 22 | 2020 | Winter | Q, [MVAr] | Expected | - | -0.45297 | -0.42426 | -0.41526 | -0.39376 | -0.39334 | -0.45402 | -0.50363 | -0.53306 | -0.5389 | -0.55595 | -0.56194 | -0.56729 | -0.52248 | -0.52021 | -0.52622 | -0.53478 | -0.56607 | -0.59101 | -0.58133 | -0.57402 | -0.5514 | -0.57441 | -0.53271 | -0.46744
21 | 22 | 2020 | Winter | Q, [%] | Expected | - | 0.019694 | 0.018446 | 0.018055 | 0.01712 | 0.017102 | 0.01974 | 0.021897 | 0.023177 | 0.023431 | 0.024172 | 0.024432 | 0.024665 | 0.022717 | 0.022618 | 0.022879 | 0.023251 | 0.024612 | 0.025696 | 0.025275 | 0.024957 | 0.023974 | 0.024974 | 0.023161 | 0.020324
22 | 21 | 2020 | Winter | S, [MVA] | Expected | - | 2.5563 | 2.3895 | 2.258 | 2.289 | 2.3202 | 2.4918 | 3.0285 | 3.3987 | 3.6932 | 3.8243 | 3.889 | 3.9153 | 3.7863 | 3.7271 | 3.5575 | 3.555 | 3.708 | 4.0532 | 3.9421 | 3.822 | 3.6334 | 3.327 | 3.0041 | 2.7665
22 | 21 | 2020 | Winter | S, [%] | Expected | - | 11.11% | 10.39% | 9.817% | 9.952% | 10.09% | 10.83% | 13.17% | 14.78% | 16.06% | 16.63% | 16.91% | 17.02% | 16.46% | 16.2% | 15.47% | 15.46% | 16.12% | 17.62% | 17.14% | 16.62% | 15.8% | 14.47% | 13.06% | 12.03%
21 | 22 | 2020 | Winter | S, [MVA] | Expected | - | 2.5683 | 2.4015 | 2.2704 | 2.3005 | 2.3315 | 2.5041 | 3.0396 | 3.4091 | 3.7028 | 3.8338 | 3.8984 | 3.9247 | 3.7952 | 3.7362 | 3.5672 | 3.5649 | 3.7179 | 4.0626 | 3.9516 | 3.8318 | 3.6434 | 3.3386 | 3.0161 | 2.7779
21 | 22 | 2020 | Winter | S, [%] | Expected | - | 11.17% | 10.44% | 9.871% | 10% | 10.14% | 10.89% | 13.22% | 14.82% | 16.1% | 16.67% | 16.95% | 17.06% | 16.5% | 16.24% | 15.51% | 15.5% | 16.16% | 17.66% | 17.18% | 16.66% | 15.84% | 14.52% | 13.11% | 12.08%
23 | 24 | 2020 | Winter | P, [MW] | Expected | - | 0.68829 | 0.64861 | 0.62125 | 0.63691 | 0.63344 | 0.75838 | 0.91325 | 0.96222 | 1.0041 | 1.0683 | 1.088 | 1.1181 | 0.98646 | 0.97899 | 0.95216 | 0.98486 | 1.0852 | 1.2023 | 1.1857 | 1.1774 | 1.1251 | 1.0524 | 0.93123 | 0.7932
23 | 24 | 2020 | Winter | P, [%] | Expected | - | 3.278% | 3.089% | 2.958% | 3.033% | 3.016% | 3.611% | 4.349% | 4.582% | 4.781% | 5.087% | 5.181% | 5.324% | 4.697% | 4.662% | 4.534% | 4.69% | 5.167% | 5.725% | 5.646% | 5.607% | 5.358% | 5.011% | 4.434% | 3.777%
24 | 23 | 2020 | Winter | P, [MW] | Expected | - | -0.68818 | -0.64852 | -0.62116 | -0.63682 | -0.63335 | -0.75826 | -0.91307 | -0.96202 | -1.0039 | -1.068 | -1.0877 | -1.1178 | -0.98626 | -0.97878 | -0.95196 | -0.98466 | -1.0849 | -1.202 | -1.1854 | -1.1771 | -1.1249 | -1.0521 | -0.93105 | -0.79306
24 | 23 | 2020 | Winter | P, [%] | Expected | - | 3.277% | 3.088% | 2.958% | 3.032% | 3.016% | 3.611% | 4.348% | 4.581% | 4.78% | 5.086% | 5.18% | 5.323% | 4.696% | 4.661% | 4.533% | 4.689% | 5.166% | 5.724% | 5.645% | 5.605% | 5.357% | 5.01% | 4.434% | 3.776%
23 | 24 | 2020 | Winter | Q, [MVAr] | Expected | - | -0.22946 | -0.21697 | -0.19912 | -0.19976 | -0.18849 | -0.17569 | -0.16834 | -0.16886 | -0.16185 | -0.14776 | -0.1429 | -0.13652 | -0.14693 | -0.15086 | -0.16887 | -0.1708 | -0.15903 | -0.1272 | -0.1221 | -0.12525 | -0.12527 | -0.16355 | -0.17128 | -0.17913
23 | 24 | 2020 | Winter | Q, [%] | Expected | - | 1.093% | 1.033% | 0.9482% | 0.9512% | 0.8976% | 0.8366% | 0.8016% | 0.8041% | 0.7707% | 0.7036% | 0.6805% | 0.6501% | 0.6997% | 0.7184% | 0.8041% | 0.8133% | 0.7573% | 0.6057% | 0.5814% | 0.5964% | 0.5965% | 0.7788% | 0.8156% | 0.853%
24 | 23 | 2020 | Winter | Q, [MVAr] | Expected | - | 0.2256 | 0.21308 | 0.19522 | 0.19587 | 0.1846 | 0.17185 | 0.16457 | 0.16511 | 0.15813 | 0.14408 | 0.13923 | 0.13286 | 0.1432 | 0.14712 | 0.16512 | 0.16707 | 0.15536 | 0.1236 | 0.11849 | 0.12163 | 0.12162 | 0.15986 | 0.16752 | 0.1753
24 | 23 | 2020 | Winter | Q, [%] | Expected | - | 0.010743 | 0.010147 | 0.0092963 | 0.0093271 | 0.0087906 | 0.0081832 | 0.0078367 | 0.0078625 | 0.0075299 | 0.0068608 | 0.0066301 | 0.0063267 | 0.0068189 | 0.0070058 | 0.0078628 | 0.0079556 | 0.0073979 | 0.0058858 | 0.0056423 | 0.0057921 | 0.0057913 | 0.0076125 | 0.0079771 | 0.0083477
23 | 24 | 2020 | Winter | S, [MVA] | Expected | - | 0.72553 | 0.68401 | 0.65254 | 0.66752 | 0.66131 | 0.77862 | 0.9289 | 0.97735 | 1.0175 | 1.0791 | 1.0979 | 1.1269 | 0.99745 | 0.99097 | 0.96724 | 0.99992 | 1.0972 | 1.2092 | 1.1921 | 1.1842 | 1.1323 | 1.0652 | 0.94723 | 0.81349
23 | 24 | 2020 | Winter | S, [%] | Expected | - | 3.455% | 3.257% | 3.107% | 3.179% | 3.149% | 3.708% | 4.423% | 4.654% | 4.845% | 5.138% | 5.228% | 5.366% | 4.75% | 4.719% | 4.606% | 4.762% | 5.225% | 5.758% | 5.676% | 5.639% | 5.392% | 5.073% | 4.511% | 3.874%
24 | 23 | 2020 | Winter | S, [MVA] | Expected | - | 0.72422 | 0.68269 | 0.65128 | 0.66628 | 0.66011 | 0.77763 | 0.92805 | 0.97651 | 1.0167 | 1.0783 | 1.0972 | 1.1262 | 0.9967 | 0.99021 | 0.9664 | 0.99908 | 1.0964 | 1.2085 | 1.1914 | 1.1835 | 1.1316 | 1.0644 | 0.94637 | 0.81252
24 | 23 | 2020 | Winter | S, [%] | Expected | - | 3.449% | 3.251% | 3.101% | 3.173% | 3.143% | 3.703% | 4.419% | 4.65% | 4.842% | 5.135% | 5.225% | 5.363% | 4.746% | 4.715% | 4.602% | 4.758% | 5.221% | 5.755% | 5.673% | 5.636% | 5.389% | 5.069% | 4.507% | 3.869%
10 | 11 | 2020 | Winter | P, [MW] | Expected | - | -0.87044 | -0.87383 | -0.87398 | -0.87239 | -0.8648 | -0.82479 | -0.81606 | -0.81883 | -0.81965 | -0.82117 | -0.82169 | -0.82224 | -0.81661 | -0.81526 | -0.80924 | -0.81701 | -0.82009 | -0.8271 | -0.82311 | -0.82194 | -0.81999 | -0.81801 | -0.81491 | -0.81977
10 | 11 | 2020 | Winter | P, [%] | Expected | - | 10.88% | 10.92% | 10.92% | 10.9% | 10.81% | 10.31% | 10.2% | 10.24% | 10.25% | 10.26% | 10.27% | 10.28% | 10.21% | 10.19% | 10.12% | 10.21% | 10.25% | 10.34% | 10.29% | 10.27% | 10.25% | 10.23% | 10.19% | 10.25%
11 | 10 | 2020 | Winter | P, [MW] | Expected | - | 0.87105 | 0.87444 | 0.87459 | 0.873 | 0.86541 | 0.82536 | 0.81661 | 0.81937 | 0.82019 | 0.82171 | 0.82223 | 0.82279 | 0.81716 | 0.81581 | 0.8098 | 0.81757 | 0.82063 | 0.82764 | 0.82365 | 0.82248 | 0.82053 | 0.81855 | 0.81546 | 0.82035
11 | 10 | 2020 | Winter | P, [%] | Expected | - | 10.89% | 10.93% | 10.93% | 10.91% | 10.82% | 10.32% | 10.21% | 10.24% | 10.25% | 10.27% | 10.28% | 10.28% | 10.21% | 10.2% | 10.12% | 10.22% | 10.26% | 10.35% | 10.3% | 10.28% | 10.26% | 10.23% | 10.19% | 10.25%
10 | 11 | 2020 | Winter | Q, [MVAr] | Expected | - | 0.11988 | 0.096541 | 0.074794 | 0.074476 | 0.12316 | 0.20706 | 0.16545 | 0.11497 | 0.063634 | 0.088967 | 0.10767 | 0.10742 | 0.16446 | 0.18036 | 0.21382 | 0.16126 | 0.11983 | 0.0096247 | 0.032953 | 0.062944 | 0.095599 | 0.12159 | 0.18432 | 0.22235
10 | 11 | 2020 | Winter | Q, [%] | Expected | - | 1.499% | 1.207% | 0.9349% | 0.931% | 1.539% | 2.588% | 2.068% | 1.437% | 0.7954% | 1.112% | 1.346% | 1.343% | 2.056% | 2.254% | 2.673% | 2.016% | 1.498% | 0.1203% | 0.4119% | 0.7868% | 1.195% | 1.52% | 2.304% | 2.779%
11 | 10 | 2020 | Winter | Q, [MVAr] | Expected | - | -0.11306 | -0.089725 | -0.068009 | -0.067721 | -0.11642 | -0.20068 | -0.15933 | -0.10892 | -0.057637 | -0.082942 | -0.10161 | -0.10136 | -0.15834 | -0.17421 | -0.20764 | -0.15514 | -0.11377 | -0.0035717 | -0.02696 | -0.056946 | -0.089584 | -0.11554 | -0.17817 | -0.21599
11 | 10 | 2020 | Winter | Q, [%] | Expected | - | 0.014133 | 0.011216 | 0.0085012 | 0.0084651 | 0.014553 | 0.025085 | 0.019916 | 0.013615 | 0.0072046 | 0.010368 | 0.012701 | 0.012669 | 0.019792 | 0.021776 | 0.025955 | 0.019393 | 0.014221 | 0.00044646 | 0.00337 | 0.0071183 | 0.011198 | 0.014443 | 0.022271 | 0.026999
10 | 11 | 2020 | Winter | S, [MVA] | Expected | - | 0.87961 | 0.8795 | 0.87754 | 0.87563 | 0.87426 | 0.8511 | 0.833 | 0.82821 | 0.82459 | 0.82652 | 0.82891 | 0.82946 | 0.83308 | 0.83498 | 0.83715 | 0.83331 | 0.8293 | 0.82843 | 0.82429 | 0.82478 | 0.8259 | 0.82803 | 0.83563 | 0.84939
10 | 11 | 2020 | Winter | S, [%] | Expected | - | 11% | 10.99% | 10.97% | 10.95% | 10.93% | 10.64% | 10.41% | 10.35% | 10.31% | 10.33% | 10.36% | 10.37% | 10.41% | 10.44% | 10.46% | 10.42% | 10.37% | 10.36% | 10.3% | 10.31% | 10.32% | 10.35% | 10.45% | 10.62%
11 | 10 | 2020 | Winter | S, [MVA] | Expected | - | 0.87932 | 0.87939 | 0.87759 | 0.87569 | 0.87394 | 0.85013 | 0.83235 | 0.82792 | 0.82468 | 0.82643 | 0.82869 | 0.82924 | 0.83244 | 0.83421 | 0.83613 | 0.83269 | 0.82899 | 0.82893 | 0.82461 | 0.82488 | 0.82576 | 0.8277 | 0.83484 | 0.8483
11 | 10 | 2020 | Winter | S, [%] | Expected | - | 10.99% | 10.99% | 10.97% | 10.95% | 10.92% | 10.63% | 10.4% | 10.35% | 10.31% | 10.33% | 10.36% | 10.37% | 10.41% | 10.43% | 10.45% | 10.41% | 10.36% | 10.36% | 10.31% | 10.31% | 10.32% | 10.35% | 10.44% | 10.6%
13 | 14 | 2020 | Winter | P, [MW] | Expected | - | 4.8949 | 4.3071 | 3.8437 | 3.941 | 4.0584 | 4.7431 | 6.4631 | 7.4695 | 8.1806 | 8.508 | 8.6699 | 8.7167 | 8.4567 | 8.2817 | 7.8796 | 7.9016 | 8.2426 | 8.9351 | 8.7386 | 8.4931 | 8.0858 | 7.3522 | 6.4453 | 5.6349
13 | 14 | 2020 | Winter | P, [%] | Expected | - | 12.24% | 10.77% | 9.609% | 9.852% | 10.15% | 11.86% | 16.16% | 18.67% | 20.45% | 21.27% | 21.67% | 21.79% | 21.14% | 20.7% | 19.7% | 19.75% | 20.61% | 22.34% | 21.85% | 21.23% | 20.21% | 18.38% | 16.11% | 14.09%
14 | 13 | 2020 | Winter | P, [MW] | Expected | - | -4.8926 | -4.3053 | -3.8423 | -3.9395 | -4.0568 | -4.7409 | -6.4591 | -7.4641 | -8.1741 | -8.5011 | -8.6627 | -8.7094 | -8.4499 | -8.2751 | -7.8736 | -7.8956 | -8.2361 | -8.9274 | -8.7313 | -8.4862 | -8.0795 | -7.347 | -6.4413 | -5.6319
14 | 13 | 2020 | Winter | P, [%] | Expected | - | 12.23% | 10.76% | 9.606% | 9.849% | 10.14% | 11.85% | 16.15% | 18.66% | 20.44% | 21.25% | 21.66% | 21.77% | 21.12% | 20.69% | 19.68% | 19.74% | 20.59% | 22.32% | 21.83% | 21.22% | 20.2% | 18.37% | 16.1% | 14.08%
13 | 14 | 2020 | Winter | Q, [MVAr] | Expected | - | -0.2863 | -0.28313 | -0.2067 | -0.2769 | -0.24051 | 0.044048 | 0.10603 | 0.085739 | 0.072189 | 0.13174 | 0.15832 | 0.16162 | 0.09795 | 0.073629 | 0.068882 | 0.022287 | 0.080916 | 0.15045 | 0.17889 | 0.16193 | 0.16932 | 0.1798 | 0.14162 | 0.017507
13 | 14 | 2020 | Winter | Q, [%] | Expected | - | 0.7158% | 0.7078% | 0.5168% | 0.6922% | 0.6013% | 0.1101% | 0.2651% | 0.2143% | 0.1805% | 0.3293% | 0.3958% | 0.404% | 0.2449% | 0.1841% | 0.1722% | 0.05572% | 0.2023% | 0.3761% | 0.4472% | 0.4048% | 0.4233% | 0.4495% | 0.3541% | 0.04377%
14 | 13 | 2020 | Winter | Q, [MVAr] | Expected | - | 0.35302 | 0.33486 | 0.24791 | 0.3203 | 0.28708 | 0.019878 | 0.011494 | 0.071458 | 0.11528 | 0.069632 | 0.050191 | 0.04898 | 0.10033 | 0.11699 | 0.10369 | 0.15126 | 0.10804 | 0.07164 | 0.03298 | 0.038037 | 0.012043 | -0.029415 | -0.025845 | 0.070766
14 | 13 | 2020 | Winter | Q, [%] | Expected | - | 0.0088256 | 0.0083716 | 0.0061977 | 0.0080074 | 0.0071769 | 0.00049695 | 0.00028734 | 0.0017865 | 0.002882 | 0.0017408 | 0.0012548 | 0.0012245 | 0.0025083 | 0.0029248 | 0.0025921 | 0.0037815 | 0.002701 | 0.001791 | 0.0008245 | 0.00095091 | 0.00030108 | 0.00073538 | 0.00064613 | 0.0017692
13 | 14 | 2020 | Winter | S, [MVA] | Expected | - | 4.9033 | 4.3166 | 3.8504 | 3.951 | 4.0665 | 4.7458 | 6.466 | 7.4715 | 8.1823 | 8.5113 | 8.6736 | 8.7206 | 8.4589 | 8.2834 | 7.8815 | 7.9026 | 8.2441 | 8.9378 | 8.7423 | 8.4963 | 8.0892 | 7.3566 | 6.4491 | 5.6362
13 | 14 | 2020 | Winter | S, [%] | Expected | - | 12.26% | 10.79% | 9.626% | 9.877% | 10.17% | 11.86% | 16.16% | 18.68% | 20.46% | 21.28% | 21.68% | 21.8% | 21.15% | 20.71% | 19.7% | 19.76% | 20.61% | 22.34% | 21.86% | 21.24% | 20.22% | 18.39% | 16.12% | 14.09%
14 | 13 | 2020 | Winter | S, [MVA] | Expected | - | 4.9053 | 4.3185 | 3.8515 | 3.9527 | 4.0678 | 4.7435 | 6.461 | 7.4658 | 8.1762 | 8.5034 | 8.665 | 8.7118 | 8.4519 | 8.2771 | 7.8758 | 7.8979 | 8.2378 | 8.9289 | 8.733 | 8.4878 | 8.081 | 7.3491 | 6.4434 | 5.6335
14 | 13 | 2020 | Winter | S, [%] | Expected | - | 12.26% | 10.8% | 9.629% | 9.882% | 10.17% | 11.86% | 16.15% | 18.66% | 20.44% | 21.26% | 21.66% | 21.78% | 21.13% | 20.69% | 19.69% | 19.74% | 20.59% | 22.32% | 21.83% | 21.22% | 20.2% | 18.37% | 16.11% | 14.08%
14 | 15 | 2020 | Winter | P, [MW] | Expected | - | 3.7841 | 3.5484 | 3.4618 | 3.3427 | 3.2983 | 3.5782 | 4.2466 | 4.8373 | 5.2388 | 5.3649 | 5.3512 | 5.4705 | 5.4506 | 5.4118 | 5.1829 | 5.1269 | 5.204 | 5.5066 | 5.3594 | 5.122 | 4.8797 | 4.6294 | 4.2649 | 3.8575
14 | 15 | 2020 | Winter | P, [%] | Expected | - | 23.65% | 22.18% | 21.64% | 20.89% | 20.61% | 22.36% | 26.54% | 30.23% | 32.74% | 33.53% | 33.44% | 34.19% | 34.07% | 33.82% | 32.39% | 32.04% | 32.53% | 34.42% | 33.5% | 32.01% | 30.5% | 28.93% | 26.66% | 24.11%
15 | 14 | 2020 | Winter | P, [MW] | Expected | - | -3.7784 | -3.5434 | -3.4569 | -3.3382 | -3.2939 | -3.573 | -4.2392 | -4.8276 | -5.2276 | -5.3531 | -5.3395 | -5.4583 | -5.4385 | -5.3998 | -5.1719 | -5.1163 | -5.1929 | -5.4942 | -5.3477 | -5.1114 | -4.87 | -4.6206 | -4.2574 | -3.8515
15 | 14 | 2020 | Winter | P, [%] | Expected | - | 23.61% | 22.15% | 21.61% | 20.86% | 20.59% | 22.33% | 26.49% | 30.17% | 32.67% | 33.46% | 33.37% | 34.11% | 33.99% | 33.75% | 32.32% | 31.98% | 32.46% | 34.34% | 33.42% | 31.95% | 30.44% | 28.88% | 26.61% | 24.07%
14 | 15 | 2020 | Winter | Q, [MVAr] | Expected | - | -0.35972 | -0.32192 | -0.30974 | -0.29317 | -0.30934 | -0.42428 | -0.54332 | -0.60942 | -0.65159 | -0.68608 | -0.70364 | -0.71018 | -0.6922 | -0.66999 | -0.65565 | -0.63937 | -0.65993 | -0.69404 | -0.6877 | -0.66761 | -0.65192 | -0.61287 | -0.55396 | -0.4716
14 | 15 | 2020 | Winter | Q, [%] | Expected | - | 2.248% | 2.012% | 1.936% | 1.832% | 1.933% | 2.652% | 3.396% | 3.809% | 4.072% | 4.288% | 4.398% | 4.439% | 4.326% | 4.187% | 4.098% | 3.996% | 4.125% | 4.338% | 4.298% | 4.173% | 4.074% | 3.83% | 3.462% | 2.947%
15 | 14 | 2020 | Winter | Q, [MVAr] | Expected | - | 0.4238 | 0.37826 | 0.36352 | 0.34333 | 0.35839 | 0.48253 | 0.62578 | 0.71671 | 0.77689 | 0.81656 | 0.83298 | 0.8453 | 0.82631 | 0.80246 | 0.77723 | 0.75787 | 0.783 | 0.83223 | 0.81804 | 0.78619 | 0.75984 | 0.71031 | 0.63684 | 0.5392
15 | 14 | 2020 | Winter | Q, [%] | Expected | - | 0.026488 | 0.023641 | 0.02272 | 0.021458 | 0.0224 | 0.030158 | 0.039112 | 0.044795 | 0.048556 | 0.051035 | 0.052061 | 0.052831 | 0.051644 | 0.050154 | 0.048577 | 0.047367 | 0.048938 | 0.052015 | 0.051128 | 0.049137 | 0.04749 | 0.044394 | 0.039802 | 0.0337
14 | 15 | 2020 | Winter | S, [MVA] | Expected | - | 3.8012 | 3.563 | 3.4756 | 3.3556 | 3.313 | 3.6034 | 4.2813 | 4.8755 | 5.2792 | 5.4086 | 5.3973 | 5.5164 | 5.4944 | 5.4531 | 5.2242 | 5.1667 | 5.2457 | 5.5502 | 5.4034 | 5.1654 | 4.9231 | 4.6698 | 4.3008 | 3.8863
14 | 15 | 2020 | Winter | S, [%] | Expected | - | 23.76% | 22.27% | 21.72% | 20.97% | 20.71% | 22.52% | 26.76% | 30.47% | 33% | 33.8% | 33.73% | 34.48% | 34.34% | 34.08% | 32.65% | 32.29% | 32.79% | 34.69% | 33.77% | 32.28% | 30.77% | 29.19% | 26.88% | 24.29%
15 | 14 | 2020 | Winter | S, [MVA] | Expected | - | 3.802 | 3.5635 | 3.476 | 3.3558 | 3.3136 | 3.6056 | 4.2852 | 4.8805 | 5.285 | 5.4151 | 5.4041 | 5.5234 | 5.501 | 5.4591 | 5.23 | 5.1721 | 5.2516 | 5.5568 | 5.4099 | 5.1715 | 4.9289 | 4.675 | 4.3049 | 3.8891
15 | 14 | 2020 | Winter | S, [%] | Expected | - | 23.76% | 22.27% | 21.73% | 20.97% | 20.71% | 22.53% | 26.78% | 30.5% | 33.03% | 33.84% | 33.78% | 34.52% | 34.38% | 34.12% | 32.69% | 32.33% | 32.82% | 34.73% | 33.81% | 32.32% | 30.81% | 29.22% | 26.91% | 24.31%
18 | 19 | 2020 | Winter | P, [MW] | Expected | - | 2.4502 | 2.1595 | 1.613 | 2.0236 | 2.0504 | 1.7384 | 2.3643 | 2.4647 | 2.8044 | 2.9719 | 3.1496 | 3.1447 | 3.0308 | 3.0741 | 3.0668 | 3.1041 | 3.2047 | 3.2499 | 3.1193 | 3.2411 | 3.0708 | 2.1485 | 1.9516 | 2.2599
18 | 19 | 2020 | Winter | P, [%] | Expected | - | 12.25% | 10.8% | 8.065% | 10.12% | 10.25% | 8.692% | 11.82% | 12.32% | 14.02% | 14.86% | 15.75% | 15.72% | 15.15% | 15.37% | 15.33% | 15.52% | 16.02% | 16.25% | 15.6% | 16.21% | 15.35% | 10.74% | 9.758% | 11.3%
19 | 18 | 2020 | Winter | P, [MW] | Expected | - | -2.4488 | -2.1584 | -1.6122 | -2.0226 | -2.0493 | -1.7375 | -2.363 | -2.4632 | -2.8025 | -2.9698 | -3.1473 | -3.1424 | -3.0287 | -3.0719 | -3.0646 | -3.1019 | -3.2023 | -3.2474 | -3.117 | -3.2386 | -3.0686 | -2.1473 | -1.9506 | -2.2586
19 | 18 | 2020 | Winter | P, [%] | Expected | - | 12.24% | 10.79% | 8.061% | 10.11% | 10.25% | 8.687% | 11.81% | 12.32% | 14.01% | 14.85% | 15.74% | 15.71% | 15.14% | 15.36% | 15.32% | 15.51% | 16.01% | 16.24% | 15.58% | 16.19% | 15.34% | 10.74% | 9.753% | 11.29%
18 | 19 | 2020 | Winter | Q, [MVAr] | Expected | - | 1.1206 | 1.0725 | 1.0392 | 1.0605 | 1.0568 | 1.0651 | 1.1343 | 1.159 | 1.224 | 1.2534 | 1.2811 | 1.2824 | 1.2578 | 1.267 | 1.2423 | 1.2554 | 1.295 | 1.3339 | 1.3087 | 1.3227 | 1.273 | 1.1199 | 1.0722 | 1.0934
18 | 19 | 2020 | Winter | Q, [%] | Expected | - | 5.603% | 5.363% | 5.196% | 5.303% | 5.284% | 5.325% | 5.672% | 5.795% | 6.12% | 6.267% | 6.405% | 6.412% | 6.289% | 6.335% | 6.211% | 6.277% | 6.475% | 6.67% | 6.544% | 6.614% | 6.365% | 5.599% | 5.361% | 5.467%
19 | 18 | 2020 | Winter | Q, [MVAr] | Expected | - | -1.0806 | -1.0403 | -1.0169 | -1.0314 | -1.0269 | -1.0401 | -1.0961 | -1.118 | -1.1724 | -1.1962 | -1.2174 | -1.2189 | -1.1985 | -1.206 | -1.1819 | -1.1936 | -1.2288 | -1.2658 | -1.2458 | -1.2551 | -1.2121 | -1.0867 | -1.0432 | -1.0581
19 | 18 | 2020 | Winter | Q, [%] | Expected | - | 0.05403 | 0.052015 | 0.050845 | 0.051568 | 0.051345 | 0.052006 | 0.054806 | 0.055899 | 0.058622 | 0.059808 | 0.060871 | 0.060943 | 0.059925 | 0.060302 | 0.059094 | 0.059679 | 0.061442 | 0.06329 | 0.062288 | 0.062753 | 0.060605 | 0.054333 | 0.052161 | 0.052903
18 | 19 | 2020 | Winter | S, [MVA] | Expected | - | 2.6953 | 2.4135 | 1.9409 | 2.288 | 2.3114 | 2.0565 | 2.6247 | 2.7255 | 3.0604 | 3.2256 | 3.4002 | 3.3962 | 3.2815 | 3.3252 | 3.3092 | 3.3488 | 3.4576 | 3.5133 | 3.3827 | 3.5009 | 3.3244 | 2.4273 | 2.2369 | 2.514
18 | 19 | 2020 | Winter | S, [%] | Expected | - | 13.48% | 12.07% | 9.705% | 11.44% | 11.56% | 10.28% | 13.12% | 13.63% | 15.3% | 16.13% | 17% | 16.98% | 16.41% | 16.63% | 16.55% | 16.74% | 17.29% | 17.57% | 16.91% | 17.5% | 16.62% | 12.14% | 11.18% | 12.57%
19 | 18 | 2020 | Winter | S, [MVA] | Expected | - | 2.6776 | 2.3984 | 1.9292 | 2.2738 | 2.2971 | 2.0437 | 2.6073 | 2.707 | 3.0384 | 3.2018 | 3.3745 | 3.3705 | 3.2572 | 3.3004 | 3.2849 | 3.324 | 3.4313 | 3.4857 | 3.3567 | 3.4736 | 3.2995 | 2.4114 | 2.2229 | 2.4979
19 | 18 | 2020 | Winter | S, [%] | Expected | - | 13.39% | 11.99% | 9.646% | 11.37% | 11.49% | 10.22% | 13.04% | 13.53% | 15.19% | 16.01% | 16.87% | 16.85% | 16.29% | 16.5% | 16.42% | 16.62% | 17.16% | 17.43% | 16.78% | 17.37% | 16.5% | 12.06% | 11.11% | 12.49%
20 | 19 | 2020 | Winter | P, [MW] | Expected | - | 0.89669 | 0.76319 | 0.38011 | 0.70899 | 0.7043 | 0.32065 | 0.54504 | 0.45947 | 0.61368 | 0.68538 | 0.79977 | 0.79057 | 0.77895 | 0.82846 | 0.89477 | 0.93122 | 0.94019 | 0.79794 | 0.73693 | 0.89308 | 0.83512 | 0.16859 | 0.15106 | 0.59862
20 | 19 | 2020 | Winter | P, [%] | Expected | - | 11.21% | 9.54% | 4.751% | 8.862% | 8.804% | 4.008% | 6.813% | 5.743% | 7.671% | 8.567% | 9.997% | 9.882% | 9.737% | 10.36% | 11.18% | 11.64% | 11.75% | 9.974% | 9.212% | 11.16% | 10.44% | 2.107% | 1.888% | 7.483%
19 | 20 | 2020 | Winter | P, [MW] | Expected | - | -0.89598 | -0.76267 | -0.37985 | -0.70853 | -0.70384 | -0.32041 | -0.54469 | -0.45916 | -0.61324 | -0.68487 | -0.79911 | -0.78992 | -0.77832 | -0.82777 | -0.89399 | -0.93038 | -0.93932 | -0.79727 | -0.73634 | -0.89228 | -0.83443 | -0.16836 | -0.15081 | -0.59823
19 | 20 | 2020 | Winter | P, [%] | Expected | - | 11.2% | 9.533% | 4.748% | 8.857% | 8.798% | 4.005% | 6.809% | 5.739% | 7.665% | 8.561% | 9.989% | 9.874% | 9.729% | 10.35% | 11.17% | 11.63% | 11.74% | 9.966% | 9.204% | 11.15% | 10.43% | 2.105% | 1.885% | 7.478%
20 | 19 | 2020 | Winter | Q, [MVAr] | Expected | - | 0.30966 | 0.2819 | 0.28457 | 0.27107 | 0.27494 | 0.31149 | 0.34407 | 0.37773 | 0.41105 | 0.42342 | 0.43267 | 0.43188 | 0.42968 | 0.4313 | 0.40803 | 0.40753 | 0.42516 | 0.45697 | 0.44382 | 0.43653 | 0.40786 | 0.36741 | 0.33968 | 0.31809
20 | 19 | 2020 | Winter | Q, [%] | Expected | - | 3.871% | 3.524% | 3.557% | 3.388% | 3.437% | 3.894% | 4.301% | 4.722% | 5.138% | 5.293% | 5.408% | 5.399% | 5.371% | 5.391% | 5.1% | 5.094% | 5.314% | 5.712% | 5.548% | 5.457% | 5.098% | 4.593% | 4.246% | 3.976%
19 | 20 | 2020 | Winter | Q, [MVAr] | Expected | - | -0.30169 | -0.27604 | -0.28175 | -0.26591 | -0.26979 | -0.30881 | -0.34017 | -0.37428 | -0.40617 | -0.41769 | -0.42537 | -0.42469 | -0.42266 | -0.42356 | -0.3994 | -0.39822 | -0.41543 | -0.44947 | -0.4373 | -0.42766 | -0.40017 | -0.36485 | -0.33688 | -0.31378
19 | 20 | 2020 | Winter | Q, [%] | Expected | - | 0.037711 | 0.034505 | 0.035219 | 0.033239 | 0.033724 | 0.038602 | 0.042521 | 0.046786 | 0.050771 | 0.052211 | 0.053171 | 0.053086 | 0.052832 | 0.052945 | 0.049925 | 0.049778 | 0.051928 | 0.056184 | 0.054662 | 0.053457 | 0.050021 | 0.045607 | 0.042109 | 0.039223
20 | 19 | 2020 | Winter | S, [MVA] | Expected | - | 0.94869 | 0.81382 | 0.50503 | 0.75965 | 0.75711 | 0.49079 | 0.65084 | 0.60854 | 0.74262 | 0.80681 | 0.90941 | 0.90093 | 0.88962 | 0.93421 | 0.98396 | 1.0187 | 1.0368 | 0.92006 | 0.8603 | 0.99546 | 0.93034 | 0.49944 | 0.51153 | 0.68238
20 | 19 | 2020 | Winter | S, [%] | Expected | - | 11.86% | 10.17% | 6.313% | 9.496% | 9.464% | 6.135% | 8.136% | 7.607% | 9.283% | 10.09% | 11.37% | 11.26% | 11.12% | 11.68% | 12.3% | 12.73% | 12.96% | 11.5% | 10.75% | 12.44% | 11.63% | 6.243% | 6.394% | 8.53%
19 | 20 | 2020 | Winter | S, [MVA] | Expected | - | 0.94544 | 0.81132 | 0.50358 | 0.75741 | 0.75486 | 0.48927 | 0.64859 | 0.60631 | 0.7396 | 0.80338 | 0.90537 | 0.89693 | 0.88569 | 0.93004 | 0.97972 | 1.0143 | 1.0322 | 0.91578 | 0.85645 | 0.99093 | 0.9264 | 0.49771 | 0.50988 | 0.68015
19 | 20 | 2020 | Winter | S, [%] | Expected | - | 11.82% | 10.14% | 6.295% | 9.468% | 9.436% | 6.116% | 8.107% | 7.579% | 9.245% | 10.04% | 11.32% | 11.21% | 11.07% | 11.63% | 12.25% | 12.68% | 12.9% | 11.45% | 10.71% | 12.39% | 11.58% | 6.221% | 6.373% | 8.502%
12 | 10 | 2020 | Summer | P, [MW] | 0 | 0 | -0.89253 | -0.90027 | -0.87392 | -0.8875 | -0.88372 | -0.87982 | -0.88833 | -0.89821 | -0.89282 | -0.89859 | -0.9022 | -0.92077 | -0.9472 | -0.93927 | -0.92947 | -0.90466 | -0.89843 | -0.8966 | -0.90008 | -0.89303 | -0.88709 | -0.88624 | -0.88624 | -0.90442
12 | 10 | 2020 | Summer | P, [%] | 0 | 0 | 3.881% | 3.914% | 3.8% | 3.859% | 3.842% | 3.825% | 3.862% | 3.905% | 3.882% | 3.907% | 3.923% | 4.003% | 4.118% | 4.084% | 4.041% | 3.933% | 3.906% | 3.898% | 3.913% | 3.883% | 3.857% | 3.853% | 3.853% | 3.932%
10 | 12 | 2020 | Summer | P, [MW] | 0 | 0 | 0.89264 | 0.90039 | 0.87403 | 0.88761 | 0.88384 | 0.87993 | 0.88845 | 0.89833 | 0.89294 | 0.89871 | 0.90231 | 0.92089 | 0.94733 | 0.9394 | 0.92959 | 0.90478 | 0.89855 | 0.89672 | 0.9002 | 0.89314 | 0.8872 | 0.88635 | 0.88636 | 0.90454
10 | 12 | 2020 | Summer | P, [%] | 0 | 0 | 3.881% | 3.915% | 3.8% | 3.859% | 3.843% | 3.826% | 3.863% | 3.906% | 3.882% | 3.907% | 3.923% | 4.004% | 4.119% | 4.084% | 4.042% | 3.934% | 3.907% | 3.899% | 3.914% | 3.883% | 3.857% | 3.854% | 3.854% | 3.933%
12 | 10 | 2020 | Summer | Q, [MVAr] | 0 | 0 | -0.0078908 | -0.04574 | 0.0261 | -0.018665 | 0.00057194 | 0.0048108 | 0.0040014 | 0.023368 | 0.038051 | 0.016487 | 0.014838 | -0.028151 | -0.081029 | -0.11584 | -0.1008 | 0.00013783 | 0.028 | 0.039606 | 0.02908 | 0.046992 | 0.024779 | 0.017612 | 0.0494 | -0.018187
12 | 10 | 2020 | Summer | Q, [%] | 0 | 0 | 0.03431% | 0.1989% | 0.1135% | 0.08115% | 0.002487% | 0.02092% | 0.0174% | 0.1016% | 0.1654% | 0.07168% | 0.06451% | 0.1224% | 0.3523% | 0.5037% | 0.4383% | 0.0005993% | 0.1217% | 0.1722% | 0.1264% | 0.2043% | 0.1077% | 0.07657% | 0.2148% | 0.07907%
10 | 12 | 2020 | Summer | Q, [MVAr] | 0 | 0 | -0.069151 | -0.031321 | -0.10314 | -0.05839 | -0.077624 | -0.08186 | -0.081038 | -0.10038 | -0.11504 | -0.093453 | -0.091804 | -0.048743 | 0.0041573 | 0.038958 | 0.023848 | -0.077111 | -0.10499 | -0.1166 | -0.10608 | -0.12397 | -0.10173 | -0.094554 | -0.1264 | -0.058846
10 | 12 | 2020 | Summer | Q, [%] | 0 | 0 | 0.3007% | 0.1362% | 0.4484% | 0.2539% | 0.3375% | 0.3559% | 0.3523% | 0.4364% | 0.5002% | 0.4063% | 0.3991% | 0.2119% | 0.01808% | 0.1694% | 0.1037% | 0.3353% | 0.4565% | 0.507% | 0.4612% | 0.539% | 0.4423% | 0.4111% | 0.5495% | 0.2559%
12 | 10 | 2020 | Summer | S, [MVA] | 0 | 0 | 0.89256 | 0.90143 | 0.87431 | 0.88769 | 0.88372 | 0.87983 | 0.88834 | 0.89852 | 0.89363 | 0.89875 | 0.90232 | 0.9212 | 0.95066 | 0.94639 | 0.93492 | 0.90466 | 0.89887 | 0.89748 | 0.90055 | 0.89426 | 0.88744 | 0.88641 | 0.88762 | 0.9046
12 | 10 | 2020 | Summer | S, [%] | 0 | 0 | 3.881% | 3.919% | 3.801% | 3.86% | 3.842% | 3.825% | 3.862% | 3.907% | 3.885% | 3.908% | 3.923% | 4.005% | 4.133% | 4.115% | 4.065% | 3.933% | 3.908% | 3.902% | 3.915% | 3.888% | 3.858% | 3.854% | 3.859% | 3.933%
10 | 12 | 2020 | Summer | S, [MVA] | 0 | 0 | 0.89531 | 0.90093 | 0.88009 | 0.88953 | 0.88724 | 0.88373 | 0.89214 | 0.90392 | 0.90032 | 0.90356 | 0.90697 | 0.92218 | 0.94734 | 0.94021 | 0.9299 | 0.90806 | 0.90466 | 0.90427 | 0.90642 | 0.90171 | 0.89302 | 0.89138 | 0.89532 | 0.90645
10 | 12 | 2020 | Summer | S, [%] | 0 | 0 | 3.893% | 3.917% | 3.826% | 3.868% | 3.858% | 3.842% | 3.879% | 3.93% | 3.914% | 3.929% | 3.943% | 4.009% | 4.119% | 4.088% | 4.043% | 3.948% | 3.933% | 3.932% | 3.941% | 3.92% | 3.883% | 3.876% | 3.893% | 3.941%
14 | 12 | 2020 | Summer | P, [MW] | 0 | 0 | -0.48494 | -0.52231 | -0.47758 | -0.5092 | -0.48201 | -0.50184 | -0.51807 | -0.29108 | -0.13133 | -0.12617 | -0.16886 | -0.24732 | -0.33363 | -0.33051 | -0.31662 | -0.19677 | -0.19467 | -0.20191 | -0.24664 | -0.14301 | 0.035545 | 0.085528 | -0.093318 | -0.39808
14 | 12 | 2020 | Summer | P, [%] | 0 | 0 | 2.108% | 2.271% | 2.076% | 2.214% | 2.096% | 2.182% | 2.252% | 1.266% | 0.571% | 0.5486% | 0.7342% | 1.075% | 1.451% | 1.437% | 1.377% | 0.8555% | 0.8464% | 0.8779% | 1.072% | 0.6218% | 0.1545% | 0.3719% | 0.4057% | 1.731%
12 | 14 | 2020 | Summer | P, [MW] | 0 | 0 | 0.48498 | 0.52236 | 0.47762 | 0.50924 | 0.48205 | 0.50188 | 0.51811 | 0.29111 | 0.13136 | 0.1262 | 0.16889 | 0.24735 | 0.33366 | 0.33054 | 0.31664 | 0.1968 | 0.1947 | 0.20194 | 0.24667 | 0.14304 | -0.035503 | -0.085481 | 0.093354 | 0.39811
12 | 14 | 2020 | Summer | P, [%] | 0 | 0 | 2.109% | 2.271% | 2.077% | 2.214% | 2.096% | 2.182% | 2.253% | 1.266% | 0.5711% | 0.5487% | 0.7343% | 1.075% | 1.451% | 1.437% | 1.377% | 0.8557% | 0.8465% | 0.878% | 1.072% | 0.6219% | 0.1544% | 0.3717% | 0.4059% | 1.731%
14 | 12 | 2020 | Summer | Q, [MVAr] | 0 | 0 | 0.15956 | 0.10391 | 0.18681 | 0.1312 | 0.16449 | 0.15449 | 0.14907 | 0.31057 | 0.41789 | 0.4029 | 0.3778 | 0.29895 | 0.21017 | 0.17245 | 0.18988 | 0.34783 | 0.3732 | 0.37936 | 0.34408 | 0.41995 | 0.50134 | 0.52366 | 0.44809 | 0.20852
14 | 12 | 2020 | Summer | Q, [%] | 0 | 0 | 0.6937% | 0.4518% | 0.8122% | 0.5704% | 0.7152% | 0.6717% | 0.6481% | 1.35% | 1.817% | 1.752% | 1.643% | 1.3% | 0.9138% | 0.7498% | 0.8256% | 1.512% | 1.623% | 1.649% | 1.496% | 1.826% | 2.18% | 2.277% | 1.948% | 0.9066%
12 | 14 | 2020 | Summer | Q, [MVAr] | 0 | 0 | -0.23664 | -0.18101 | -0.26388 | -0.20829 | -0.24158 | -0.23157 | -0.22614 | -0.38763 | -0.49493 | -0.47992 | -0.45482 | -0.3759 | -0.2871 | -0.2494 | -0.26689 | -0.42485 | -0.45024 | -0.4564 | -0.42113 | -0.49698 | -0.57834 | -0.60064 | -0.52513 | -0.2856
12 | 14 | 2020 | Summer | Q, [%] | 0 | 0 | 1.029% | 0.787% | 1.147% | 0.9056% | 1.05% | 1.007% | 0.9832% | 1.685% | 2.152% | 2.087% | 1.977% | 1.634% | 1.248% | 1.084% | 1.16% | 1.847% | 1.958% | 1.984% | 1.831% | 2.161% | 2.515% | 2.611% | 2.283% | 1.242%
14 | 12 | 2020 | Summer | S, [MVA] | 0 | 0 | 0.51051 | 0.53255 | 0.51281 | 0.52583 | 0.5093 | 0.52508 | 0.53909 | 0.42566 | 0.43804 | 0.4222 | 0.41382 | 0.38799 | 0.39431 | 0.3728 | 0.36919 | 0.39963 | 0.42092 | 0.42974 | 0.42334 | 0.44363 | 0.5026 | 0.5306 | 0.4577 | 0.44939
14 | 12 | 2020 | Summer | S, [%] | 0 | 0 | 2.22% | 2.315% | 2.23% | 2.286% | 2.214% | 2.283% | 2.344% | 1.851% | 1.905% | 1.836% | 1.799% | 1.687% | 1.714% | 1.621% | 1.605% | 1.738% | 1.83% | 1.868% | 1.841% | 1.929% | 2.185% | 2.307% | 1.99% | 1.954%
12 | 14 | 2020 | Summer | S, [MVA] | 0 | 0 | 0.53963 | 0.55283 | 0.54567 | 0.55019 | 0.53919 | 0.55273 | 0.56531 | 0.48477 | 0.51206 | 0.49624 | 0.48517 | 0.44998 | 0.44018 | 0.41407 | 0.41412 | 0.46822 | 0.49053 | 0.49908 | 0.48805 | 0.51716 | 0.57942 | 0.6067 | 0.53337 | 0.48996
12 | 14 | 2020 | Summer | S, [%] | 0 | 0 | 2.346% | 2.404% | 2.372% | 2.392% | 2.344% | 2.403% | 2.458% | 2.108% | 2.226% | 2.158% | 2.109% | 1.956% | 1.914% | 1.8% | 1.801% | 2.036% | 2.133% | 2.17% | 2.122% | 2.249% | 2.519% | 2.638% | 2.319% | 2.13%
14 | 26 | 2020 | Summer | P, [MW] | 0 | 0 | -1.024 | -0.39336 | -0.94934 | -0.38654 | -0.58103 | -0.69278 | -1.0345 | -2.072 | -3.0341 | -3.7617 | -3.8123 | -6.2704 | -6.7293 | -6.56 | -4.0534 | -3.2633 | -2.8038 | -2.7143 | -2.6192 | -3.108 | -4.1239 | -4.4824 | -2.5772 | -1.4078
14 | 26 | 2020 | Summer | P, [%] | 0 | 0 | 4.876% | 1.873% | 4.521% | 1.841% | 2.767% | 3.299% | 4.926% | 9.867% | 14.45% | 17.91% | 18.15% | 29.86% | 32.04% | 31.24% | 19.3% | 15.54% | 13.35% | 12.93% | 12.47% | 14.8% | 19.64% | 21.34% | 12.27% | 6.704%
26 | 14 | 2020 | Summer | P, [MW] | 0 | 0 | 1.0243 | 0.39354 | 0.94957 | 0.38666 | 0.58121 | 0.69297 | 1.0347 | 2.0729 | 3.0361 | 3.7648 | 3.8155 | 6.2787 | 6.7388 | 6.569 | 4.0569 | 3.2656 | 2.8055 | 2.7159 | 2.6208 | 3.1101 | 4.1275 | 4.4867 | 2.5787 | 1.4083
26 | 14 | 2020 | Summer | P, [%] | 0 | 0 | 4.878% | 1.874% | 4.522% | 1.841% | 2.768% | 3.3% | 4.927% | 9.871% | 14.46% | 17.93% | 18.17% | 29.9% | 32.09% | 31.28% | 19.32% | 15.55% | 13.36% | 12.93% | 12.48% | 14.81% | 19.65% | 21.37% | 12.28% | 6.706%
14 | 26 | 2020 | Summer | Q, [MVAr] | 0 | 0 | 0.6077 | 0.84209 | 0.47164 | 0.66137 | 0.74221 | 0.66279 | 0.23748 | 0.47926 | 0.70698 | 0.89603 | 0.94532 | 0.86494 | 0.71228 | 0.84474 | 0.65985 | 0.61401 | 0.61746 | 0.64211 | 0.67637 | 0.63035 | 0.74741 | 0.86495 | 0.81346 | 0.65574
14 | 26 | 2020 | Summer | Q, [%] | 0 | 0 | 2.894% | 4.01% | 2.246% | 3.149% | 3.534% | 3.156% | 1.131% | 2.282% | 3.367% | 4.267% | 4.502% | 4.119% | 3.392% | 4.023% | 3.142% | 2.924% | 2.94% | 3.058% | 3.221% | 3.002% | 3.559% | 4.119% | 3.874% | 3.123%
26 | 14 | 2020 | Summer | Q, [MVAr] | 0 | 0 | -0.61133 | -0.84588 | -0.47536 | -0.66524 | -0.746 | -0.66657 | -0.24119 | -0.482 | -0.70824 | -0.89578 | -0.94494 | -0.8575 | -0.70319 | -0.83624 | -0.65906 | -0.61489 | -0.61914 | -0.64392 | -0.67832 | -0.63151 | -0.74642 | -0.86302 | -0.81541 | -0.65909
26 | 14 | 2020 | Summer | Q, [%] | 0 | 0 | 2.911% | 4.028% | 2.264% | 3.168% | 3.552% | 3.174% | 1.149% | 2.295% | 3.373% | 4.266% | 4.5% | 4.083% | 3.349% | 3.982% | 3.138% | 2.928% | 2.948% | 3.066% | 3.23% | 3.007% | 3.554% | 4.11% | 3.883% | 3.139%
14 | 26 | 2020 | Summer | S, [MVA] | 0 | 0 | 1.1908 | 0.92943 | 1.06 | 0.76604 | 0.94259 | 0.95877 | 1.0614 | 2.1267 | 3.1154 | 3.8669 | 3.9278 | 6.3298 | 6.7669 | 6.6141 | 4.1067 | 3.3206 | 2.871 | 2.7892 | 2.7052 | 3.1713 | 4.1911 | 4.5651 | 2.7026 | 1.5531
14 | 26 | 2020 | Summer | S, [%] | 0 | 0 | 5.67% | 4.426% | 5.048% | 3.648% | 4.489% | 4.566% | 5.054% | 10.13% | 14.84% | 18.41% | 18.7% | 30.14% | 32.22% | 31.5% | 19.56% | 15.81% | 13.67% | 13.28% | 12.88% | 15.1% | 19.96% | 21.74% | 12.87% | 7.396%
26 | 14 | 2020 | Summer | S, [MVA] | 0 | 0 | 1.1929 | 0.93295 | 1.0619 | 0.76945 | 0.94569 | 0.96152 | 1.0625 | 2.1282 | 3.1176 | 3.8699 | 3.9308 | 6.337 | 6.7754 | 6.622 | 4.1101 | 3.323 | 2.873 | 2.7912 | 2.7071 | 3.1736 | 4.1945 | 4.5689 | 2.7046 | 1.5549
26 | 14 | 2020 | Summer | S, [%] | 0 | 0 | 5.68% | 4.443% | 5.057% | 3.664% | 4.503% | 4.579% | 5.059% | 10.13% | 14.85% | 18.43% | 18.72% | 30.18% | 32.26% | 31.53% | 19.57% | 15.82% | 13.68% | 13.29% | 12.89% | 15.11% | 19.97% | 21.76% | 12.88% | 7.404%
14 | 16 | 2020 | Summer | P, [MW] | 0 | 0 | 0.48401 | 0.40303 | 0.40303 | 0.40303 | 0.40303 | 0.40303 | 0.49994 | 0.78549 | 0.88276 | 0.88276 | 0.81964 | 0.82127 | 0.83188 | 0.83188 | 0.7856 | 0.64634 | 0.64634 | 0.64634 | 0.64634 | 0.80063 | 0.8834 | 0.8834 | 0.73179 | 0.65058
14 | 16 | 2020 | Summer | P, [%] | 0 | 0 | 2.305% | 1.919% | 1.919% | 1.919% | 1.919% | 1.919% | 2.381% | 3.74% | 4.204% | 4.204% | 3.903% | 3.911% | 3.961% | 3.961% | 3.741% | 3.078% | 3.078% | 3.078% | 3.078% | 3.813% | 4.207% | 4.207% | 3.485% | 3.098%
16 | 14 | 2020 | Summer | P, [MW] | 0 | 0 | -0.48396 | -0.40299 | -0.40299 | -0.40299 | -0.40299 | -0.40299 | -0.49988 | -0.78535 | -0.88258 | -0.88258 | -0.81949 | -0.82112 | -0.83173 | -0.83173 | -0.78546 | -0.64624 | -0.64624 | -0.64624 | -0.64624 | -0.80049 | -0.88323 | -0.88323 | -0.73167 | -0.65049
16 | 14 | 2020 | Summer | P, [%] | 0 | 0 | 2.305% | 1.919% | 1.919% | 1.919% | 1.919% | 1.919% | 2.38% | 3.74% | 4.203% | 4.203% | 3.902% | 3.91% | 3.961% | 3.961% | 3.74% | 3.077% | 3.077% | 3.077% | 3.077% | 3.812% | 4.206% | 4.206% | 3.484% | 3.098%
14 | 16 | 2020 | Summer | Q, [MVAr] | 0 | 0 | 0.14122 | 0.11691 | 0.11691 | 0.11691 | 0.11691 | 0.11691 | 0.146 | 0.23176 | 0.26098 | 0.26098 | 0.24202 | 0.24252 | 0.2457 | 0.2457 | 0.2318 | 0.18997 | 0.18997 | 0.18997 | 0.18997 | 0.23631 | 0.26118 | 0.26118 | 0.21563 | 0.19124
14 | 16 | 2020 | Summer | Q, [%] | 0 | 0 | 0.6725% | 0.5567% | 0.5567% | 0.5567% | 0.5567% | 0.5567% | 0.6953% | 1.104% | 1.243% | 1.243% | 1.152% | 1.155% | 1.17% | 1.17% | 1.104% | 0.9046% | 0.9046% | 0.9046% | 0.9046% | 1.125% | 1.244% | 1.244% | 1.027% | 0.9107%
16 | 14 | 2020 | Summer | Q, [MVAr] | 0 | 0 | -0.14519 | -0.1209 | -0.1209 | -0.1209 | -0.1209 | -0.1209 | -0.14996 | -0.2356 | -0.26477 | -0.26477 | -0.24585 | -0.24634 | -0.24952 | -0.24952 | -0.23564 | -0.19387 | -0.19387 | -0.19387 | -0.19387 | -0.24015 | -0.26497 | -0.26497 | -0.2195 | -0.19515
16 | 14 | 2020 | Summer | Q, [%] | 0 | 0 | 0.6914% | 0.5757% | 0.5757% | 0.5757% | 0.5757% | 0.5757% | 0.7141% | 1.122% | 1.261% | 1.261% | 1.171% | 1.173% | 1.188% | 1.188% | 1.122% | 0.9232% | 0.9232% | 0.9232% | 0.9232% | 1.144% | 1.262% | 1.262% | 1.045% | 0.9293%
14 | 16 | 2020 | Summer | S, [MVA] | 0 | 0 | 0.50419 | 0.41964 | 0.41964 | 0.41964 | 0.41964 | 0.41964 | 0.52082 | 0.81896 | 0.92053 | 0.92053 | 0.85463 | 0.85633 | 0.86741 | 0.86741 | 0.81908 | 0.67368 | 0.67368 | 0.67368 | 0.67368 | 0.83478 | 0.9212 | 0.9212 | 0.7629 | 0.67811
14 | 16 | 2020 | Summer | S, [%] | 0 | 0 | 2.401% | 1.998% | 1.998% | 1.998% | 1.998% | 1.998% | 2.48% | 3.9% | 4.383% | 4.383% | 4.07% | 4.078% | 4.131% | 4.131% | 3.9% | 3.208% | 3.208% | 3.208% | 3.208% | 3.975% | 4.387% | 4.387% | 3.633% | 3.229%
16 | 14 | 2020 | Summer | S, [MVA] | 0 | 0 | 0.50527 | 0.42074 | 0.42074 | 0.42074 | 0.42074 | 0.42074 | 0.52189 | 0.81993 | 0.92144 | 0.92144 | 0.85558 | 0.85727 | 0.86835 | 0.86835 | 0.82004 | 0.6747 | 0.6747 | 0.6747 | 0.6747 | 0.83573 | 0.92212 | 0.92212 | 0.76388 | 0.67913
16 | 14 | 2020 | Summer | S, [%] | 0 | 0 | 2.406% | 2.004% | 2.004% | 2.004% | 2.004% | 2.004% | 2.485% | 3.904% | 4.388% | 4.388% | 4.074% | 4.082% | 4.135% | 4.135% | 3.905% | 3.213% | 3.213% | 3.213% | 3.213% | 3.98% | 4.391% | 4.391% | 3.638% | 3.234%
17 | 14 | 2020 | Summer | P, [MW] | 0 | 0 | -3.2352 | -2.8947 | -2.7132 | -2.7088 | -2.7674 | -2.8193 | -3.3797 | -4.214 | -4.7257 | -4.9784 | -5.1027 | -5.5497 | -5.6142 | -5.7283 | -5.4392 | -5.1578 | -4.8032 | -4.6851 | -4.4851 | -4.4631 | -4.4299 | -4.4602 | -4.1921 | -3.5935
17 | 14 | 2020 | Summer | P, [%] | 0 | 0 | 14.07% | 12.59% | 11.8% | 11.78% | 12.03% | 12.26% | 14.69% | 18.32% | 20.55% | 21.65% | 22.19% | 24.13% | 24.41% | 24.91% | 23.65% | 22.43% | 20.88% | 20.37% | 19.5% | 19.4% | 19.26% | 19.39% | 18.23% | 15.62%
14 | 17 | 2020 | Summer | P, [MW] | 0 | 0 | 3.2367 | 2.8959 | 2.7143 | 2.7099 | 2.7686 | 2.8205 | 3.3814 | 4.2166 | 4.729 | 4.9821 | 5.1066 | 5.5543 | 5.6189 | 5.7332 | 5.4436 | 5.1618 | 4.8067 | 4.6883 | 4.488 | 4.466 | 4.4328 | 4.4632 | 4.1947 | 3.5954
14 | 17 | 2020 | Summer | P, [%] | 0 | 0 | 14.07% | 12.59% | 11.8% | 11.78% | 12.04% | 12.26% | 14.7% | 18.33% | 20.56% | 21.66% | 22.2% | 24.15% | 24.43% | 24.93% | 23.67% | 22.44% | 20.9% | 20.38% | 19.51% | 19.42% | 19.27% | 19.41% | 18.24% | 15.63%
17 | 14 | 2020 | Summer | Q, [MVAr] | 0 | 0 | -0.60908 | -0.60908 | -0.60908 | -0.60908 | -0.60908 | -0.49049 | -0.47027 | -0.77674 | -0.88675 | -1.0119 | -1.033 | -1.148 | -1.1415 | -1.1894 | -1.1366 | -1.1265 | -0.87625 | -0.77449 | -0.76657 | -0.73678 | -0.72905 | -0.7344 | -0.7066 | -0.69772
17 | 14 | 2020 | Summer | Q, [%] | 0 | 0 | 2.648% | 2.648% | 2.648% | 2.648% | 2.648% | 2.133% | 2.045% | 3.377% | 3.855% | 4.399% | 4.491% | 4.991% | 4.963% | 5.171% | 4.942% | 4.898% | 3.81% | 3.367% | 3.333% | 3.203% | 3.17% | 3.193% | 3.072% | 3.034%
14 | 17 | 2020 | Summer | Q, [MVAr] | 0 | 0 | 0.53308 | 0.53285 | 0.53277 | 0.53275 | 0.53279 | 0.41421 | 0.39435 | 0.70151 | 0.81201 | 0.93742 | 0.95865 | 1.0742 | 1.0678 | 1.1159 | 1.0627 | 1.0522 | 0.80158 | 0.69969 | 0.69158 | 0.66179 | 0.65406 | 0.65943 | 0.63135 | 0.62198
14 | 17 | 2020 | Summer | Q, [%] | 0 | 0 | 2.318% | 2.317% | 2.316% | 2.316% | 2.316% | 1.801% | 1.715% | 3.05% | 3.53% | 4.076% | 4.168% | 4.671% | 4.643% | 4.852% | 4.62% | 4.575% | 3.485% | 3.042% | 3.007% | 2.877% | 2.844% | 2.867% | 2.745% | 2.704%
17 | 14 | 2020 | Summer | S, [MVA] | 0 | 0 | 3.292 | 2.9581 | 2.7807 | 2.7765 | 2.8337 | 2.8617 | 3.4123 | 4.285 | 4.8082 | 5.0802 | 5.2062 | 5.6672 | 5.729 | 5.8505 | 5.5567 | 5.2794 | 4.8825 | 4.7487 | 4.5501 | 4.5235 | 4.4895 | 4.5203 | 4.2512 | 3.6606
17 | 14 | 2020 | Summer | S, [%] | 0 | 0 | 14.31% | 12.86% | 12.09% | 12.07% | 12.32% | 12.44% | 14.84% | 18.63% | 20.91% | 22.09% | 22.64% | 24.64% | 24.91% | 25.44% | 24.16% | 22.95% | 21.23% | 20.65% | 19.78% | 19.67% | 19.52% | 19.65% | 18.48% | 15.92%
14 | 17 | 2020 | Summer | S, [MVA] | 0 | 0 | 3.2803 | 2.9446 | 2.7661 | 2.7618 | 2.8194 | 2.8508 | 3.4043 | 4.2746 | 4.7982 | 5.0695 | 5.1958 | 5.6573 | 5.7194 | 5.8408 | 5.5464 | 5.268 | 4.873 | 4.7402 | 4.541 | 4.5148 | 4.4808 | 4.5116 | 4.2419 | 3.6488
14 | 17 | 2020 | Summer | S, [%] | 0 | 0 | 14.26% | 12.8% | 12.03% | 12.01% | 12.26% | 12.39% | 14.8% | 18.59% | 20.86% | 22.04% | 22.59% | 24.6% | 24.87% | 25.39% | 24.11% | 22.9% | 21.19% | 20.61% | 19.74% | 19.63% | 19.48% | 19.62% | 18.44% | 15.86%
20 | 23 | 2020 | Summer | P, [MW] | 0 | 0 | -0.84333 | -0.72773 | -0.64442 | -0.6335 | -0.63678 | -0.65815 | -0.97362 | -1.427 | -1.9685 | -2.334 | -2.2254 | -3.4734 | -3.6833 | -3.6402 | -2.4472 | -2.1362 | -1.9441 | -1.876 | -1.7298 | -2.0492 | -2.5396 | -2.6596 | -1.7191 | -1.2706
20 | 23 | 2020 | Summer | P, [%] | 0 | 0 | 4.016% | 3.465% | 3.069% | 3.017% | 3.032% | 3.134% | 4.636% | 6.795% | 9.374% | 11.11% | 10.6% | 16.54% | 17.54% | 17.33% | 11.65% | 10.17% | 9.258% | 8.934% | 8.237% | 9.758% | 12.09% | 12.66% | 8.186% | 6.05%
23 | 20 | 2020 | Summer | P, [MW] | 0 | 0 | 0.84348 | 0.72784 | 0.64451 | 0.63358 | 0.63687 | 0.65825 | 0.97382 | 1.4274 | 1.9693 | 2.3351 | 2.2264 | 3.4759 | 3.6861 | 3.643 | 2.4484 | 2.1372 | 1.9449 | 1.8768 | 1.7304 | 2.05 | 2.5409 | 2.6611 | 1.7197 | 1.2709
23 | 20 | 2020 | Summer | P, [%] | 0 | 0 | 4.017% | 3.466% | 3.069% | 3.017% | 3.033% | 3.135% | 4.637% | 6.797% | 9.377% | 11.12% | 10.6% | 16.55% | 17.55% | 17.35% | 11.66% | 10.18% | 9.262% | 8.937% | 8.24% | 9.762% | 12.1% | 12.67% | 8.189% | 6.052%
20 | 23 | 2020 | Summer | Q, [MVAr] | 0 | 0 | 0.1232 | 0.17885 | 0.072231 | 0.1351 | 0.15649 | 0.13743 | -0.00082918 | 0.095974 | 0.18594 | 0.27873 | 0.28187 | 0.23846 | 0.23803 | 0.2303 | 0.15669 | 0.1576 | 0.15334 | 0.15603 | 0.16173 | 0.14236 | 0.19129 | 0.24252 | 0.22562 | 0.16646
20 | 23 | 2020 | Summer | Q, [%] | 0 | 0 | 0.5867% | 0.8517% | 0.344% | 0.6433% | 0.7452% | 0.6544% | 0.003948% | 0.457% | 0.8854% | 1.327% | 1.342% | 1.136% | 1.133% | 1.097% | 0.7461% | 0.7505% | 0.7302% | 0.743% | 0.7701% | 0.6779% | 0.9109% | 1.155% | 1.074% | 0.7927%
23 | 20 | 2020 | Summer | Q, [MVAr] | 0 | 0 | -0.12704 | -0.18273 | -0.07615 | -0.13902 | -0.16041 | -0.14134 | -0.002941 | -0.099431 | -0.18887 | -0.28119 | -0.28447 | -0.23905 | -0.23819 | -0.23055 | -0.15901 | -0.16033 | -0.1563 | -0.15906 | -0.16491 | -0.14519 | -0.19349 | -0.24453 | -0.22881 | -0.17003
23 | 20 | 2020 | Summer | Q, [%] | 0 | 0 | 0.6049% | 0.8701% | 0.3626% | 0.662% | 0.7639% | 0.6731% | 0.014% | 0.4735% | 0.8994% | 1.339% | 1.355% | 1.138% | 1.134% | 1.098% | 0.7572% | 0.7635% | 0.7443% | 0.7574% | 0.7853% | 0.6914% | 0.9214% | 1.164% | 1.09% | 0.8097%
20 | 23 | 2020 | Summer | S, [MVA] | 0 | 0 | 0.85229 | 0.74938 | 0.64845 | 0.64774 | 0.65573 | 0.67235 | 0.97362 | 1.4302 | 1.9772 | 2.3506 | 2.2431 | 3.4816 | 3.691 | 3.6475 | 2.4522 | 2.1421 | 1.9502 | 1.8825 | 1.7373 | 2.0541 | 2.5468 | 2.6707 | 1.7339 | 1.2814
20 | 23 | 2020 | Summer | S, [%] | 0 | 0 | 4.059% | 3.568% | 3.088% | 3.084% | 3.123% | 3.202% | 4.636% | 6.811% | 9.415% | 11.19% | 10.68% | 16.58% | 17.58% | 17.37% | 11.68% | 10.2% | 9.287% | 8.964% | 8.273% | 9.781% | 12.13% | 12.72% | 8.257% | 6.102%
23 | 20 | 2020 | Summer | S, [MVA] | 0 | 0 | 0.853 | 0.75043 | 0.64899 | 0.64866 | 0.65676 | 0.67325 | 0.97382 | 1.4309 | 1.9783 | 2.352 | 2.2445 | 3.4841 | 3.6938 | 3.6502 | 2.4536 | 2.1432 | 1.9512 | 1.8835 | 1.7383 | 2.0552 | 2.5483 | 2.6723 | 1.7349 | 1.2823
23 | 20 | 2020 | Summer | S, [%] | 0 | 0 | 4.062% | 3.573% | 3.09% | 3.089% | 3.127% | 3.206% | 4.637% | 6.814% | 9.421% | 11.2% | 10.69% | 16.59% | 17.59% | 17.38% | 11.68% | 10.21% | 9.291% | 8.969% | 8.277% | 9.786% | 12.13% | 12.73% | 8.261% | 6.106%
20 | 21 | 2020 | Summer | P, [MW] | 0 | 0 | -0.93805 | -0.8129 | -0.7264 | -0.7163 | -0.71887 | -0.74179 | -1.0605 | -1.5197 | -2.0734 | -2.4502 | -2.3515 | -3.5968 | -3.8091 | -3.7567 | -2.5557 | -2.2422 | -2.0466 | -1.9776 | -1.8326 | -2.1554 | -2.6613 | -2.785 | -1.8341 | -1.3655
20 | 21 | 2020 | Summer | P, [%] | 0 | 0 | 4.467% | 3.871% | 3.459% | 3.411% | 3.423% | 3.532% | 5.05% | 7.237% | 9.873% | 11.67% | 11.2% | 17.13% | 18.14% | 17.89% | 12.17% | 10.68% | 9.746% | 9.417% | 8.727% | 10.26% | 12.67% | 13.26% | 8.734% | 6.502%
21 | 20 | 2020 | Summer | P, [MW] | 0 | 0 | 0.93826 | 0.81307 | 0.72653 | 0.71643 | 0.719 | 0.74192 | 1.0607 | 1.5202 | 2.0743 | 2.4514 | 2.3527 | 3.5995 | 3.8121 | 3.7597 | 2.5571 | 2.2433 | 2.0475 | 1.9784 | 1.8333 | 2.1564 | 2.6628 | 2.7867 | 1.8348 | 1.3659
21 | 20 | 2020 | Summer | P, [%] | 0 | 0 | 4.468% | 3.872% | 3.46% | 3.412% | 3.424% | 3.533% | 5.051% | 7.239% | 9.878% | 11.67% | 11.2% | 17.14% | 18.15% | 17.9% | 12.18% | 10.68% | 9.75% | 9.421% | 8.73% | 10.27% | 12.68% | 13.27% | 8.737% | 6.504%
20 | 21 | 2020 | Summer | Q, [MVAr] | 0 | 0 | 0.34853 | 0.38597 | 0.27205 | 0.33692 | 0.35272 | 0.33662 | 0.2295 | 0.31691 | 0.41325 | 0.50107 | 0.52972 | 0.4827 | 0.4862 | 0.46032 | 0.3996 | 0.39246 | 0.38395 | 0.38558 | 0.39426 | 0.38766 | 0.45552 | 0.49836 | 0.46869 | 0.37767
20 | 21 | 2020 | Summer | Q, [%] | 0 | 0 | 1.66% | 1.838% | 1.295% | 1.604% | 1.68% | 1.603% | 1.093% | 1.509% | 1.968% | 2.386% | 2.522% | 2.299% | 2.315% | 2.192% | 1.903% | 1.869% | 1.828% | 1.836% | 1.877% | 1.846% | 2.169% | 2.373% | 2.232% | 1.798%
21 | 20 | 2020 | Summer | Q, [MVAr] | 0 | 0 | -0.35228 | -0.38978 | -0.27592 | -0.34078 | -0.35657 | -0.34047 | -0.23321 | -0.32027 | -0.41602 | -0.50332 | -0.5321 | -0.48298 | -0.48603 | -0.46027 | -0.40173 | -0.39502 | -0.38675 | -0.38846 | -0.3973 | -0.39034 | -0.45749 | -0.50012 | -0.47171 | -0.38114
21 | 20 | 2020 | Summer | Q, [%] | 0 | 0 | 1.678% | 1.856% | 1.314% | 1.623% | 1.698% | 1.621% | 1.111% | 1.525% | 1.981% | 2.397% | 2.534% | 2.3% | 2.314% | 2.192% | 1.913% | 1.881% | 1.842% | 1.85% | 1.892% | 1.859% | 2.179% | 2.382% | 2.246% | 1.815%
20 | 21 | 2020 | Summer | S, [MVA] | 0 | 0 | 1.0007 | 0.89988 | 0.77568 | 0.79158 | 0.80074 | 0.81459 | 1.085 | 1.5524 | 2.1142 | 2.5009 | 2.4104 | 3.629 | 3.84 | 3.7848 | 2.5868 | 2.2763 | 2.0823 | 2.0148 | 1.8745 | 2.1899 | 2.7 | 2.8293 | 1.893 | 1.4167
20 | 21 | 2020 | Summer | S, [%] | 0 | 0 | 4.765% | 4.285% | 3.694% | 3.769% | 3.813% | 3.879% | 5.167% | 7.392% | 10.07% | 11.91% | 11.48% | 17.28% | 18.29% | 18.02% | 12.32% | 10.84% | 9.916% | 9.594% | 8.926% | 10.43% | 12.86% | 13.47% | 9.014% | 6.746%
21 | 20 | 2020 | Summer | S, [MVA] | 0 | 0 | 1.0022 | 0.90167 | 0.77716 | 0.79335 | 0.80256 | 0.81631 | 1.0861 | 1.5536 | 2.1156 | 2.5026 | 2.4121 | 3.6318 | 3.843 | 3.7877 | 2.5885 | 2.2778 | 2.0837 | 2.0162 | 1.8759 | 2.1914 | 2.7018 | 2.8312 | 1.8945 | 1.4181
21 | 20 | 2020 | Summer | S, [%] | 0 | 0 | 4.772% | 4.294% | 3.701% | 3.778% | 3.822% | 3.887% | 5.172% | 7.398% | 10.07% | 11.92% | 11.49% | 17.29% | 18.3% | 18.04% | 12.33% | 10.85% | 9.922% | 9.601% | 8.933% | 10.44% | 12.87% | 13.48% | 9.021% | 6.753%
20 | 26 | 2020 | Summer | P, [MW] | 0 | 0 | 1.0245 | 0.39363 | 0.94969 | 0.38672 | 0.58131 | 0.69307 | 1.0349 | 2.0734 | 3.0371 | 3.7663 | 3.8171 | 6.2828 | 6.7435 | 6.5735 | 4.0586 | 3.2667 | 2.8064 | 2.7167 | 2.6215 | 3.1111 | 4.1293 | 4.4888 | 2.5795 | 1.4086
20 | 26 | 2020 | Summer | P, [%] | 0 | 0 | 3.94% | 1.514% | 3.653% | 1.487% | 2.236% | 2.666% | 3.98% | 7.975% | 11.68% | 14.49% | 14.68% | 24.16% | 25.94% | 25.28% | 15.61% | 12.56% | 10.79% | 10.45% | 10.08% | 11.97% | 15.88% | 17.26% | 9.921% | 5.418%
26 | 20 | 2020 | Summer | P, [MW] | 0 | 0 | -1.0243 | -0.39354 | -0.94957 | -0.38666 | -0.58121 | -0.69297 | -1.0347 | -2.0729 | -3.0361 | -3.7648 | -3.8155 | -6.2787 | -6.7388 | -6.569 | -4.0569 | -3.2656 | -2.8055 | -2.7159 | -2.6208 | -3.1101 | -4.1275 | -4.4867 | -2.5787 | -1.4083
26 | 20 | 2020 | Summer | P, [%] | 0 | 0 | 3.94% | 1.514% | 3.652% | 1.487% | 2.235% | 2.665% | 3.98% | 7.973% | 11.68% | 14.48% | 14.67% | 24.15% | 25.92% | 25.27% | 15.6% | 12.56% | 10.79% | 10.45% | 10.08% | 11.96% | 15.88% | 17.26% | 9.918% | 5.417%
20 | 26 | 2020 | Summer | Q, [MVAr] | 0 | 0 | -0.68036 | -0.91495 | -0.54442 | -0.73434 | -0.81507 | -0.73564 | -0.31027 | -0.55074 | -0.77645 | -0.96344 | -1.0126 | -0.9226 | -0.7677 | -0.90096 | -0.72653 | -0.68295 | -0.68749 | -0.71232 | -0.74676 | -0.69968 | -0.81382 | -0.93008 | -0.88385 | -0.72802
20 | 26 | 2020 | Summer | Q, [%] | 0 | 0 | 2.617% | 3.519% | 2.094% | 2.824% | 3.135% | 2.829% | 1.193% | 2.118% | 2.986% | 3.706% | 3.894% | 3.548% | 2.953% | 3.465% | 2.794% | 2.627% | 2.644% | 2.74% | 2.872% | 2.691% | 3.13% | 3.577% | 3.399% | 2.8%
26 | 20 | 2020 | Summer | Q, [MVAr] | 0 | 0 | 0.61133 | 0.84588 | 0.47536 | 0.66524 | 0.746 | 0.66657 | 0.24119 | 0.482 | 0.70824 | 0.89578 | 0.94494 | 0.8575 | 0.70319 | 0.83624 | 0.65906 | 0.61489 | 0.61914 | 0.64392 | 0.67832 | 0.63151 | 0.74642 | 0.86302 | 0.81541 | 0.65909
26 | 20 | 2020 | Summer | Q, [%] | 0 | 0 | 2.351% | 3.253% | 1.828% | 2.559% | 2.869% | 2.564% | 0.9277% | 1.854% | 2.724% | 3.445% | 3.634% | 3.298% | 2.705% | 3.216% | 2.535% | 2.365% | 2.381% | 2.477% | 2.609% | 2.429% | 2.871% | 3.319% | 3.136% | 2.535%
20 | 26 | 2020 | Summer | S, [MVA] | 0 | 0 | 1.2298 | 0.99603 | 1.0947 | 0.82995 | 1.0011 | 1.0107 | 1.0804 | 2.1453 | 3.1348 | 3.8876 | 3.9491 | 6.3501 | 6.787 | 6.6349 | 4.1231 | 3.3374 | 2.8894 | 2.8085 | 2.7258 | 3.1888 | 4.2087 | 4.5842 | 2.7267 | 1.5856
20 | 26 | 2020 | Summer | S, [%] | 0 | 0 | 4.73% | 3.831% | 4.21% | 3.192% | 3.85% | 3.887% | 4.155% | 8.251% | 12.06% | 14.95% | 15.19% | 24.42% | 26.1% | 25.52% | 15.86% | 12.84% | 11.11% | 10.8% | 10.48% | 12.26% | 16.19% | 17.63% | 10.49% | 6.098%
26 | 20 | 2020 | Summer | S, [MVA] | 0 | 0 | 1.1929 | 0.93295 | 1.0619 | 0.76945 | 0.94569 | 0.96152 | 1.0625 | 2.1282 | 3.1176 | 3.8699 | 3.9308 | 6.337 | 6.7754 | 6.622 | 4.1101 | 3.323 | 2.873 | 2.7912 | 2.7071 | 3.1736 | 4.1945 | 4.5689 | 2.7046 | 1.5549
26 | 20 | 2020 | Summer | S, [%] | 0 | 0 | 4.588% | 3.588% | 4.084% | 2.959% | 3.637% | 3.698% | 4.086% | 8.185% | 11.99% | 14.88% | 15.12% | 24.37% | 26.06% | 25.47% | 15.81% | 12.78% | 11.05% | 10.74% | 10.41% | 12.21% | 16.13% | 17.57% | 10.4% | 5.98%
22 | 23 | 2020 | Summer | P, [MW] | 0 | 0 | 1.9263 | 1.7007 | 1.5806 | 1.579 | 1.5749 | 1.6141 | 1.9628 | 2.4879 | 3.1743 | 3.6752 | 3.6798 | 4.8994 | 5.138 | 4.9874 | 3.6943 | 3.3535 | 3.1201 | 3.041 | 2.9091 | 3.2673 | 3.94 | 4.1055 | 3.0407 | 2.3586
22 | 23 | 2020 | Summer | P, [%] | 0 | 0 | 8.375% | 7.394% | 6.872% | 6.865% | 6.847% | 7.018% | 8.534% | 10.82% | 13.8% | 15.98% | 16% | 21.3% | 22.34% | 21.68% | 16.06% | 14.58% | 13.57% | 13.22% | 12.65% | 14.21% | 17.13% | 17.85% | 13.22% | 10.25%
23 | 22 | 2020 | Summer | P, [MW] | 0 | 0 | -1.9261 | -1.7005 | -1.5805 | -1.5789 | -1.5747 | -1.6139 | -1.9626 | -2.4875 | -3.1737 | -3.6744 | -3.6789 | -4.8979 | -5.1364 | -4.9858 | -3.6934 | -3.3528 | -3.1195 | -3.0404 | -2.9086 | -3.2666 | -3.939 | -4.1045 | -3.0401 | -2.3582
23 | 22 | 2020 | Summer | P, [%] | 0 | 0 | 8.374% | 7.393% | 6.872% | 6.865% | 6.847% | 7.017% | 8.533% | 10.82% | 13.8% | 15.98% | 16% | 21.3% | 22.33% | 21.68% | 16.06% | 14.58% | 13.56% | 13.22% | 12.65% | 14.2% | 17.13% | 17.85% | 13.22% | 10.25%
22 | 23 | 2020 | Summer | Q, [MVAr] | 0 | 0 | -0.53607 | -0.57886 | -0.46258 | -0.52854 | -0.52963 | -0.51269 | -0.49241 | -0.50279 | -0.53095 | -0.51737 | -0.56399 | -0.52073 | -0.51969 | -0.49793 | -0.54519 | -0.52902 | -0.53156 | -0.5364 | -0.54659 | -0.55979 | -0.57956 | -0.56509 | -0.5692 | -0.51325
22 | 23 | 2020 | Summer | Q, [%] | 0 | 0 | 2.331% | 2.517% | 2.011% | 2.298% | 2.303% | 2.229% | 2.141% | 2.186% | 2.308% | 2.249% | 2.452% | 2.264% | 2.26% | 2.165% | 2.37% | 2.3% | 2.311% | 2.332% | 2.376% | 2.434% | 2.52% | 2.457% | 2.475% | 2.232%
23 | 22 | 2020 | Summer | Q, [MVAr] | 0 | 0 | 0.45925 | 0.50201 | 0.38567 | 0.45165 | 0.45274 | 0.4358 | 0.41557 | 0.42611 | 0.45457 | 0.44125 | 0.48788 | 0.44537 | 0.44451 | 0.42263 | 0.46906 | 0.45272 | 0.45515 | 0.45995 | 0.47009 | 0.48345 | 0.50358 | 0.48921 | 0.49277 | 0.43656
23 | 22 | 2020 | Summer | Q, [%] | 0 | 0 | 1.997% | 2.183% | 1.677% | 1.964% | 1.968% | 1.895% | 1.807% | 1.853% | 1.976% | 1.918% | 2.121% | 1.936% | 1.933% | 1.838% | 2.039% | 1.968% | 1.979% | 2% | 2.044% | 2.102% | 2.189% | 2.127% | 2.142% | 1.898%
22 | 23 | 2020 | Summer | S, [MVA] | 0 | 0 | 1.9995 | 1.7965 | 1.6469 | 1.6651 | 1.6615 | 1.6936 | 2.0237 | 2.5382 | 3.2184 | 3.7115 | 3.7228 | 4.927 | 5.1642 | 5.0122 | 3.7343 | 3.395 | 3.165 | 3.088 | 2.96 | 3.3149 | 3.9824 | 4.1442 | 3.0935 | 2.4138
22 | 23 | 2020 | Summer | S, [%] | 0 | 0 | 8.694% | 7.811% | 7.161% | 7.24% | 7.224% | 7.363% | 8.799% | 11.04% | 13.99% | 16.14% | 16.19% | 21.42% | 22.45% | 21.79% | 16.24% | 14.76% | 13.76% | 13.43% | 12.87% | 14.41% | 17.31% | 18.02% | 13.45% | 10.49%
23 | 22 | 2020 | Summer | S, [MVA] | 0 | 0 | 1.9801 | 1.773 | 1.6268 | 1.6422 | 1.6385 | 1.6717 | 2.0061 | 2.5237 | 3.206 | 3.7008 | 3.7112 | 4.9181 | 5.1556 | 5.0037 | 3.7231 | 3.3832 | 3.1525 | 3.075 | 2.9463 | 3.3022 | 3.9711 | 4.1335 | 3.0798 | 2.3983
23 | 22 | 2020 | Summer | S, [%] | 0 | 0 | 8.609% | 7.709% | 7.073% | 7.14% | 7.124% | 7.268% | 8.722% | 10.97% | 13.94% | 16.09% | 16.14% | 21.38% | 22.42% | 21.76% | 16.19% | 14.71% | 13.71% | 13.37% | 12.81% | 14.36% | 17.27% | 17.97% | 13.39% | 10.43%
22 | 21 | 2020 | Summer | P, [MW] | 0 | 0 | 1.615 | 1.421 | 1.3116 | 1.3073 | 1.3052 | 1.3393 | 1.6789 | 2.183 | 2.8275 | 3.2891 | 3.2611 | 4.4894 | 4.7198 | 4.6002 | 3.3358 | 3.0035 | 2.782 | 2.7061 | 2.57 | 2.9172 | 3.5373 | 3.6896 | 2.6604 | 2.0456
22 | 21 | 2020 | Summer | P, [%] | 0 | 0 | 7.022% | 6.178% | 5.703% | 5.684% | 5.675% | 5.823% | 7.299% | 9.491% | 12.29% | 14.3% | 14.18% | 19.52% | 20.52% | 20% | 14.5% | 13.06% | 12.1% | 11.77% | 11.17% | 12.68% | 15.38% | 16.04% | 11.57% | 8.894%
21 | 22 | 2020 | Summer | P, [MW] | 0 | 0 | -1.6148 | -1.4209 | -1.3115 | -1.3072 | -1.3051 | -1.3392 | -1.6787 | -2.1827 | -2.827 | -3.2884 | -3.2605 | -4.4882 | -4.7185 | -4.5989 | -3.3352 | -3.003 | -2.7815 | -2.7056 | -2.5696 | -2.9167 | -3.5366 | -3.6887 | -2.66 | -2.0454
21 | 22 | 2020 | Summer | P, [%] | 0 | 0 | 7.021% | 6.178% | 5.702% | 5.683% | 5.674% | 5.823% | 7.299% | 9.49% | 12.29% | 14.3% | 14.18% | 19.51% | 20.52% | 20% | 14.5% | 13.06% | 12.09% | 11.76% | 11.17% | 12.68% | 15.38% | 16.04% | 11.57% | 8.893%
22 | 21 | 2020 | Summer | Q, [MVAr] | 0 | 0 | 0.24737 | 0.14113 | 0.23204 | 0.17303 | 0.15257 | 0.17984 | 0.30781 | 0.26545 | 0.26011 | 0.2573 | 0.29931 | 0.33004 | 0.34481 | 0.30335 | 0.29998 | 0.28818 | 0.27071 | 0.26217 | 0.26235 | 0.29345 | 0.34003 | 0.32578 | 0.27686 | 0.22156
22 | 21 | 2020 | Summer | Q, [%] | 0 | 0 | 1.076% | 0.6136% | 1.009% | 0.7523% | 0.6634% | 0.7819% | 1.338% | 1.154% | 1.131% | 1.119% | 1.301% | 1.435% | 1.499% | 1.319% | 1.304% | 1.253% | 1.177% | 1.14% | 1.141% | 1.276% | 1.478% | 1.416% | 1.204% | 0.9633%
21 | 22 | 2020 | Summer | Q, [MVAr] | 0 | 0 | -0.32429 | -0.21807 | -0.30903 | -0.24999 | -0.22954 | -0.25681 | -0.38474 | -0.34225 | -0.33667 | -0.33365 | -0.37567 | -0.40571 | -0.42033 | -0.37896 | -0.37633 | -0.36467 | -0.34729 | -0.33878 | -0.33901 | -0.36998 | -0.41626 | -0.40192 | -0.35347 | -0.29838
21 | 22 | 2020 | Summer | Q, [%] | 0 | 0 | 1.41% | 0.9481% | 1.344% | 1.087% | 0.998% | 1.117% | 1.673% | 1.488% | 1.464% | 1.451% | 1.633% | 1.764% | 1.828% | 1.648% | 1.636% | 1.586% | 1.51% | 1.473% | 1.474% | 1.609% | 1.81% | 1.747% | 1.537% | 1.297%
22 | 21 | 2020 | Summer | S, [MVA] | 0 | 0 | 1.6338 | 1.428 | 1.332 | 1.3187 | 1.3141 | 1.3513 | 1.7069 | 2.1991 | 2.8394 | 3.2991 | 3.2748 | 4.5016 | 4.7324 | 4.6102 | 3.3493 | 3.0173 | 2.7952 | 2.7188 | 2.5834 | 2.9319 | 3.5536 | 3.7039 | 2.6748 | 2.0576
22 | 21 | 2020 | Summer | S, [%] | 0 | 0 | 7.104% | 6.209% | 5.791% | 5.734% | 5.713% | 5.875% | 7.421% | 9.561% | 12.35% | 14.34% | 14.24% | 19.57% | 20.58% | 20.04% | 14.56% | 13.12% | 12.15% | 11.82% | 11.23% | 12.75% | 15.45% | 16.1% | 11.63% | 8.946%
21 | 22 | 2020 | Summer | S, [MVA] | 0 | 0 | 1.6471 | 1.4376 | 1.3474 | 1.3309 | 1.3251 | 1.3636 | 1.7222 | 2.2094 | 2.847 | 3.3053 | 3.282 | 4.5065 | 4.7372 | 4.6145 | 3.3563 | 3.025 | 2.8031 | 2.7268 | 2.5919 | 2.94 | 3.561 | 3.7106 | 2.6834 | 2.067
21 | 22 | 2020 | Summer | S, [%] | 0 | 0 | 7.161% | 6.25% | 5.858% | 5.786% | 5.761% | 5.929% | 7.488% | 9.606% | 12.38% | 14.37% | 14.27% | 19.59% | 20.6% | 20.06% | 14.59% | 13.15% | 12.19% | 11.86% | 11.27% | 12.78% | 15.48% | 16.13% | 11.67% | 8.987%
23 | 24 | 2020 | Summer | P, [MW] | 0 | 0 | 0.54133 | 0.48633 | 0.46801 | 0.47267 | 0.46894 | 0.47787 | 0.49441 | 0.53008 | 0.60223 | 0.66967 | 0.72633 | 0.71106 | 0.7252 | 0.67149 | 0.62253 | 0.60783 | 0.58731 | 0.58187 | 0.58912 | 0.60834 | 0.6991 | 0.72174 | 0.66024 | 0.54368
23 | 24 | 2020 | Summer | P, [%] | 0 | 0 | 2.578% | 2.316% | 2.229% | 2.251% | 2.233% | 2.276% | 2.354% | 2.524% | 2.868% | 3.189% | 3.459% | 3.386% | 3.453% | 3.198% | 2.964% | 2.894% | 2.797% | 2.771% | 2.805% | 2.897% | 3.329% | 3.437% | 3.144% | 2.589%
24 | 23 | 2020 | Summer | P, [MW] | 0 | 0 | -0.54126 | -0.48628 | -0.46796 | -0.47262 | -0.46889 | -0.47782 | -0.49435 | -0.53001 | -0.60215 | -0.66958 | -0.72621 | -0.71096 | -0.72509 | -0.67139 | -0.62245 | -0.60775 | -0.58723 | -0.58179 | -0.58905 | -0.60826 | -0.69899 | -0.72163 | -0.66015 | -0.54361
24 | 23 | 2020 | Summer | P, [%] | 0 | 0 | 2.577% | 2.316% | 2.228% | 2.251% | 2.233% | 2.275% | 2.354% | 2.524% | 2.867% | 3.188% | 3.458% | 3.386% | 3.453% | 3.197% | 2.964% | 2.894% | 2.796% | 2.77% | 2.805% | 2.896% | 3.329% | 3.436% | 3.144% | 2.589%
23 | 24 | 2020 | Summer | Q, [MVAr] | 0 | 0 | -0.16808 | -0.16162 | -0.15674 | -0.1583 | -0.14815 | -0.14921 | -0.2083 | -0.16532 | -0.13482 | -0.081985 | -0.10365 | -0.10511 | -0.10511 | -0.098 | -0.15699 | -0.14816 | -0.15139 | -0.15242 | -0.15456 | -0.17109 | -0.157 | -0.12429 | -0.13394 | -0.13524
23 | 24 | 2020 | Summer | Q, [%] | 0 | 0 | 0.8004% | 0.7696% | 0.7464% | 0.7538% | 0.7055% | 0.7105% | 0.9919% | 0.7872% | 0.642% | 0.3904% | 0.4936% | 0.5005% | 0.5005% | 0.4667% | 0.7475% | 0.7055% | 0.7209% | 0.7258% | 0.736% | 0.8147% | 0.7476% | 0.5919% | 0.6378% | 0.644%
24 | 23 | 2020 | Summer | Q, [MVAr] | 0 | 0 | 0.16413 | 0.15766 | 0.15277 | 0.15433 | 0.14418 | 0.14525 | 0.20434 | 0.16136 | 0.13088 | 0.07807 | 0.099759 | 0.10121 | 0.10121 | 0.094081 | 0.15306 | 0.14423 | 0.14746 | 0.14848 | 0.15062 | 0.16716 | 0.1531 | 0.1204 | 0.13003 | 0.13129
24 | 23 | 2020 | Summer | Q, [%] | 0 | 0 | 0.7816% | 0.7508% | 0.7275% | 0.7349% | 0.6866% | 0.6917% | 0.973% | 0.7684% | 0.6233% | 0.3718% | 0.475% | 0.482% | 0.482% | 0.448% | 0.7288% | 0.6868% | 0.7022% | 0.707% | 0.7173% | 0.796% | 0.729% | 0.5733% | 0.6192% | 0.6252%
23 | 24 | 2020 | Summer | S, [MVA] | 0 | 0 | 0.56682 | 0.51249 | 0.49356 | 0.49847 | 0.49178 | 0.50063 | 0.5365 | 0.55526 | 0.61713 | 0.67467 | 0.73368 | 0.71879 | 0.73278 | 0.6786 | 0.64202 | 0.62563 | 0.60651 | 0.6015 | 0.60906 | 0.63194 | 0.71651 | 0.73237 | 0.67369 | 0.56025
23 | 24 | 2020 | Summer | S, [%] | 0 | 0 | 2.699% | 2.44% | 2.35% | 2.374% | 2.342% | 2.384% | 2.555% | 2.644% | 2.939% | 3.213% | 3.494% | 3.423% | 3.489% | 3.231% | 3.057% | 2.979% | 2.888% | 2.864% | 2.9% | 3.009% | 3.412% | 3.487% | 3.208% | 2.668%
24 | 23 | 2020 | Summer | S, [MVA] | 0 | 0 | 0.5656 | 0.5112 | 0.49226 | 0.49718 | 0.49055 | 0.49941 | 0.53492 | 0.55403 | 0.61621 | 0.67412 | 0.73303 | 0.71812 | 0.73212 | 0.67795 | 0.64099 | 0.62463 | 0.60546 | 0.60044 | 0.608 | 0.63081 | 0.71556 | 0.73161 | 0.67283 | 0.55924
24 | 23 | 2020 | Summer | S, [%] | 0 | 0 | 2.693% | 2.434% | 2.344% | 2.368% | 2.336% | 2.378% | 2.547% | 2.638% | 2.934% | 3.21% | 3.491% | 3.42% | 3.486% | 3.228% | 3.052% | 2.974% | 2.883% | 2.859% | 2.895% | 3.004% | 3.407% | 3.484% | 3.204% | 2.663%
10 | 11 | 2020 | Summer | P, [MW] | 0 | 0 | -0.8901 | -0.89444 | -0.87435 | -0.88404 | -0.8817 | -0.87825 | -0.8868 | -0.89904 | -0.89505 | -0.89943 | -0.9027 | -0.91764 | -0.93798 | -0.92974 | -0.92177 | -0.90451 | -0.89984 | -0.89859 | -0.90119 | -0.89564 | -0.88838 | -0.88694 | -0.88919 | -0.90151
10 | 11 | 2020 | Summer | P, [%] | 0 | 0 | 11.13% | 11.18% | 10.93% | 11.05% | 11.02% | 10.98% | 11.08% | 11.24% | 11.19% | 11.24% | 11.28% | 11.47% | 11.72% | 11.62% | 11.52% | 11.31% | 11.25% | 11.23% | 11.26% | 11.2% | 11.1% | 11.09% | 11.11% | 11.27%
11 | 10 | 2020 | Summer | P, [MW] | 0 | 0 | 0.89073 | 0.89508 | 0.87496 | 0.88466 | 0.88232 | 0.87886 | 0.88742 | 0.89969 | 0.89569 | 0.90008 | 0.90335 | 0.91831 | 0.93868 | 0.93042 | 0.92245 | 0.90516 | 0.90048 | 0.89923 | 0.90184 | 0.89628 | 0.88901 | 0.88756 | 0.88982 | 0.90215
11 | 10 | 2020 | Summer | P, [%] | 0 | 0 | 11.13% | 11.19% | 10.94% | 11.06% | 11.03% | 10.99% | 11.09% | 11.25% | 11.2% | 11.25% | 11.29% | 11.48% | 11.73% | 11.63% | 11.53% | 11.31% | 11.26% | 11.24% | 11.27% | 11.2% | 11.11% | 11.09% | 11.12% | 11.28%
10 | 11 | 2020 | Summer | Q, [MVAr] | 0 | 0 | 0.095058 | 0.092018 | 0.099783 | 0.094923 | 0.099483 | 0.099033 | 0.097922 | 0.093139 | 0.093498 | 0.086098 | 0.087917 | 0.081802 | 0.090906 | 0.059355 | 0.0558 | 0.079886 | 0.091847 | 0.09755 | 0.095911 | 0.098484 | 0.089702 | 0.0886 | 0.097461 | 0.08975
10 | 11 | 2020 | Summer | Q, [%] | 0 | 0 | 1.188% | 1.15% | 1.247% | 1.187% | 1.244% | 1.238% | 1.224% | 1.164% | 1.169% | 1.076% | 1.099% | 1.023% | 1.136% | 0.7419% | 0.6975% | 0.9986% | 1.148% | 1.219% | 1.199% | 1.231% | 1.121% | 1.107% | 1.218% | 1.122%
11 | 10 | 2020 | Summer | Q, [MVAr] | 0 | 0 | -0.088042 | -0.084942 | -0.093001 | -0.088003 | -0.092591 | -0.092195 | -0.090953 | -0.085983 | -0.086402 | -0.078944 | -0.080709 | -0.074358 | -0.083115 | -0.051742 | -0.048326 | -0.072661 | -0.084679 | -0.090393 | -0.088716 | -0.09137 | -0.082714 | -0.081634 | -0.090451 | -0.082563
11 | 10 | 2020 | Summer | Q, [%] | 0 | 0 | 1.101% | 1.062% | 1.163% | 1.1% | 1.157% | 1.152% | 1.137% | 1.075% | 1.08% | 0.9868% | 1.009% | 0.9295% | 1.039% | 0.6468% | 0.6041% | 0.9083% | 1.058% | 1.13% | 1.109% | 1.142% | 1.034% | 1.02% | 1.131% | 1.032%
10 | 11 | 2020 | Summer | S, [MVA] | 0 | 0 | 0.89516 | 0.89916 | 0.88003 | 0.88912 | 0.88729 | 0.88381 | 0.89219 | 0.90385 | 0.89992 | 0.90354 | 0.90697 | 0.92128 | 0.94238 | 0.93163 | 0.92346 | 0.90803 | 0.90451 | 0.90387 | 0.90628 | 0.90104 | 0.8929 | 0.89135 | 0.89452 | 0.90596
10 | 11 | 2020 | Summer | S, [%] | 0 | 0 | 11.19% | 11.24% | 11% | 11.11% | 11.09% | 11.05% | 11.15% | 11.3% | 11.25% | 11.29% | 11.34% | 11.52% | 11.78% | 11.65% | 11.54% | 11.35% | 11.31% | 11.3% | 11.33% | 11.26% | 11.16% | 11.14% | 11.18% | 11.32%
11 | 10 | 2020 | Summer | S, [MVA] | 0 | 0 | 0.89507 | 0.8991 | 0.87989 | 0.88903 | 0.88716 | 0.88369 | 0.89207 | 0.90378 | 0.89984 | 0.90353 | 0.90694 | 0.92132 | 0.94236 | 0.93186 | 0.92371 | 0.90807 | 0.90445 | 0.90376 | 0.90619 | 0.90093 | 0.89285 | 0.89131 | 0.89441 | 0.90592
11 | 10 | 2020 | Summer | S, [%] | 0 | 0 | 11.19% | 11.24% | 11% | 11.11% | 11.09% | 11.05% | 11.15% | 11.3% | 11.25% | 11.29% | 11.34% | 11.52% | 11.78% | 11.65% | 11.55% | 11.35% | 11.31% | 11.3% | 11.33% | 11.26% | 11.16% | 11.14% | 11.18% | 11.32%
13 | 14 | 2020 | Summer | P, [MW] | 0 | 0 | 4.6976 | 4.4611 | 3.7267 | 4.0082 | 3.9077 | 3.9134 | 4.7824 | 5.7636 | 6.0537 | 5.6485 | 5.6135 | 3.8767 | 3.4031 | 3.748 | 5.678 | 5.9576 | 6.0631 | 6.0794 | 6.0591 | 6.0162 | 5.3381 | 5.1073 | 6.0179 | 5.5832
13 | 14 | 2020 | Summer | P, [%] | 0 | 0 | 11.74% | 11.15% | 9.317% | 10.02% | 9.769% | 9.784% | 11.96% | 14.41% | 15.13% | 14.12% | 14.03% | 9.692% | 8.508% | 9.37% | 14.2% | 14.89% | 15.16% | 15.2% | 15.15% | 15.04% | 13.35% | 12.77% | 15.04% | 13.96%
14 | 13 | 2020 | Summer | P, [MW] | 0 | 0 | -4.6955 | -4.4592 | -3.7254 | -4.0067 | -3.9063 | -3.912 | -4.7803 | -5.7604 | -6.0502 | -5.6455 | -5.6105 | -3.8753 | -3.402 | -3.7466 | -5.6749 | -5.9542 | -6.0596 | -6.0759 | -6.0556 | -6.0127 | -5.3353 | -5.1049 | -6.0144 | -5.5803
14 | 13 | 2020 | Summer | P, [%] | 0 | 0 | 11.74% | 11.15% | 9.313% | 10.02% | 9.766% | 9.78% | 11.95% | 14.4% | 15.13% | 14.11% | 14.03% | 9.688% | 8.505% | 9.367% | 14.19% | 14.89% | 15.15% | 15.19% | 15.14% | 15.03% | 13.34% | 12.76% | 15.04% | 13.95%
13 | 14 | 2020 | Summer | Q, [MVAr] | 0 | 0 | -0.20102 | -0.093252 | -0.121 | -0.069834 | -0.054069 | -0.10382 | -0.34287 | -0.22752 | -0.16078 | -0.039109 | -0.040989 | -0.0016445 | -0.076771 | -0.038394 | -0.16271 | -0.11716 | -0.1904 | -0.22763 | -0.23851 | -0.23206 | -0.12242 | -0.08722 | -0.1327 | -0.23054
13 | 14 | 2020 | Summer | Q, [%] | 0 | 0 | 0.5025% | 0.2331% | 0.3025% | 0.1746% | 0.1352% | 0.2596% | 0.8572% | 0.5688% | 0.402% | 0.09777% | 0.1025% | 0.004111% | 0.1919% | 0.09598% | 0.4068% | 0.2929% | 0.476% | 0.5691% | 0.5963% | 0.5801% | 0.306% | 0.2181% | 0.3318% | 0.5764%
14 | 13 | 2020 | Summer | Q, [MVAr] | 0 | 0 | 0.26189 | 0.14803 | 0.15928 | 0.11405 | 0.096091 | 0.146 | 0.40623 | 0.31916 | 0.26178 | 0.12695 | 0.12775 | 0.043061 | 0.10873 | 0.077121 | 0.25162 | 0.21495 | 0.29176 | 0.32959 | 0.33981 | 0.33193 | 0.20096 | 0.1591 | 0.23246 | 0.31654
14 | 13 | 2020 | Summer | Q, [%] | 0 | 0 | 0.6547% | 0.3701% | 0.3982% | 0.2851% | 0.2402% | 0.365% | 1.016% | 0.7979% | 0.6545% | 0.3174% | 0.3194% | 0.1077% | 0.2718% | 0.1928% | 0.6291% | 0.5374% | 0.7294% | 0.824% | 0.8495% | 0.8298% | 0.5024% | 0.3977% | 0.5812% | 0.7913%
13 | 14 | 2020 | Summer | S, [MVA] | 0 | 0 | 4.7019 | 4.462 | 3.7287 | 4.0088 | 3.9081 | 3.9148 | 4.7947 | 5.7681 | 6.0558 | 5.6487 | 5.6137 | 3.8767 | 3.404 | 3.7482 | 5.6803 | 5.9588 | 6.0661 | 6.0837 | 6.0638 | 6.0206 | 5.3395 | 5.1081 | 6.0194 | 5.588
13 | 14 | 2020 | Summer | S, [%] | 0 | 0 | 11.75% | 11.16% | 9.322% | 10.02% | 9.77% | 9.787% | 11.99% | 14.42% | 15.14% | 14.12% | 14.03% | 9.692% | 8.51% | 9.37% | 14.2% | 14.9% | 15.17% | 15.21% | 15.16% | 15.05% | 13.35% | 12.77% | 15.05% | 13.97%
14 | 13 | 2020 | Summer | S, [MVA] | 0 | 0 | 4.7028 | 4.4616 | 3.7288 | 4.0083 | 3.9075 | 3.9147 | 4.7975 | 5.7693 | 6.0558 | 5.6469 | 5.612 | 3.8755 | 3.4038 | 3.7474 | 5.6805 | 5.9581 | 6.0666 | 6.0848 | 6.0652 | 6.0219 | 5.3391 | 5.1073 | 6.0189 | 5.5892
14 | 13 | 2020 | Summer | S, [%] | 0 | 0 | 11.76% | 11.15% | 9.322% | 10.02% | 9.769% | 9.787% | 11.99% | 14.42% | 15.14% | 14.12% | 14.03% | 9.689% | 8.509% | 9.369% | 14.2% | 14.9% | 15.17% | 15.21% | 15.16% | 15.05% | 13.35% | 12.77% | 15.05% | 13.97%
14 | 15 | 2020 | Summer | P, [MW] | 0 | 0 | 2.5991 | 2.1904 | 2.1355 | 1.8929 | 1.9094 | 1.9837 | 2.544 | 3.2536 | 3.7579 | 3.8307 | 3.8308 | 4.174 | 4.1642 | 4.2254 | 3.9641 | 3.7549 | 3.7452 | 3.796 | 3.925 | 4.1343 | 4.2476 | 4.3025 | 3.8991 | 3.2683
14 | 15 | 2020 | Summer | P, [%] | 0 | 0 | 16.24% | 13.69% | 13.35% | 11.83% | 11.93% | 12.4% | 15.9% | 20.33% | 23.49% | 23.94% | 23.94% | 26.09% | 26.03% | 26.41% | 24.78% | 23.47% | 23.41% | 23.72% | 24.53% | 25.84% | 26.55% | 26.89% | 24.37% | 20.43%
15 | 14 | 2020 | Summer | P, [MW] | 0 | 0 | -2.5964 | -2.1885 | -2.1337 | -1.8914 | -1.9079 | -1.9822 | -2.5415 | -3.2493 | -3.7522 | -3.8249 | -3.8249 | -4.167 | -4.1573 | -4.2183 | -3.9578 | -3.7493 | -3.7396 | -3.7903 | -3.9188 | -4.1275 | -4.2404 | -4.2951 | -3.8931 | -3.2641
15 | 14 | 2020 | Summer | P, [%] | 0 | 0 | 16.23% | 13.68% | 13.34% | 11.82% | 11.92% | 12.39% | 15.88% | 20.31% | 23.45% | 23.91% | 23.91% | 26.04% | 25.98% | 26.36% | 24.74% | 23.43% | 23.37% | 23.69% | 24.49% | 25.8% | 26.5% | 26.84% | 24.33% | 20.4%
14 | 15 | 2020 | Summer | Q, [MVAr] | 0 | 0 | -0.20998 | -0.22781 | -0.17728 | -0.20147 | -0.18953 | -0.18872 | -0.19251 | -0.28493 | -0.34112 | -0.36972 | -0.35732 | -0.37564 | -0.37941 | -0.36965 | -0.3597 | -0.37006 | -0.35369 | -0.34275 | -0.34068 | -0.36982 | -0.4008 | -0.3951 | -0.37571 | -0.27849
14 | 15 | 2020 | Summer | Q, [%] | 0 | 0 | 1.312% | 1.424% | 1.108% | 1.259% | 1.185% | 1.179% | 1.203% | 1.781% | 2.132% | 2.311% | 2.233% | 2.348% | 2.371% | 2.31% | 2.248% | 2.313% | 2.211% | 2.142% | 2.129% | 2.311% | 2.505% | 2.469% | 2.348% | 1.741%
15 | 14 | 2020 | Summer | Q, [MVAr] | 0 | 0 | 0.23976 | 0.24904 | 0.19739 | 0.21734 | 0.20565 | 0.2061 | 0.22101 | 0.33165 | 0.4035 | 0.43463 | 0.4222 | 0.45269 | 0.45614 | 0.44858 | 0.42915 | 0.43245 | 0.4157 | 0.4064 | 0.40868 | 0.44531 | 0.48059 | 0.47693 | 0.44293 | 0.32561
15 | 14 | 2020 | Summer | Q, [%] | 0 | 0 | 1.498% | 1.556% | 1.234% | 1.358% | 1.285% | 1.288% | 1.381% | 2.073% | 2.522% | 2.716% | 2.639% | 2.829% | 2.851% | 2.804% | 2.682% | 2.703% | 2.598% | 2.54% | 2.554% | 2.783% | 3.004% | 2.981% | 2.768% | 2.035%
14 | 15 | 2020 | Summer | S, [MVA] | 0 | 0 | 2.6075 | 2.2023 | 2.1428 | 1.9035 | 1.9187 | 1.9927 | 2.5513 | 3.266 | 3.7733 | 3.8485 | 3.8474 | 4.1909 | 4.1815 | 4.2416 | 3.9803 | 3.7731 | 3.7618 | 3.8114 | 3.9397 | 4.1508 | 4.2664 | 4.3206 | 3.9172 | 3.2802
14 | 15 | 2020 | Summer | S, [%] | 0 | 0 | 16.3% | 13.76% | 13.39% | 11.9% | 11.99% | 12.45% | 15.95% | 20.41% | 23.58% | 24.05% | 24.05% | 26.19% | 26.13% | 26.51% | 24.88% | 23.58% | 23.51% | 23.82% | 24.62% | 25.94% | 26.67% | 27% | 24.48% | 20.5%
15 | 14 | 2020 | Summer | S, [MVA] | 0 | 0 | 2.6074 | 2.2026 | 2.1428 | 1.9039 | 1.919 | 1.9929 | 2.5511 | 3.2662 | 3.7739 | 3.8495 | 3.8482 | 4.1916 | 4.1822 | 4.2421 | 3.981 | 3.7742 | 3.7626 | 3.812 | 3.9401 | 4.1515 | 4.2675 | 4.3215 | 3.9182 | 3.2803
15 | 14 | 2020 | Summer | S, [%] | 0 | 0 | 16.3% | 13.77% | 13.39% | 11.9% | 11.99% | 12.46% | 15.94% | 20.41% | 23.59% | 24.06% | 24.05% | 26.2% | 26.14% | 26.51% | 24.88% | 23.59% | 23.52% | 23.82% | 24.63% | 25.95% | 26.67% | 27.01% | 24.49% | 20.5%
18 | 19 | 2020 | Summer | P, [MW] | 0 | 0 | 2.0381 | 2.4159 | 1.4095 | 2.1155 | 1.8625 | 1.7915 | 2.3678 | 2.461 | 2.8218 | 2.9193 | 2.6046 | 2.7377 | 2.9086 | 2.7914 | 2.8358 | 2.9969 | 3.0322 | 2.9478 | 2.6604 | 2.9309 | 2.9952 | 2.8671 | 2.7421 | 2.8261
18 | 19 | 2020 | Summer | P, [%] | 0 | 0 | 10.19% | 12.08% | 7.047% | 10.58% | 9.312% | 8.958% | 11.84% | 12.31% | 14.11% | 14.6% | 13.02% | 13.69% | 14.54% | 13.96% | 14.18% | 14.98% | 15.16% | 14.74% | 13.3% | 14.65% | 14.98% | 14.34% | 13.71% | 14.13%
19 | 18 | 2020 | Summer | P, [MW] | 0 | 0 | -2.0372 | -2.4146 | -1.409 | -2.1145 | -1.8617 | -1.7908 | -2.3666 | -2.4597 | -2.8201 | -2.9174 | -2.6031 | -2.7361 | -2.9068 | -2.7897 | -2.8341 | -2.9949 | -3.0303 | -2.9459 | -2.6589 | -2.9291 | -2.9933 | -2.8653 | -2.7405 | -2.8243
19 | 18 | 2020 | Summer | P, [%] | 0 | 0 | 10.19% | 12.07% | 7.045% | 10.57% | 9.309% | 8.954% | 11.83% | 12.3% | 14.1% | 14.59% | 13.02% | 13.68% | 14.53% | 13.95% | 14.17% | 14.97% | 15.15% | 14.73% | 13.29% | 14.65% | 14.97% | 14.33% | 13.7% | 14.12%
18 | 19 | 2020 | Summer | Q, [MVAr] | 0 | 0 | 0.66231 | 0.77941 | 0.52896 | 0.68933 | 0.66182 | 0.61355 | 0.65954 | 0.75585 | 0.85017 | 0.867 | 0.80227 | 0.74246 | 0.65281 | 0.75266 | 0.82301 | 0.86654 | 0.86172 | 0.84471 | 0.79201 | 0.82592 | 0.80866 | 0.78846 | 0.79979 | 0.8418
18 | 19 | 2020 | Summer | Q, [%] | 0 | 0 | 3.312% | 3.897% | 2.645% | 3.447% | 3.309% | 3.068% | 3.298% | 3.779% | 4.251% | 4.335% | 4.011% | 3.712% | 3.264% | 3.763% | 4.115% | 4.333% | 4.309% | 4.224% | 3.96% | 4.13% | 4.043% | 3.942% | 3.999% | 4.209%
19 | 18 | 2020 | Summer | Q, [MVAr] | 0 | 0 | -0.63705 | -0.74397 | -0.5165 | -0.6621 | -0.64033 | -0.59383 | -0.62631 | -0.7194 | -0.8024 | -0.81599 | -0.76142 | -0.6982 | -0.60394 | -0.70669 | -0.77505 | -0.81301 | -0.80706 | -0.79299 | -0.74963 | -0.77492 | -0.75572 | -0.73983 | -0.75492 | -0.79397
19 | 18 | 2020 | Summer | Q, [%] | 0 | 0 | 3.185% | 3.72% | 2.582% | 3.311% | 3.202% | 2.969% | 3.132% | 3.597% | 4.012% | 4.08% | 3.807% | 3.491% | 3.02% | 3.533% | 3.875% | 4.065% | 4.035% | 3.965% | 3.748% | 3.875% | 3.779% | 3.699% | 3.775% | 3.97%
18 | 19 | 2020 | Summer | S, [MVA] | 0 | 0 | 2.1431 | 2.5385 | 1.5055 | 2.2249 | 1.9766 | 1.8937 | 2.458 | 2.5745 | 2.9471 | 3.0453 | 2.7253 | 2.8366 | 2.9809 | 2.8911 | 2.9528 | 3.1196 | 3.1523 | 3.0664 | 2.7758 | 3.0451 | 3.1025 | 2.9735 | 2.8564 | 2.9488
18 | 19 | 2020 | Summer | S, [%] | 0 | 0 | 10.72% | 12.69% | 7.527% | 11.12% | 9.883% | 9.468% | 12.29% | 12.87% | 14.74% | 15.23% | 13.63% | 14.18% | 14.9% | 14.46% | 14.76% | 15.6% | 15.76% | 15.33% | 13.88% | 15.23% | 15.51% | 14.87% | 14.28% | 14.74%
19 | 18 | 2020 | Summer | S, [MVA] | 0 | 0 | 2.1345 | 2.5266 | 1.5007 | 2.2157 | 1.9688 | 1.8867 | 2.4481 | 2.5628 | 2.932 | 3.0294 | 2.7122 | 2.8238 | 2.9689 | 2.8778 | 2.9381 | 3.1033 | 3.1359 | 3.0508 | 2.7625 | 3.0298 | 3.0872 | 2.9593 | 2.8426 | 2.9338
19 | 18 | 2020 | Summer | S, [%] | 0 | 0 | 10.67% | 12.63% | 7.504% | 11.08% | 9.844% | 9.433% | 12.24% | 12.81% | 14.66% | 15.15% | 13.56% | 14.12% | 14.84% | 14.39% | 14.69% | 15.52% | 15.68% | 15.25% | 13.81% | 15.15% | 15.44% | 14.8% | 14.21% | 14.67%
20 | 19 | 2020 | Summer | P, [MW] | 0 | 0 | 0.76821 | 1.1488 | 0.42779 | 0.96849 | 0.77598 | 0.71039 | 1.0201 | 0.89675 | 1.0299 | 1.0435 | 0.78273 | 0.81016 | 0.78108 | 0.84602 | 0.97021 | 1.1405 | 1.2106 | 1.161 | 0.9619 | 1.1175 | 1.096 | 0.97855 | 0.99444 | 1.2476
20 | 19 | 2020 | Summer | P, [%] | 0 | 0 | 9.603% | 14.36% | 5.347% | 12.11% | 9.7% | 8.88% | 12.75% | 11.21% | 12.87% | 13.04% | 9.784% | 10.13% | 9.764% | 10.58% | 12.13% | 14.26% | 15.13% | 14.51% | 12.02% | 13.97% | 13.7% | 12.23% | 12.43% | 15.59%
19 | 20 | 2020 | Summer | P, [MW] | 0 | 0 | -0.76765 | -1.1477 | -0.42758 | -0.96766 | -0.77542 | -0.70992 | -1.0192 | -0.89598 | -1.0289 | -1.0424 | -0.78207 | -0.80947 | -0.78046 | -0.84528 | -0.96928 | -1.1393 | -1.2092 | -1.1597 | -0.96102 | -1.1163 | -1.0949 | -0.97762 | -0.99351 | -1.2462
19 | 20 | 2020 | Summer | P, [%] | 0 | 0 | 9.596% | 14.35% | 5.345% | 12.1% | 9.693% | 8.874% | 12.74% | 11.2% | 12.86% | 13.03% | 9.776% | 10.12% | 9.756% | 10.57% | 12.12% | 14.24% | 15.12% | 14.5% | 12.01% | 13.95% | 13.69% | 12.22% | 12.42% | 15.58%
20 | 19 | 2020 | Summer | Q, [MVAr] | 0 | 0 | 0.34409 | 0.37266 | 0.27715 | 0.32859 | 0.32545 | 0.30353 | 0.33823 | 0.42247 | 0.4865 | 0.49993 | 0.47593 | 0.47451 | 0.42972 | 0.48283 | 0.48689 | 0.49185 | 0.47906 | 0.47093 | 0.44768 | 0.46893 | 0.46943 | 0.46713 | 0.44377 | 0.43735
20 | 19 | 2020 | Summer | Q, [%] | 0 | 0 | 4.301% | 4.658% | 3.464% | 4.107% | 4.068% | 3.794% | 4.228% | 5.281% | 6.081% | 6.249% | 5.949% | 5.931% | 5.371% | 6.035% | 6.086% | 6.148% | 5.988% | 5.887% | 5.596% | 5.862% | 5.868% | 5.839% | 5.547% | 5.467%
19 | 20 | 2020 | Summer | Q, [MVAr] | 0 | 0 | -0.33789 | -0.35989 | -0.27487 | -0.31943 | -0.31925 | -0.2983 | -0.32812 | -0.41387 | -0.47515 | -0.48822 | -0.46858 | -0.4668 | -0.42277 | -0.47453 | -0.47658 | -0.47835 | -0.46422 | -0.4572 | -0.43782 | -0.45608 | -0.45699 | -0.45684 | -0.43339 | -0.42205
19 | 20 | 2020 | Summer | Q, [%] | 0 | 0 | 4.224% | 4.499% | 3.436% | 3.993% | 3.991% | 3.729% | 4.101% | 5.173% | 5.939% | 6.103% | 5.857% | 5.835% | 5.285% | 5.932% | 5.957% | 5.979% | 5.803% | 5.715% | 5.473% | 5.701% | 5.712% | 5.711% | 5.417% | 5.276%
20 | 19 | 2020 | Summer | S, [MVA] | 0 | 0 | 0.84175 | 1.2077 | 0.50972 | 1.0227 | 0.84146 | 0.77252 | 1.0747 | 0.99128 | 1.139 | 1.1571 | 0.91606 | 0.9389 | 0.89148 | 0.97411 | 1.0855 | 1.2421 | 1.3019 | 1.2528 | 1.061 | 1.2119 | 1.1923 | 1.0843 | 1.089 | 1.322
20 | 19 | 2020 | Summer | S, [%] | 0 | 0 | 10.52% | 15.1% | 6.371% | 12.78% | 10.52% | 9.656% | 13.43% | 12.39% | 14.24% | 14.46% | 11.45% | 11.74% | 11.14% | 12.18% | 13.57% | 15.53% | 16.27% | 15.66% | 13.26% | 15.15% | 14.9% | 13.55% | 13.61% | 16.53%
19 | 20 | 2020 | Summer | S, [MVA] | 0 | 0 | 0.83872 | 1.2028 | 0.50831 | 1.019 | 0.83857 | 0.77005 | 1.0707 | 0.98695 | 1.1333 | 1.1511 | 0.9117 | 0.93442 | 0.88761 | 0.96937 | 1.0801 | 1.2357 | 1.2953 | 1.2466 | 1.0561 | 1.2059 | 1.1864 | 1.0791 | 1.0839 | 1.3157
19 | 20 | 2020 | Summer | S, [%] | 0 | 0 | 10.48% | 15.03% | 6.354% | 12.74% | 10.48% | 9.626% | 13.38% | 12.34% | 14.17% | 14.39% | 11.4% | 11.68% | 11.1% | 12.12% | 13.5% | 15.45% | 16.19% | 15.58% | 13.2% | 15.07% | 14.83% | 13.49% | 13.55% | 16.45%
12 | 10 | 2020 | Summer | P, [MW] | 0 | 1 | -0.86301 | -0.8488 | -0.84099 | -0.83358 | -0.83498 | -0.84207 | -0.86005 | -0.87417 | -0.87634 | -0.87322 | -0.87265 | -0.8869 | -0.89413 | -0.8909 | -0.88734 | -0.9013 | -0.88819 | -0.88972 | -0.88676 | -0.86973 | -0.87211 | -0.86968 | -0.86983 | -0.87846
12 | 10 | 2020 | Summer | P, [%] | 0 | 1 | 3.752% | 3.69% | 3.656% | 3.624% | 3.63% | 3.661% | 3.739% | 3.801% | 3.81% | 3.797% | 3.794% | 3.856% | 3.888% | 3.873% | 3.858% | 3.919% | 3.862% | 3.868% | 3.855% | 3.781% | 3.792% | 3.781% | 3.782% | 3.819%
10 | 12 | 2020 | Summer | P, [MW] | 0 | 1 | 0.86312 | 0.84891 | 0.8411 | 0.83369 | 0.83509 | 0.84218 | 0.86017 | 0.87428 | 0.87645 | 0.87334 | 0.87277 | 0.88701 | 0.89425 | 0.89102 | 0.88745 | 0.90142 | 0.8883 | 0.88983 | 0.88688 | 0.86984 | 0.87222 | 0.86979 | 0.86994 | 0.87857
10 | 12 | 2020 | Summer | P, [%] | 0 | 1 | 3.753% | 3.691% | 3.657% | 3.625% | 3.631% | 3.662% | 3.74% | 3.801% | 3.811% | 3.797% | 3.795% | 3.857% | 3.888% | 3.874% | 3.858% | 3.919% | 3.862% | 3.869% | 3.856% | 3.782% | 3.792% | 3.782% | 3.782% | 3.82%
12 | 10 | 2020 | Summer | Q, [MVAr] | 0 | 1 | 0.13167 | 0.17404 | 0.17838 | 0.20225 | 0.20598 | 0.18583 | 0.13045 | 0.10454 | 0.10831 | 0.10726 | 0.10145 | 0.065657 | 0.042602 | 0.051346 | 0.068104 | -0.016298 | 0.053682 | 0.040905 | 0.056341 | 0.12475 | 0.11217 | 0.09181 | 0.10986 | 0.075355
12 | 10 | 2020 | Summer | Q, [%] | 0 | 1 | 0.5725% | 0.7567% | 0.7756% | 0.8794% | 0.8956% | 0.808% | 0.5672% | 0.4545% | 0.4709% | 0.4663% | 0.4411% | 0.2855% | 0.1852% | 0.2232% | 0.2961% | 0.07086% | 0.2334% | 0.1778% | 0.245% | 0.5424% | 0.4877% | 0.3992% | 0.4777% | 0.3276%
10 | 12 | 2020 | Summer | Q, [MVAr] | 0 | 1 | -0.20868 | -0.25105 | -0.25539 | -0.27926 | -0.28298 | -0.26284 | -0.20746 | -0.18154 | -0.18531 | -0.18425 | -0.17844 | -0.14265 | -0.1196 | -0.12834 | -0.1451 | -0.06071 | -0.13068 | -0.11791 | -0.13335 | -0.20174 | -0.18917 | -0.1688 | -0.18686 | -0.15237
10 | 12 | 2020 | Summer | Q, [%] | 0 | 1 | 0.9073% | 1.092% | 1.11% | 1.214% | 1.23% | 1.143% | 0.902% | 0.7893% | 0.8057% | 0.8011% | 0.7758% | 0.6202% | 0.52% | 0.558% | 0.6308% | 0.264% | 0.5682% | 0.5127% | 0.5798% | 0.8771% | 0.8225% | 0.7339% | 0.8124% | 0.6625%
12 | 10 | 2020 | Summer | S, [MVA] | 0 | 1 | 0.87299 | 0.86646 | 0.8597 | 0.85776 | 0.86001 | 0.86233 | 0.86989 | 0.8804 | 0.88301 | 0.87979 | 0.87853 | 0.88932 | 0.89515 | 0.89238 | 0.88995 | 0.90145 | 0.88981 | 0.89066 | 0.88855 | 0.87863 | 0.87929 | 0.87451 | 0.87674 | 0.88169
12 | 10 | 2020 | Summer | S, [%] | 0 | 1 | 3.796% | 3.767% | 3.738% | 3.729% | 3.739% | 3.749% | 3.782% | 3.828% | 3.839% | 3.825% | 3.82% | 3.867% | 3.892% | 3.88% | 3.869% | 3.919% | 3.869% | 3.872% | 3.863% | 3.82% | 3.823% | 3.802% | 3.812% | 3.833%
10 | 12 | 2020 | Summer | S, [MVA] | 0 | 1 | 0.88799 | 0.88525 | 0.87902 | 0.87921 | 0.88174 | 0.88224 | 0.88483 | 0.89293 | 0.89583 | 0.89256 | 0.89082 | 0.89841 | 0.90221 | 0.90021 | 0.89924 | 0.90346 | 0.89786 | 0.89761 | 0.89685 | 0.89293 | 0.8925 | 0.88602 | 0.88979 | 0.89169
10 | 12 | 2020 | Summer | S, [%] | 0 | 1 | 3.861% | 3.849% | 3.822% | 3.823% | 3.834% | 3.836% | 3.847% | 3.882% | 3.895% | 3.881% | 3.873% | 3.906% | 3.923% | 3.914% | 3.91% | 3.928% | 3.904% | 3.903% | 3.899% | 3.882% | 3.88% | 3.852% | 3.869% | 3.877%
14 | 12 | 2020 | Summer | P, [MW] | 0 | 1 | -0.43746 | -0.37994 | -0.38501 | -0.29706 | -0.29941 | -0.33597 | -0.39989 | -0.35792 | -0.25618 | -0.17344 | -0.13856 | -0.25402 | -0.31269 | -0.31161 | -0.29047 | -0.45999 | -0.34799 | -0.39676 | -0.38916 | -0.21467 | -0.17289 | -0.071653 | -0.1471 | -0.40232
14 | 12 | 2020 | Summer | P, [%] | 0 | 1 | 1.902% | 1.652% | 1.674% | 1.292% | 1.302% | 1.461% | 1.739% | 1.556% | 1.114% | 0.7541% | 0.6024% | 1.104% | 1.36% | 1.355% | 1.263% | 2% | 1.513% | 1.725% | 1.692% | 0.9333% | 0.7517% | 0.3115% | 0.6396% | 1.749%
12 | 14 | 2020 | Summer | P, [MW] | 0 | 1 | 0.4375 | 0.37998 | 0.38506 | 0.2971 | 0.29946 | 0.33601 | 0.39994 | 0.35796 | 0.25622 | 0.17347 | 0.13859 | 0.25405 | 0.31272 | 0.31164 | 0.29051 | 0.46002 | 0.34803 | 0.39679 | 0.3892 | 0.21471 | 0.17293 | 0.071694 | 0.14714 | 0.40235
12 | 14 | 2020 | Summer | P, [%] | 0 | 1 | 1.902% | 1.652% | 1.674% | 1.292% | 1.302% | 1.461% | 1.739% | 1.556% | 1.114% | 0.7542% | 0.6026% | 1.105% | 1.36% | 1.355% | 1.263% | 2% | 1.513% | 1.725% | 1.692% | 0.9335% | 0.7519% | 0.3117% | 0.6397% | 1.749%
14 | 12 | 2020 | Summer | Q, [MVAr] | 0 | 1 | 0.30993 | 0.37829 | 0.37489 | 0.4471 | 0.45025 | 0.41243 | 0.32947 | 0.33722 | 0.40334 | 0.45007 | 0.46485 | 0.36832 | 0.3144 | 0.32186 | 0.34916 | 0.17142 | 0.30073 | 0.25961 | 0.27783 | 0.44072 | 0.45464 | 0.49357 | 0.46644 | 0.28397
14 | 12 | 2020 | Summer | Q, [%] | 0 | 1 | 1.348% | 1.645% | 1.63% | 1.944% | 1.958% | 1.793% | 1.432% | 1.466% | 1.754% | 1.957% | 2.021% | 1.601% | 1.367% | 1.399% | 1.518% | 0.7453% | 1.308% | 1.129% | 1.208% | 1.916% | 1.977% | 2.146% | 2.028% | 1.235%
12 | 14 | 2020 | Summer | Q, [MVAr] | 0 | 1 | -0.38697 | -0.45533 | -0.45194 | -0.52414 | -0.52729 | -0.48947 | -0.40652 | -0.41426 | -0.48038 | -0.52711 | -0.54188 | -0.44537 | -0.39145 | -0.3989 | -0.4262 | -0.24847 | -0.37778 | -0.33666 | -0.35488 | -0.51776 | -0.53168 | -0.5706 | -0.54348 | -0.36102
12 | 14 | 2020 | Summer | Q, [%] | 0 | 1 | 1.682% | 1.98% | 1.965% | 2.279% | 2.293% | 2.128% | 1.767% | 1.801% | 2.089% | 2.292% | 2.356% | 1.936% | 1.702% | 1.734% | 1.853% | 1.08% | 1.643% | 1.464% | 1.543% | 2.251% | 2.312% | 2.481% | 2.363% | 1.57%
14 | 12 | 2020 | Summer | S, [MVA] | 0 | 1 | 0.53612 | 0.53615 | 0.53738 | 0.53679 | 0.54072 | 0.53195 | 0.51814 | 0.49175 | 0.47782 | 0.48233 | 0.48506 | 0.44742 | 0.44342 | 0.44799 | 0.45419 | 0.49089 | 0.45993 | 0.47415 | 0.47816 | 0.49022 | 0.48641 | 0.49874 | 0.48908 | 0.49244
14 | 12 | 2020 | Summer | S, [%] | 0 | 1 | 2.331% | 2.331% | 2.336% | 2.334% | 2.351% | 2.313% | 2.253% | 2.138% | 2.077% | 2.097% | 2.109% | 1.945% | 1.928% | 1.948% | 1.975% | 2.134% | 2% | 2.062% | 2.079% | 2.131% | 2.115% | 2.168% | 2.126% | 2.141%
12 | 14 | 2020 | Summer | S, [MVA] | 0 | 1 | 0.58409 | 0.59306 | 0.59373 | 0.60249 | 0.60639 | 0.5937 | 0.57027 | 0.54749 | 0.54444 | 0.55492 | 0.55932 | 0.51273 | 0.50103 | 0.5062 | 0.51579 | 0.52284 | 0.51365 | 0.52037 | 0.5267 | 0.56051 | 0.5591 | 0.57509 | 0.56304 | 0.54058
12 | 14 | 2020 | Summer | S, [%] | 0 | 1 | 2.54% | 2.579% | 2.581% | 2.62% | 2.636% | 2.581% | 2.479% | 2.38% | 2.367% | 2.413% | 2.432% | 2.229% | 2.178% | 2.201% | 2.243% | 2.273% | 2.233% | 2.262% | 2.29% | 2.437% | 2.431% | 2.5% | 2.448% | 2.35%
14 | 26 | 2020 | Summer | P, [MW] | 0 | 1 | -0.79601 | -0.73052 | -0.72337 | -0.81907 | -0.76764 | -0.7258 | -1.0534 | -1.4499 | -1.849 | -2.0479 | -2.0964 | -2.0579 | -2.0608 | -1.9022 | -2.0565 | -1.7709 | -1.786 | -1.6759 | -1.6336 | -1.7804 | -1.9121 | -2.1979 | -1.8447 | -1.3378
14 | 26 | 2020 | Summer | P, [%] | 0 | 1 | 3.791% | 3.479% | 3.445% | 3.9% | 3.655% | 3.456% | 5.016% | 6.904% | 8.805% | 9.752% | 9.983% | 9.8% | 9.813% | 9.058% | 9.793% | 8.433% | 8.505% | 7.981% | 7.779% | 8.478% | 9.105% | 10.47% | 8.784% | 6.371%
26 | 14 | 2020 | Summer | P, [MW] | 0 | 1 | 0.79622 | 0.73073 | 0.72356 | 0.8193 | 0.76786 | 0.726 | 1.0537 | 1.4503 | 1.8497 | 2.0487 | 2.0973 | 2.0588 | 2.0617 | 1.903 | 2.0574 | 1.7716 | 1.7867 | 1.6765 | 1.6341 | 1.781 | 1.9129 | 2.199 | 1.8454 | 1.3382
26 | 14 | 2020 | Summer | P, [%] | 0 | 1 | 3.792% | 3.48% | 3.446% | 3.901% | 3.656% | 3.457% | 5.017% | 6.906% | 8.808% | 9.756% | 9.987% | 9.804% | 9.818% | 9.062% | 9.797% | 8.436% | 8.508% | 7.984% | 7.782% | 8.481% | 9.109% | 10.47% | 8.788% | 6.372%
14 | 26 | 2020 | Summer | Q, [MVAr] | 0 | 1 | -0.61323 | -0.68282 | -0.65584 | -0.67167 | -0.68583 | -0.66786 | -0.30084 | -0.043338 | 0.1237 | 0.22402 | 0.30479 | 0.39555 | 0.41026 | 0.29156 | 0.26107 | 0.377 | 0.34563 | 0.28118 | 0.17754 | 0.08256 | 0.22063 | 0.44778 | 0.38102 | -0.0036483
14 | 26 | 2020 | Summer | Q, [%] | 0 | 1 | 2.92% | 3.252% | 3.123% | 3.198% | 3.266% | 3.18% | 1.433% | 0.2064% | 0.5891% | 1.067% | 1.451% | 1.884% | 1.954% | 1.388% | 1.243% | 1.795% | 1.646% | 1.339% | 0.8454% | 0.3931% | 1.051% | 2.132% | 1.814% | 0.01737%
26 | 14 | 2020 | Summer | Q, [MVAr] | 0 | 1 | 0.60948 | 0.67907 | 0.65208 | 0.66795 | 0.6821 | 0.6641 | 0.29714 | 0.039901 | -0.12676 | -0.22684 | -0.30754 | -0.39833 | -0.41304 | -0.29454 | -0.26388 | -0.3801 | -0.34872 | -0.28439 | -0.18081 | -0.085689 | -0.2236 | -0.45037 | -0.38404 | 0.00012183
26 | 14 | 2020 | Summer | Q, [%] | 0 | 1 | 2.902% | 3.234% | 3.105% | 3.181% | 3.248% | 3.162% | 1.415% | 0.19% | 0.6036% | 1.08% | 1.464% | 1.897% | 1.967% | 1.403% | 1.257% | 1.81% | 1.661% | 1.354% | 0.861% | 0.408% | 1.065% | 2.145% | 1.829% | 0.0005802%
14 | 26 | 2020 | Summer | S, [MVA] | 0 | 1 | 1.0048 | 0.99995 | 0.97642 | 1.0593 | 1.0294 | 0.98632 | 1.0955 | 1.4505 | 1.8531 | 2.0601 | 2.1184 | 2.0956 | 2.1013 | 1.9244 | 2.073 | 1.8106 | 1.8191 | 1.6994 | 1.6432 | 1.7823 | 1.9248 | 2.2431 | 1.8836 | 1.3378
14 | 26 | 2020 | Summer | S, [%] | 0 | 1 | 4.785% | 4.762% | 4.65% | 5.044% | 4.902% | 4.697% | 5.217% | 6.907% | 8.824% | 9.81% | 10.09% | 9.979% | 10.01% | 9.164% | 9.871% | 8.622% | 8.663% | 8.092% | 7.825% | 8.487% | 9.166% | 10.68% | 8.97% | 6.371%
26 | 14 | 2020 | Summer | S, [MVA] | 0 | 1 | 1.0027 | 0.99754 | 0.97404 | 1.0571 | 1.0271 | 0.98392 | 1.0948 | 1.4509 | 1.8541 | 2.0612 | 2.1197 | 2.097 | 2.1027 | 1.9256 | 2.0742 | 1.8119 | 1.8204 | 1.7005 | 1.6441 | 1.7831 | 1.9259 | 2.2446 | 1.8849 | 1.3382
26 | 14 | 2020 | Summer | S, [%] | 0 | 1 | 4.775% | 4.75% | 4.638% | 5.034% | 4.891% | 4.685% | 5.213% | 6.909% | 8.829% | 9.815% | 10.09% | 9.986% | 10.01% | 9.17% | 9.877% | 8.628% | 8.669% | 8.098% | 7.829% | 8.491% | 9.171% | 10.69% | 8.976% | 6.372%
14 | 16 | 2020 | Summer | P, [MW] | 0 | 1 | 0.42596 | 0.40101 | 0.40101 | 0.40101 | 0.40101 | 0.40101 | 0.50634 | 0.64661 | 0.67832 | 0.70845 | 0.69906 | 0.69906 | 0.69906 | 0.69906 | 0.69906 | 0.69906 | 0.69906 | 0.69906 | 0.69906 | 0.69906 | 0.75532 | 0.80286 | 0.67132 | 0.48756
14 | 16 | 2020 | Summer | P, [%] | 0 | 1 | 2.028% | 1.91% | 1.91% | 1.91% | 1.91% | 1.91% | 2.411% | 3.079% | 3.23% | 3.374% | 3.329% | 3.329% | 3.329% | 3.329% | 3.329% | 3.329% | 3.329% | 3.329% | 3.329% | 3.329% | 3.597% | 3.823% | 3.197% | 2.322%
16 | 14 | 2020 | Summer | P, [MW] | 0 | 1 | -0.42592 | -0.40098 | -0.40098 | -0.40098 | -0.40098 | -0.40098 | -0.50629 | -0.64651 | -0.67822 | -0.70834 | -0.69895 | -0.69895 | -0.69895 | -0.69895 | -0.69895 | -0.69895 | -0.69895 | -0.69895 | -0.69895 | -0.69895 | -0.75519 | -0.80272 | -0.67122 | -0.4875
16 | 14 | 2020 | Summer | P, [%] | 0 | 1 | 2.028% | 1.909% | 1.909% | 1.909% | 1.909% | 1.909% | 2.411% | 3.079% | 3.23% | 3.373% | 3.328% | 3.328% | 3.328% | 3.328% | 3.328% | 3.328% | 3.328% | 3.328% | 3.328% | 3.328% | 3.596% | 3.822% | 3.196% | 2.321%
14 | 16 | 2020 | Summer | Q, [MVAr] | 0 | 1 | 0.1238 | 0.11631 | 0.11631 | 0.11631 | 0.11631 | 0.11631 | 0.14793 | 0.19005 | 0.19957 | 0.20862 | 0.2058 | 0.2058 | 0.2058 | 0.2058 | 0.2058 | 0.2058 | 0.2058 | 0.2058 | 0.2058 | 0.2058 | 0.2227 | 0.23698 | 0.19747 | 0.14229
14 | 16 | 2020 | Summer | Q, [%] | 0 | 1 | 0.5895% | 0.5538% | 0.5538% | 0.5538% | 0.5538% | 0.5538% | 0.7044% | 0.905% | 0.9503% | 0.9934% | 0.98% | 0.98% | 0.98% | 0.98% | 0.98% | 0.98% | 0.98% | 0.98% | 0.98% | 0.98% | 1.06% | 1.128% | 0.9403% | 0.6776%
16 | 14 | 2020 | Summer | Q, [MVAr] | 0 | 1 | -0.12778 | -0.12029 | -0.12029 | -0.12029 | -0.12029 | -0.12029 | -0.15189 | -0.19395 | -0.20347 | -0.2125 | -0.20969 | -0.20969 | -0.20969 | -0.20969 | -0.20969 | -0.20969 | -0.20969 | -0.20969 | -0.20969 | -0.20969 | -0.22656 | -0.24082 | -0.20136 | -0.14625
16 | 14 | 2020 | Summer | Q, [%] | 0 | 1 | 0.6085% | 0.5728% | 0.5728% | 0.5728% | 0.5728% | 0.5728% | 0.7233% | 0.9236% | 0.9689% | 1.012% | 0.9985% | 0.9985% | 0.9985% | 0.9985% | 0.9985% | 0.9985% | 0.9985% | 0.9985% | 0.9985% | 0.9985% | 1.079% | 1.147% | 0.9589% | 0.6964%
14 | 16 | 2020 | Summer | S, [MVA] | 0 | 1 | 0.44359 | 0.41754 | 0.41754 | 0.41754 | 0.41754 | 0.41754 | 0.52751 | 0.67396 | 0.70707 | 0.73853 | 0.72873 | 0.72873 | 0.72873 | 0.72873 | 0.72873 | 0.72873 | 0.72873 | 0.72873 | 0.72873 | 0.72873 | 0.78747 | 0.83711 | 0.69976 | 0.50789
14 | 16 | 2020 | Summer | S, [%] | 0 | 1 | 2.112% | 1.988% | 1.988% | 1.988% | 1.988% | 1.988% | 2.512% | 3.209% | 3.367% | 3.517% | 3.47% | 3.47% | 3.47% | 3.47% | 3.47% | 3.47% | 3.47% | 3.47% | 3.47% | 3.47% | 3.75% | 3.986% | 3.332% | 2.419%
16 | 14 | 2020 | Summer | S, [MVA] | 0 | 1 | 0.44468 | 0.41863 | 0.41863 | 0.41863 | 0.41863 | 0.41863 | 0.52858 | 0.67498 | 0.70808 | 0.73952 | 0.72973 | 0.72973 | 0.72973 | 0.72973 | 0.72973 | 0.72973 | 0.72973 | 0.72973 | 0.72973 | 0.72973 | 0.78845 | 0.83806 | 0.70077 | 0.50897
16 | 14 | 2020 | Summer | S, [%] | 0 | 1 | 2.118% | 1.993% | 1.993% | 1.993% | 1.993% | 1.993% | 2.517% | 3.214% | 3.372% | 3.522% | 3.475% | 3.475% | 3.475% | 3.475% | 3.475% | 3.475% | 3.475% | 3.475% | 3.475% | 3.475% | 3.755% | 3.991% | 3.337% | 2.424%
17 | 14 | 2020 | Summer | P, [MW] | 0 | 1 | -3.0749 | -2.8459 | -2.6989 | -2.6383 | -2.6441 | -2.7367 | -2.9424 | -3.368 | -3.8768 | -4.1697 | -4.3777 | -4.5468 | -4.5598 | -4.3865 | -4.0987 | -3.7885 | -3.6787 | -3.6738 | -3.6372 | -3.6594 | -3.8988 | -4.1785 | -4.0473 | -3.5336
17 | 14 | 2020 | Summer | P, [%] | 0 | 1 | 13.37% | 12.37% | 11.73% | 11.47% | 11.5% | 11.9% | 12.79% | 14.64% | 16.86% | 18.13% | 19.03% | 19.77% | 19.83% | 19.07% | 17.82% | 16.47% | 15.99% | 15.97% | 15.81% | 15.91% | 16.95% | 18.17% | 17.6% | 15.36%
14 | 17 | 2020 | Summer | P, [MW] | 0 | 1 | 3.0763 | 2.8471 | 2.7 | 2.6394 | 2.6452 | 2.7378 | 2.9437 | 3.3696 | 3.879 | 4.1723 | 4.3805 | 4.5499 | 4.5628 | 4.3894 | 4.1011 | 3.7906 | 3.6807 | 3.6758 | 3.6391 | 3.6613 | 3.901 | 4.181 | 4.0497 | 3.5354
14 | 17 | 2020 | Summer | P, [%] | 0 | 1 | 13.38% | 12.38% | 11.74% | 11.48% | 11.5% | 11.9% | 12.8% | 14.65% | 16.87% | 18.14% | 19.05% | 19.78% | 19.84% | 19.08% | 17.83% | 16.48% | 16% | 15.98% | 15.82% | 15.92% | 16.96% | 18.18% | 17.61% | 15.37%
17 | 14 | 2020 | Summer | Q, [MVAr] | 0 | 1 | -0.68291 | -0.68291 | -0.68291 | -0.67679 | -0.63215 | -0.54755 | -0.42451 | -0.50539 | -0.62864 | -0.65061 | -0.65616 | -0.68438 | -0.67368 | -0.60497 | -0.47547 | -0.45681 | -0.45681 | -0.45681 | -0.45681 | -0.45681 | -0.51738 | -0.63215 | -0.63215 | -0.63215
17 | 14 | 2020 | Summer | Q, [%] | 0 | 1 | 2.969% | 2.969% | 2.969% | 2.943% | 2.748% | 2.381% | 1.846% | 2.197% | 2.733% | 2.829% | 2.853% | 2.976% | 2.929% | 2.63% | 2.067% | 1.986% | 1.986% | 1.986% | 1.986% | 1.986% | 2.249% | 2.748% | 2.748% | 2.748%
14 | 17 | 2020 | Summer | Q, [MVAr] | 0 | 1 | 0.60684 | 0.60671 | 0.60663 | 0.60048 | 0.55583 | 0.47127 | 0.34834 | 0.42949 | 0.55313 | 0.57534 | 0.58107 | 0.60944 | 0.59875 | 0.52988 | 0.40012 | 0.38121 | 0.38113 | 0.38113 | 0.3811 | 0.38112 | 0.44188 | 0.55689 | 0.55677 | 0.55638
14 | 17 | 2020 | Summer | Q, [%] | 0 | 1 | 2.638% | 2.638% | 2.638% | 2.611% | 2.417% | 2.049% | 1.515% | 1.867% | 2.405% | 2.501% | 2.526% | 2.65% | 2.603% | 2.304% | 1.74% | 1.657% | 1.657% | 1.657% | 1.657% | 1.657% | 1.921% | 2.421% | 2.421% | 2.419%
17 | 14 | 2020 | Summer | S, [MVA] | 0 | 1 | 3.1498 | 2.9267 | 2.7839 | 2.7238 | 2.7186 | 2.7909 | 2.9729 | 3.4057 | 3.9274 | 4.2201 | 4.4266 | 4.5981 | 4.6093 | 4.4281 | 4.1262 | 3.8159 | 3.707 | 3.7021 | 3.6657 | 3.6878 | 3.9329 | 4.226 | 4.0964 | 3.5897
17 | 14 | 2020 | Summer | S, [%] | 0 | 1 | 13.69% | 12.72% | 12.1% | 11.84% | 11.82% | 12.13% | 12.93% | 14.81% | 17.08% | 18.35% | 19.25% | 19.99% | 20.04% | 19.25% | 17.94% | 16.59% | 16.12% | 16.1% | 15.94% | 16.03% | 17.1% | 18.37% | 17.81% | 15.61%
14 | 17 | 2020 | Summer | S, [MVA] | 0 | 1 | 3.1356 | 2.9111 | 2.7673 | 2.7068 | 2.7029 | 2.7781 | 2.9642 | 3.3969 | 3.9182 | 4.2117 | 4.4189 | 4.5905 | 4.602 | 4.4212 | 4.1206 | 3.8097 | 3.7004 | 3.6955 | 3.659 | 3.6811 | 3.9259 | 4.218 | 4.0878 | 3.5789
14 | 17 | 2020 | Summer | S, [%] | 0 | 1 | 13.63% | 12.66% | 12.03% | 11.77% | 11.75% | 12.08% | 12.89% | 14.77% | 17.04% | 18.31% | 19.21% | 19.96% | 20.01% | 19.22% | 17.92% | 16.56% | 16.09% | 16.07% | 15.91% | 16% | 17.07% | 18.34% | 17.77% | 15.56%
20 | 23 | 2020 | Summer | P, [MW] | 0 | 1 | -0.87791 | -0.78773 | -0.70291 | -0.74906 | -0.75612 | -0.76109 | -0.92769 | -1.0794 | -1.2402 | -1.3172 | -1.3279 | -1.2891 | -1.3176 | -1.236 | -1.3158 | -1.1224 | -1.0516 | -1.0344 | -1.0663 | -1.17 | -1.2615 | -1.2857 | -1.1476 | -0.95179
20 | 23 | 2020 | Summer | P, [%] | 0 | 1 | 4.181% | 3.751% | 3.347% | 3.567% | 3.601% | 3.624% | 4.418% | 5.14% | 5.906% | 6.272% | 6.323% | 6.139% | 6.274% | 5.886% | 6.266% | 5.345% | 5.008% | 4.926% | 5.077% | 5.571% | 6.007% | 6.122% | 5.465% | 4.532%
23 | 20 | 2020 | Summer | P, [MW] | 0 | 1 | 0.87807 | 0.78786 | 0.70301 | 0.74918 | 0.75624 | 0.76121 | 0.92787 | 1.0796 | 1.2405 | 1.3175 | 1.3283 | 1.2894 | 1.3179 | 1.2363 | 1.3162 | 1.1227 | 1.0518 | 1.0346 | 1.0665 | 1.1703 | 1.2618 | 1.286 | 1.1479 | 0.95198
23 | 20 | 2020 | Summer | P, [%] | 0 | 1 | 4.181% | 3.752% | 3.348% | 3.568% | 3.601% | 3.625% | 4.418% | 5.141% | 5.907% | 6.274% | 6.325% | 6.14% | 6.276% | 5.887% | 6.268% | 5.346% | 5.009% | 4.927% | 5.079% | 5.573% | 6.009% | 6.124% | 5.466% | 4.533%
20 | 23 | 2020 | Summer | Q, [MVAr] | 0 | 1 | -0.08381 | -0.11494 | -0.12414 | -0.15042 | -0.14002 | -0.10944 | -0.021592 | 0.048066 | 0.10633 | 0.15686 | 0.19467 | 0.24072 | 0.24422 | 0.18147 | 0.15838 | 0.18629 | 0.16201 | 0.13838 | 0.10245 | 0.063775 | 0.1444 | 0.24436 | 0.22007 | 0.042496
20 | 23 | 2020 | Summer | Q, [%] | 0 | 1 | 0.3991% | 0.5473% | 0.5912% | 0.7163% | 0.6668% | 0.5211% | 0.1028% | 0.2289% | 0.5063% | 0.7469% | 0.927% | 1.146% | 1.163% | 0.8641% | 0.7542% | 0.8871% | 0.7715% | 0.6589% | 0.4879% | 0.3037% | 0.6876% | 1.164% | 1.048% | 0.2024%
23 | 20 | 2020 | Summer | Q, [MVAr] | 0 | 1 | 0.07999 | 0.11108 | 0.12025 | 0.14654 | 0.13615 | 0.10556 | 0.017797 | -0.051774 | -0.10993 | -0.1604 | -0.1982 | -0.24427 | -0.24775 | -0.18506 | -0.16192 | -0.18996 | -0.16573 | -0.14211 | -0.10616 | -0.067425 | -0.14798 | -0.24791 | -0.22372 | -0.046277
23 | 20 | 2020 | Summer | Q, [%] | 0 | 1 | 0.3809% | 0.529% | 0.5726% | 0.6978% | 0.6483% | 0.5027% | 0.08475% | 0.2465% | 0.5235% | 0.7638% | 0.9438% | 1.163% | 1.18% | 0.8812% | 0.771% | 0.9046% | 0.7892% | 0.6767% | 0.5055% | 0.3211% | 0.7047% | 1.181% | 1.065% | 0.2204%
20 | 23 | 2020 | Summer | S, [MVA] | 0 | 1 | 0.8819 | 0.79607 | 0.71379 | 0.76401 | 0.76898 | 0.76892 | 0.92794 | 1.0804 | 1.2448 | 1.3265 | 1.3421 | 1.3114 | 1.34 | 1.2492 | 1.3253 | 1.1378 | 1.064 | 1.0436 | 1.0712 | 1.1717 | 1.2697 | 1.3087 | 1.1685 | 0.95274
20 | 23 | 2020 | Summer | S, [%] | 0 | 1 | 4.2% | 3.791% | 3.399% | 3.638% | 3.662% | 3.662% | 4.419% | 5.145% | 5.927% | 6.317% | 6.391% | 6.245% | 6.381% | 5.949% | 6.311% | 5.418% | 5.067% | 4.97% | 5.101% | 5.58% | 6.046% | 6.232% | 5.564% | 4.537%
23 | 20 | 2020 | Summer | S, [MVA] | 0 | 1 | 0.8817 | 0.79566 | 0.71322 | 0.76338 | 0.7684 | 0.7685 | 0.92804 | 1.0808 | 1.2454 | 1.3273 | 1.343 | 1.3124 | 1.341 | 1.2501 | 1.3261 | 1.1387 | 1.0648 | 1.0444 | 1.0718 | 1.1722 | 1.2705 | 1.3097 | 1.1695 | 0.9531
23 | 20 | 2020 | Summer | S, [%] | 0 | 1 | 4.199% | 3.789% | 3.396% | 3.635% | 3.659% | 3.66% | 4.419% | 5.147% | 5.93% | 6.32% | 6.395% | 6.249% | 6.386% | 5.953% | 6.315% | 5.422% | 5.071% | 4.973% | 5.104% | 5.582% | 6.05% | 6.237% | 5.569% | 4.539%
20 | 21 | 2020 | Summer | P, [MW] | 0 | 1 | -0.96579 | -0.87034 | -0.78487 | -0.82702 | -0.83557 | -0.84308 | -1.01 | -1.1694 | -1.3434 | -1.4256 | -1.4449 | -1.4121 | -1.4409 | -1.357 | -1.4252 | -1.242 | -1.1665 | -1.1449 | -1.1725 | -1.276 | -1.3781 | -1.4128 | -1.2716 | -1.0551
20 | 21 | 2020 | Summer | P, [%] | 0 | 1 | 4.599% | 4.144% | 3.737% | 3.938% | 3.979% | 4.015% | 4.81% | 5.569% | 6.397% | 6.789% | 6.88% | 6.724% | 6.861% | 6.462% | 6.787% | 5.914% | 5.555% | 5.452% | 5.584% | 6.076% | 6.562% | 6.728% | 6.055% | 5.024%
21 | 20 | 2020 | Summer | P, [MW] | 0 | 1 | 0.96599 | 0.8705 | 0.785 | 0.82717 | 0.83572 | 0.84322 | 1.0102 | 1.1697 | 1.3438 | 1.4261 | 1.4454 | 1.4125 | 1.4414 | 1.3574 | 1.4257 | 1.2424 | 1.1668 | 1.1452 | 1.1728 | 1.2764 | 1.3785 | 1.4133 | 1.272 | 1.0553
21 | 20 | 2020 | Summer | P, [%] | 0 | 1 | 4.6% | 4.145% | 3.738% | 3.939% | 3.98% | 4.015% | 4.811% | 5.57% | 6.399% | 6.791% | 6.883% | 6.726% | 6.864% | 6.464% | 6.789% | 5.916% | 5.556% | 5.453% | 5.585% | 6.078% | 6.564% | 6.73% | 6.057% | 5.025%
20 | 21 | 2020 | Summer | Q, [MVAr] | 0 | 1 | 0.13779 | 0.095112 | 0.084473 | 0.059076 | 0.069056 | 0.095049 | 0.18512 | 0.26865 | 0.34935 | 0.39823 | 0.44671 | 0.49362 | 0.49921 | 0.44816 | 0.40338 | 0.45283 | 0.42019 | 0.39237 | 0.35545 | 0.327 | 0.41189 | 0.50729 | 0.48285 | 0.29924
20 | 21 | 2020 | Summer | Q, [%] | 0 | 1 | 0.6562% | 0.4529% | 0.4023% | 0.2813% | 0.3288% | 0.4526% | 0.8815% | 1.279% | 1.664% | 1.896% | 2.127% | 2.351% | 2.377% | 2.134% | 1.921% | 2.156% | 2.001% | 1.868% | 1.693% | 1.557% | 1.961% | 2.416% | 2.299% | 1.425%
21 | 20 | 2020 | Summer | Q, [MVAr] | 0 | 1 | -0.14156 | -0.098934 | -0.088337 | -0.062921 | -0.072897 | -0.098885 | -0.18886 | -0.27228 | -0.35285 | -0.40164 | -0.4501 | -0.49702 | -0.50258 | -0.45161 | -0.4068 | -0.45637 | -0.42379 | -0.39599 | -0.35906 | -0.33054 | -0.41534 | -0.51069 | -0.48636 | -0.30294
21 | 20 | 2020 | Summer | Q, [%] | 0 | 1 | 0.6741% | 0.4711% | 0.4207% | 0.2996% | 0.3471% | 0.4709% | 0.8993% | 1.297% | 1.68% | 1.913% | 2.143% | 2.367% | 2.393% | 2.151% | 1.937% | 2.173% | 2.018% | 1.886% | 1.71% | 1.574% | 1.978% | 2.432% | 2.316% | 1.443%
20 | 21 | 2020 | Summer | S, [MVA] | 0 | 1 | 0.97557 | 0.87552 | 0.7894 | 0.82913 | 0.83842 | 0.84842 | 1.0268 | 1.1999 | 1.3881 | 1.4802 | 1.5124 | 1.4959 | 1.5249 | 1.429 | 1.4812 | 1.322 | 1.2399 | 1.2102 | 1.2252 | 1.3172 | 1.4383 | 1.5011 | 1.3602 | 1.0967
20 | 21 | 2020 | Summer | S, [%] | 0 | 1 | 4.646% | 4.169% | 3.759% | 3.948% | 3.992% | 4.04% | 4.89% | 5.714% | 6.61% | 7.049% | 7.202% | 7.123% | 7.261% | 6.805% | 7.053% | 6.295% | 5.904% | 5.763% | 5.834% | 6.273% | 6.849% | 7.148% | 6.477% | 5.222%
21 | 20 | 2020 | Summer | S, [MVA] | 0 | 1 | 0.9763 | 0.8761 | 0.78995 | 0.82956 | 0.83889 | 0.849 | 1.0277 | 1.201 | 1.3894 | 1.4816 | 1.5138 | 1.4974 | 1.5265 | 1.4305 | 1.4826 | 1.3236 | 1.2414 | 1.2117 | 1.2266 | 1.3185 | 1.4397 | 1.5027 | 1.3618 | 1.0979
21 | 20 | 2020 | Summer | S, [%] | 0 | 1 | 4.649% | 4.172% | 3.762% | 3.95% | 3.995% | 4.043% | 4.894% | 5.719% | 6.616% | 7.055% | 7.209% | 7.131% | 7.269% | 6.812% | 7.06% | 6.303% | 5.911% | 5.77% | 5.841% | 6.278% | 6.856% | 7.156% | 6.485% | 5.228%
20 | 26 | 2020 | Summer | P, [MW] | 0 | 1 | 0.79632 | 0.73082 | 0.72366 | 0.81941 | 0.76796 | 0.72609 | 1.0538 | 1.4505 | 1.8501 | 2.0492 | 2.0978 | 2.0593 | 2.0622 | 1.9033 | 2.0578 | 1.7719 | 1.787 | 1.6768 | 1.6344 | 1.7814 | 1.9132 | 2.1995 | 1.8458 | 1.3384
20 | 26 | 2020 | Summer | P, [%] | 0 | 1 | 3.063% | 2.811% | 2.783% | 3.152% | 2.954% | 2.793% | 4.053% | 5.579% | 7.116% | 7.881% | 8.068% | 7.92% | 7.931% | 7.321% | 7.915% | 6.815% | 6.873% | 6.449% | 6.286% | 6.851% | 7.359% | 8.459% | 7.099% | 5.148%
26 | 20 | 2020 | Summer | P, [MW] | 0 | 1 | -0.79622 | -0.73073 | -0.72356 | -0.8193 | -0.76786 | -0.726 | -1.0537 | -1.4503 | -1.8497 | -2.0487 | -2.0973 | -2.0588 | -2.0617 | -1.903 | -2.0574 | -1.7716 | -1.7867 | -1.6765 | -1.6341 | -1.781 | -1.9129 | -2.199 | -1.8454 | -1.3382
26 | 20 | 2020 | Summer | P, [%] | 0 | 1 | 3.062% | 2.81% | 2.783% | 3.151% | 2.953% | 2.792% | 4.053% | 5.578% | 7.114% | 7.88% | 8.067% | 7.919% | 7.93% | 7.319% | 7.913% | 6.814% | 6.872% | 6.448% | 6.285% | 6.85% | 7.357% | 8.458% | 7.098% | 5.147%
20 | 26 | 2020 | Summer | Q, [MVAr] | 0 | 1 | 0.54037 | 0.60996 | 0.58297 | 0.59885 | 0.61299 | 0.595 | 0.22807 | -0.02908 | -0.1956 | -0.2956 | -0.37627 | -0.46706 | -0.48177 | -0.36335 | -0.33263 | -0.44895 | -0.41757 | -0.35328 | -0.24972 | -0.15456 | -0.29242 | -0.51905 | -0.45287 | -0.068888
20 | 26 | 2020 | Summer | Q, [%] | 0 | 1 | 2.078% | 2.346% | 2.242% | 2.303% | 2.358% | 2.288% | 0.8772% | 0.1118% | 0.7523% | 1.137% | 1.447% | 1.796% | 1.853% | 1.398% | 1.279% | 1.727% | 1.606% | 1.359% | 0.9605% | 0.5945% | 1.125% | 1.996% | 1.742% | 0.265%
26 | 20 | 2020 | Summer | Q, [MVAr] | 0 | 1 | -0.60948 | -0.67907 | -0.65208 | -0.66795 | -0.6821 | -0.6641 | -0.29714 | -0.039901 | 0.12676 | 0.22684 | 0.30754 | 0.39833 | 0.41304 | 0.29454 | 0.26388 | 0.3801 | 0.34872 | 0.28439 | 0.18081 | 0.085689 | 0.2236 | 0.45037 | 0.38404 | -0.00012183
26 | 20 | 2020 | Summer | Q, [%] | 0 | 1 | 2.344% | 2.612% | 2.508% | 2.569% | 2.623% | 2.554% | 1.143% | 0.1535% | 0.4875% | 0.8725% | 1.183% | 1.532% | 1.589% | 1.133% | 1.015% | 1.462% | 1.341% | 1.094% | 0.6954% | 0.3296% | 0.86% | 1.732% | 1.477% | 0.0004686%
20 | 26 | 2020 | Summer | S, [MVA] | 0 | 1 | 0.96235 | 0.95192 | 0.92926 | 1.0149 | 0.98261 | 0.93874 | 1.0782 | 1.4508 | 1.8604 | 2.0704 | 2.1312 | 2.1116 | 2.1177 | 1.9377 | 2.0845 | 1.8279 | 1.8352 | 1.7136 | 1.6534 | 1.788 | 1.9355 | 2.2599 | 1.9005 | 1.3401
20 | 26 | 2020 | Summer | S, [%] | 0 | 1 | 3.701% | 3.661% | 3.574% | 3.904% | 3.779% | 3.611% | 4.147% | 5.58% | 7.155% | 7.963% | 8.197% | 8.122% | 8.145% | 7.453% | 8.017% | 7.031% | 7.058% | 6.591% | 6.359% | 6.877% | 7.444% | 8.692% | 7.31% | 5.154%
26 | 20 | 2020 | Summer | S, [MVA] | 0 | 1 | 1.0027 | 0.99754 | 0.97404 | 1.0571 | 1.0271 | 0.98392 | 1.0948 | 1.4509 | 1.8541 | 2.0612 | 2.1197 | 2.097 | 2.1027 | 1.9256 | 2.0742 | 1.8119 | 1.8204 | 1.7005 | 1.6441 | 1.7831 | 1.9259 | 2.2446 | 1.8849 | 1.3382
26 | 20 | 2020 | Summer | S, [%] | 0 | 1 | 3.857% | 3.837% | 3.746% | 4.066% | 3.95% | 3.784% | 4.211% | 5.58% | 7.131% | 7.928% | 8.153% | 8.065% | 8.087% | 7.406% | 7.978% | 6.969% | 7.002% | 6.54% | 6.323% | 6.858% | 7.407% | 8.633% | 7.25% | 5.147%
22 | 23 | 2020 | Summer | P, [MW] | 0 | 1 | 1.8804 | 1.7297 | 1.6373 | 1.6359 | 1.6607 | 1.6966 | 1.8671 | 2.1087 | 2.4213 | 2.5612 | 2.6712 | 2.7035 | 2.7356 | 2.6236 | 2.5702 | 2.4937 | 2.3684 | 2.2991 | 2.2819 | 2.3809 | 2.5975 | 2.7473 | 2.5719 | 2.1309
22 | 23 | 2020 | Summer | P, [%] | 0 | 1 | 8.176% | 7.52% | 7.119% | 7.113% | 7.221% | 7.376% | 8.118% | 9.168% | 10.53% | 11.14% | 11.61% | 11.75% | 11.89% | 11.41% | 11.17% | 10.84% | 10.3% | 9.996% | 9.921% | 10.35% | 11.29% | 11.94% | 11.18% | 9.265%
23 | 22 | 2020 | Summer | P, [MW] | 0 | 1 | -1.8802 | -1.7295 | -1.6371 | -1.6358 | -1.6606 | -1.6964 | -1.8669 | -2.1084 | -2.4209 | -2.5608 | -2.6707 | -2.703 | -2.7352 | -2.6231 | -2.5698 | -2.4933 | -2.368 | -2.2988 | -2.2815 | -2.3806 | -2.5971 | -2.7468 | -2.5715 | -2.1306
23 | 22 | 2020 | Summer | P, [%] | 0 | 1 | 8.175% | 7.519% | 7.118% | 7.112% | 7.22% | 7.376% | 8.117% | 9.167% | 10.53% | 11.13% | 11.61% | 11.75% | 11.89% | 11.4% | 11.17% | 10.84% | 10.3% | 9.995% | 9.92% | 10.35% | 11.29% | 11.94% | 11.18% | 9.263%
22 | 23 | 2020 | Summer | Q, [MVAr] | 0 | 1 | -0.36244 | -0.31749 | -0.30658 | -0.31363 | -0.31118 | -0.3022 | -0.39746 | -0.47304 | -0.53709 | -0.5412 | -0.56496 | -0.57081 | -0.58127 | -0.58958 | -0.55247 | -0.60382 | -0.57618 | -0.56617 | -0.55625 | -0.56594 | -0.58799 | -0.58986 | -0.58806 | -0.53567
22 | 23 | 2020 | Summer | Q, [%] | 0 | 1 | 1.576% | 1.38% | 1.333% | 1.364% | 1.353% | 1.314% | 1.728% | 2.057% | 2.335% | 2.353% | 2.456% | 2.482% | 2.527% | 2.563% | 2.402% | 2.625% | 2.505% | 2.462% | 2.418% | 2.461% | 2.556% | 2.565% | 2.557% | 2.329%
23 | 22 | 2020 | Summer | Q, [MVAr] | 0 | 1 | 0.28555 | 0.24055 | 0.22963 | 0.23667 | 0.23423 | 0.22526 | 0.32058 | 0.39624 | 0.4604 | 0.46456 | 0.48838 | 0.49425 | 0.50472 | 0.51299 | 0.47584 | 0.52719 | 0.4995 | 0.48945 | 0.47953 | 0.48924 | 0.51138 | 0.51332 | 0.51145 | 0.45889
23 | 22 | 2020 | Summer | Q, [%] | 0 | 1 | 1.242% | 1.046% | 0.9984% | 1.029% | 1.018% | 0.9794% | 1.394% | 1.723% | 2.002% | 2.02% | 2.123% | 2.149% | 2.194% | 2.23% | 2.069% | 2.292% | 2.172% | 2.128% | 2.085% | 2.127% | 2.223% | 2.232% | 2.224% | 1.995%
22 | 23 | 2020 | Summer | S, [MVA] | 0 | 1 | 1.915 | 1.7586 | 1.6657 | 1.6657 | 1.6896 | 1.7233 | 1.9089 | 2.1611 | 2.4801 | 2.6177 | 2.7303 | 2.7631 | 2.7967 | 2.689 | 2.6289 | 2.5658 | 2.4375 | 2.3678 | 2.3487 | 2.4473 | 2.6632 | 2.8099 | 2.6383 | 2.1972
22 | 23 | 2020 | Summer | S, [%] | 0 | 1 | 8.326% | 7.646% | 7.242% | 7.242% | 7.346% | 7.493% | 8.3% | 9.396% | 10.78% | 11.38% | 11.87% | 12.01% | 12.16% | 11.69% | 11.43% | 11.16% | 10.6% | 10.29% | 10.21% | 10.64% | 11.58% | 12.22% | 11.47% | 9.553%
23 | 22 | 2020 | Summer | S, [MVA] | 0 | 1 | 1.9018 | 1.7461 | 1.6531 | 1.6528 | 1.677 | 1.7113 | 1.8942 | 2.1453 | 2.4643 | 2.6025 | 2.715 | 2.7478 | 2.7813 | 2.6728 | 2.6135 | 2.5485 | 2.4201 | 2.3503 | 2.3314 | 2.4303 | 2.6469 | 2.7943 | 2.6218 | 2.1794
23 | 22 | 2020 | Summer | S, [%] | 0 | 1 | 8.269% | 7.592% | 7.188% | 7.186% | 7.291% | 7.44% | 8.236% | 9.327% | 10.71% | 11.32% | 11.8% | 11.95% | 12.09% | 11.62% | 11.36% | 11.08% | 10.52% | 10.22% | 10.14% | 10.57% | 11.51% | 12.15% | 11.4% | 9.476%
22 | 21 | 2020 | Summer | P, [MW] | 0 | 1 | 1.5925 | 1.4591 | 1.3689 | 1.3814 | 1.401 | 1.4278 | 1.5972 | 1.8129 | 2.0818 | 2.2033 | 2.2847 | 2.2963 | 2.3274 | 2.2244 | 2.2094 | 2.0993 | 1.9896 | 1.9354 | 1.9324 | 2.033 | 2.2133 | 2.3265 | 2.1619 | 1.7921
22 | 21 | 2020 | Summer | P, [%] | 0 | 1 | 6.924% | 6.344% | 5.952% | 6.006% | 6.091% | 6.208% | 6.944% | 7.882% | 9.051% | 9.58% | 9.933% | 9.984% | 10.12% | 9.671% | 9.606% | 9.127% | 8.651% | 8.415% | 8.402% | 8.839% | 9.623% | 10.12% | 9.4% | 7.792%
21 | 22 | 2020 | Summer | P, [MW] | 0 | 1 | -1.5923 | -1.459 | -1.3688 | -1.3812 | -1.4009 | -1.4277 | -1.5971 | -1.8127 | -2.0815 | -2.203 | -2.2843 | -2.296 | -2.3271 | -2.2241 | -2.2091 | -2.099 | -1.9894 | -1.9352 | -1.9322 | -2.0328 | -2.213 | -2.3262 | -2.1616 | -1.7919
21 | 22 | 2020 | Summer | P, [%] | 0 | 1 | 6.923% | 6.343% | 5.951% | 6.005% | 6.091% | 6.207% | 6.944% | 7.881% | 9.05% | 9.578% | 9.932% | 9.982% | 10.12% | 9.67% | 9.605% | 9.126% | 8.649% | 8.414% | 8.401% | 8.838% | 9.622% | 10.11% | 9.398% | 7.791%
22 | 21 | 2020 | Summer | Q, [MVAr] | 0 | 1 | 0.40778 | 0.41255 | 0.41844 | 0.41415 | 0.41527 | 0.40858 | 0.32101 | 0.29377 | 0.30801 | 0.29854 | 0.31213 | 0.30965 | 0.3064 | 0.33831 | 0.29986 | 0.32342 | 0.32193 | 0.3172 | 0.32343 | 0.34901 | 0.34237 | 0.32547 | 0.32655 | 0.35674
22 | 21 | 2020 | Summer | Q, [%] | 0 | 1 | 1.773% | 1.794% | 1.819% | 1.801% | 1.806% | 1.776% | 1.396% | 1.277% | 1.339% | 1.298% | 1.357% | 1.346% | 1.332% | 1.471% | 1.304% | 1.406% | 1.4% | 1.379% | 1.406% | 1.517% | 1.489% | 1.415% | 1.42% | 1.551%
21 | 22 | 2020 | Summer | Q, [MVAr] | 0 | 1 | -0.48474 | -0.48954 | -0.49545 | -0.49116 | -0.49228 | -0.48558 | -0.39797 | -0.37067 | -0.38483 | -0.37532 | -0.38888 | -0.38638 | -0.38312 | -0.41507 | -0.37664 | -0.40021 | -0.39876 | -0.39405 | -0.40028 | -0.42584 | -0.41914 | -0.4022 | -0.40332 | -0.43363
21 | 22 | 2020 | Summer | Q, [%] | 0 | 1 | 2.108% | 2.128% | 2.154% | 2.135% | 2.14% | 2.111% | 1.73% | 1.612% | 1.673% | 1.632% | 1.691% | 1.68% | 1.666% | 1.805% | 1.638% | 1.74% | 1.734% | 1.713% | 1.74% | 1.851% | 1.822% | 1.749% | 1.754% | 1.885%
22 | 21 | 2020 | Summer | S, [MVA] | 0 | 1 | 1.6438 | 1.5163 | 1.4314 | 1.4421 | 1.4613 | 1.4851 | 1.6292 | 1.8365 | 2.1044 | 2.2235 | 2.3059 | 2.3171 | 2.3475 | 2.25 | 2.2297 | 2.124 | 2.0155 | 1.9613 | 1.9593 | 2.0628 | 2.2396 | 2.3492 | 2.1865 | 1.8273
22 | 21 | 2020 | Summer | S, [%] | 0 | 1 | 7.147% | 6.593% | 6.224% | 6.27% | 6.353% | 6.457% | 7.083% | 7.985% | 9.15% | 9.667% | 10.03% | 10.07% | 10.21% | 9.782% | 9.694% | 9.235% | 8.763% | 8.527% | 8.519% | 8.969% | 9.738% | 10.21% | 9.506% | 7.945%
21 | 22 | 2020 | Summer | S, [MVA] | 0 | 1 | 1.6644 | 1.5389 | 1.4557 | 1.466 | 1.4849 | 1.508 | 1.6459 | 1.8502 | 2.1168 | 2.2348 | 2.3172 | 2.3282 | 2.3584 | 2.2625 | 2.241 | 2.1368 | 2.0289 | 1.9749 | 1.9732 | 2.0769 | 2.2523 | 2.3607 | 2.199 | 1.8436
21 | 22 | 2020 | Summer | S, [%] | 0 | 1 | 7.237% | 6.691% | 6.329% | 6.374% | 6.456% | 6.557% | 7.156% | 8.044% | 9.203% | 9.716% | 10.07% | 10.12% | 10.25% | 9.837% | 9.743% | 9.29% | 8.821% | 8.587% | 8.579% | 9.03% | 9.793% | 10.26% | 9.561% | 8.016%
23 | 24 | 2020 | Summer | P, [MW] | 0 | 1 | 0.5011 | 0.47083 | 0.46708 | 0.44331 | 0.45219 | 0.46762 | 0.46952 | 0.51442 | 0.59022 | 0.62165 | 0.67128 | 0.70683 | 0.70867 | 0.69345 | 0.62683 | 0.68537 | 0.65813 | 0.63212 | 0.60756 | 0.60519 | 0.66768 | 0.73042 | 0.71186 | 0.58933
23 | 24 | 2020 | Summer | P, [%] | 0 | 1 | 2.386% | 2.242% | 2.224% | 2.111% | 2.153% | 2.227% | 2.236% | 2.45% | 2.811% | 2.96% | 3.197% | 3.366% | 3.375% | 3.302% | 2.985% | 3.264% | 3.134% | 3.01% | 2.893% | 2.882% | 3.179% | 3.478% | 3.39% | 2.806%
24 | 23 | 2020 | Summer | P, [MW] | 0 | 1 | -0.50104 | -0.47078 | -0.46703 | -0.44327 | -0.45214 | -0.46757 | -0.46947 | -0.51436 | -0.59014 | -0.62157 | -0.67118 | -0.70673 | -0.70857 | -0.69335 | -0.62675 | -0.68527 | -0.65804 | -0.63203 | -0.60747 | -0.60511 | -0.66758 | -0.73031 | -0.71175 | -0.58925
24 | 23 | 2020 | Summer | P, [%] | 0 | 1 | 2.386% | 2.242% | 2.224% | 2.111% | 2.153% | 2.227% | 2.236% | 2.449% | 2.81% | 2.96% | 3.196% | 3.365% | 3.374% | 3.302% | 2.985% | 3.263% | 3.134% | 3.01% | 2.893% | 2.881% | 3.179% | 3.478% | 3.389% | 2.806%
23 | 24 | 2020 | Summer | Q, [MVAr] | 0 | 1 | -0.18475 | -0.1778 | -0.17692 | -0.1936 | -0.18718 | -0.1674 | -0.17117 | -0.17421 | -0.1772 | -0.15405 | -0.14704 | -0.12694 | -0.13043 | -0.16591 | -0.15892 | -0.17056 | -0.16884 | -0.17563 | -0.18864 | -0.21287 | -0.18365 | -0.13465 | -0.14581 | -0.20827
23 | 24 | 2020 | Summer | Q, [%] | 0 | 1 | 0.8798% | 0.8467% | 0.8425% | 0.9219% | 0.8913% | 0.7971% | 0.8151% | 0.8296% | 0.8438% | 0.7336% | 0.7002% | 0.6045% | 0.6211% | 0.79% | 0.7568% | 0.8122% | 0.804% | 0.8363% | 0.8983% | 1.014% | 0.8745% | 0.6412% | 0.6943% | 0.9918%
24 | 23 | 2020 | Summer | Q, [MVAr] | 0 | 1 | 0.18079 | 0.17383 | 0.17295 | 0.18962 | 0.1832 | 0.16342 | 0.1672 | 0.17025 | 0.17327 | 0.15012 | 0.14314 | 0.12304 | 0.12654 | 0.16201 | 0.155 | 0.16666 | 0.16493 | 0.17171 | 0.18472 | 0.20894 | 0.17974 | 0.13076 | 0.14192 | 0.20434
24 | 23 | 2020 | Summer | Q, [%] | 0 | 1 | 0.8609% | 0.8278% | 0.8236% | 0.9029% | 0.8724% | 0.7782% | 0.7962% | 0.8107% | 0.8251% | 0.7149% | 0.6816% | 0.5859% | 0.6026% | 0.7715% | 0.7381% | 0.7936% | 0.7854% | 0.8177% | 0.8796% | 0.995% | 0.8559% | 0.6227% | 0.6758% | 0.973%
23 | 24 | 2020 | Summer | S, [MVA] | 0 | 1 | 0.53407 | 0.50328 | 0.49947 | 0.48374 | 0.4894 | 0.49668 | 0.49975 | 0.54312 | 0.61625 | 0.64046 | 0.6872 | 0.71814 | 0.72058 | 0.71302 | 0.64666 | 0.70627 | 0.67945 | 0.65607 | 0.63617 | 0.64154 | 0.69247 | 0.74273 | 0.72664 | 0.62505
23 | 24 | 2020 | Summer | S, [%] | 0 | 1 | 2.543% | 2.397% | 2.378% | 2.304% | 2.33% | 2.365% | 2.38% | 2.586% | 2.935% | 3.05% | 3.272% | 3.42% | 3.431% | 3.395% | 3.079% | 3.363% | 3.235% | 3.124% | 3.029% | 3.055% | 3.297% | 3.537% | 3.46% | 2.976%
24 | 23 | 2020 | Summer | S, [MVA] | 0 | 1 | 0.53266 | 0.50185 | 0.49803 | 0.48212 | 0.48785 | 0.49531 | 0.49835 | 0.5418 | 0.61505 | 0.63944 | 0.68627 | 0.71736 | 0.71978 | 0.71202 | 0.64563 | 0.70524 | 0.67839 | 0.65494 | 0.63494 | 0.64017 | 0.69135 | 0.74192 | 0.72576 | 0.62368
24 | 23 | 2020 | Summer | S, [%] | 0 | 1 | 2.536% | 2.39% | 2.372% | 2.296% | 2.323% | 2.359% | 2.373% | 2.58% | 2.929% | 3.045% | 3.268% | 3.416% | 3.428% | 3.391% | 3.074% | 3.358% | 3.23% | 3.119% | 3.024% | 3.048% | 3.292% | 3.533% | 3.456% | 2.97%
10 | 11 | 2020 | Summer | P, [MW] | 0 | 1 | -0.87178 | -0.86089 | -0.85356 | -0.84806 | -0.84962 | -0.85526 | -0.86881 | -0.88093 | -0.88342 | -0.88045 | -0.87948 | -0.89096 | -0.89628 | -0.89381 | -0.89157 | -0.89905 | -0.8913 | -0.8918 | -0.88994 | -0.87812 | -0.87955 | -0.87596 | -0.87714 | -0.88307
10 | 11 | 2020 | Summer | P, [%] | 0 | 1 | 10.9% | 10.76% | 10.67% | 10.6% | 10.62% | 10.69% | 10.86% | 11.01% | 11.04% | 11.01% | 10.99% | 11.14% | 11.2% | 11.17% | 11.14% | 11.24% | 11.14% | 11.15% | 11.12% | 10.98% | 10.99% | 10.95% | 10.96% | 11.04%
11 | 10 | 2020 | Summer | P, [MW] | 0 | 1 | 0.87239 | 0.86148 | 0.85414 | 0.84864 | 0.85021 | 0.85585 | 0.86942 | 0.88155 | 0.88405 | 0.88107 | 0.8801 | 0.89159 | 0.89692 | 0.89445 | 0.89221 | 0.89969 | 0.89194 | 0.89244 | 0.89058 | 0.87874 | 0.88017 | 0.87657 | 0.87775 | 0.8837
11 | 10 | 2020 | Summer | P, [%] | 0 | 1 | 10.9% | 10.77% | 10.68% | 10.61% | 10.63% | 10.7% | 10.87% | 11.02% | 11.05% | 11.01% | 11% | 11.14% | 11.21% | 11.18% | 11.15% | 11.25% | 11.15% | 11.16% | 11.13% | 10.98% | 11% | 10.96% | 10.97% | 11.05%
10 | 11 | 2020 | Summer | Q, [MVAr] | 0 | 1 | 0.12012 | 0.12848 | 0.12785 | 0.13197 | 0.13414 | 0.12892 | 0.119 | 0.11362 | 0.11414 | 0.11158 | 0.10984 | 0.10236 | 0.098839 | 0.099811 | 0.10302 | 0.084904 | 0.10004 | 0.097828 | 0.10205 | 0.11713 | 0.1143 | 0.10575 | 0.11336 | 0.10641
10 | 11 | 2020 | Summer | Q, [%] | 0 | 1 | 1.501% | 1.606% | 1.598% | 1.65% | 1.677% | 1.611% | 1.488% | 1.42% | 1.427% | 1.395% | 1.373% | 1.28% | 1.235% | 1.248% | 1.288% | 1.061% | 1.25% | 1.223% | 1.276% | 1.464% | 1.429% | 1.322% | 1.417% | 1.33%
11 | 10 | 2020 | Summer | Q, [MVAr] | 0 | 1 | -0.11334 | -0.12185 | -0.12132 | -0.12552 | -0.12766 | -0.12236 | -0.11227 | -0.10671 | -0.10719 | -0.10468 | -0.10296 | -0.095314 | -0.091716 | -0.092725 | -0.095965 | -0.077762 | -0.092993 | -0.090778 | -0.095025 | -0.11025 | -0.10741 | -0.098926 | -0.10651 | -0.099476
11 | 10 | 2020 | Summer | Q, [%] | 0 | 1 | 1.417% | 1.523% | 1.517% | 1.569% | 1.596% | 1.53% | 1.403% | 1.334% | 1.34% | 1.308% | 1.287% | 1.191% | 1.146% | 1.159% | 1.2% | 0.972% | 1.162% | 1.135% | 1.188% | 1.378% | 1.343% | 1.237% | 1.331% | 1.243%
10 | 11 | 2020 | Summer | S, [MVA] | 0 | 1 | 0.88002 | 0.87042 | 0.86308 | 0.85827 | 0.86015 | 0.86492 | 0.87693 | 0.88823 | 0.89076 | 0.88749 | 0.88631 | 0.89682 | 0.90172 | 0.89937 | 0.89751 | 0.90305 | 0.8969 | 0.89715 | 0.89578 | 0.8859 | 0.88694 | 0.88232 | 0.88443 | 0.88946
10 | 11 | 2020 | Summer | S, [%] | 0 | 1 | 11% | 10.88% | 10.79% | 10.73% | 10.75% | 10.81% | 10.96% | 11.1% | 11.13% | 11.09% | 11.08% | 11.21% | 11.27% | 11.24% | 11.22% | 11.29% | 11.21% | 11.21% | 11.2% | 11.07% | 11.09% | 11.03% | 11.06% | 11.12%
11 | 10 | 2020 | Summer | S, [MVA] | 0 | 1 | 0.87972 | 0.87006 | 0.86272 | 0.85787 | 0.85974 | 0.86456 | 0.87664 | 0.88799 | 0.89052 | 0.88727 | 0.8861 | 0.89667 | 0.9016 | 0.89924 | 0.89736 | 0.90305 | 0.89677 | 0.89704 | 0.89563 | 0.88563 | 0.8867 | 0.88214 | 0.88419 | 0.88928
11 | 10 | 2020 | Summer | S, [%] | 0 | 1 | 11% | 10.88% | 10.78% | 10.72% | 10.75% | 10.81% | 10.96% | 11.1% | 11.13% | 11.09% | 11.08% | 11.21% | 11.27% | 11.24% | 11.22% | 11.29% | 11.21% | 11.21% | 11.2% | 11.07% | 11.08% | 11.03% | 11.05% | 11.12%
13 | 14 | 2020 | Summer | P, [MW] | 0 | 1 | 4.8172 | 4.4323 | 4.143 | 4.1695 | 4.2429 | 4.3252 | 4.7434 | 5.4087 | 6.127 | 6.4008 | 6.5718 | 6.5989 | 6.6452 | 6.4571 | 6.4128 | 6.217 | 5.9837 | 5.8304 | 5.7971 | 6.035 | 6.4293 | 6.6864 | 6.3627 | 5.4066
13 | 14 | 2020 | Summer | P, [%] | 0 | 1 | 12.04% | 11.08% | 10.36% | 10.42% | 10.61% | 10.81% | 11.86% | 13.52% | 15.32% | 16% | 16.43% | 16.5% | 16.61% | 16.14% | 16.03% | 15.54% | 14.96% | 14.58% | 14.49% | 15.09% | 16.07% | 16.72% | 15.91% | 13.52%
14 | 13 | 2020 | Summer | P, [MW] | 0 | 1 | -4.815 | -4.4304 | -4.1413 | -4.1678 | -4.2411 | -4.3234 | -4.7413 | -5.4059 | -6.1234 | -6.3969 | -6.5677 | -6.5947 | -6.6409 | -6.4531 | -6.4089 | -6.2133 | -5.9803 | -5.8271 | -5.7939 | -6.0315 | -6.4253 | -6.6821 | -6.3589 | -5.4038
14 | 13 | 2020 | Summer | P, [%] | 0 | 1 | 12.04% | 11.08% | 10.35% | 10.42% | 10.6% | 10.81% | 11.85% | 13.51% | 15.31% | 15.99% | 16.42% | 16.49% | 16.6% | 16.13% | 16.02% | 15.53% | 14.95% | 14.57% | 14.48% | 15.08% | 16.06% | 16.71% | 15.9% | 13.51%
13 | 14 | 2020 | Summer | Q, [MVAr] | 0 | 1 | -0.50733 | -0.48034 | -0.45017 | -0.42318 | -0.45001 | -0.43879 | -0.43904 | -0.40172 | -0.37494 | -0.32928 | -0.30872 | -0.27978 | -0.3231 | -0.3193 | -0.34443 | -0.38177 | -0.31588 | -0.34826 | -0.37635 | -0.37695 | -0.35188 | -0.26936 | -0.29225 | -0.38347
13 | 14 | 2020 | Summer | Q, [%] | 0 | 1 | 1.268% | 1.201% | 1.125% | 1.058% | 1.125% | 1.097% | 1.098% | 1.004% | 0.9374% | 0.8232% | 0.7718% | 0.6995% | 0.8077% | 0.7983% | 0.8611% | 0.9544% | 0.7897% | 0.8706% | 0.9409% | 0.9424% | 0.8797% | 0.6734% | 0.7306% | 0.9587%
14 | 13 | 2020 | Summer | Q, [MVAr] | 0 | 1 | 0.57207 | 0.53518 | 0.49808 | 0.47162 | 0.50023 | 0.49092 | 0.50164 | 0.48284 | 0.47883 | 0.44251 | 0.42802 | 0.39999 | 0.44509 | 0.4345 | 0.45813 | 0.48873 | 0.41484 | 0.4423 | 0.4694 | 0.47776 | 0.46618 | 0.39275 | 0.40405 | 0.46447
14 | 13 | 2020 | Summer | Q, [%] | 0 | 1 | 1.43% | 1.338% | 1.245% | 1.179% | 1.251% | 1.227% | 1.254% | 1.207% | 1.197% | 1.106% | 1.07% | 1% | 1.113% | 1.086% | 1.145% | 1.222% | 1.037% | 1.106% | 1.173% | 1.194% | 1.165% | 0.9819% | 1.01% | 1.161%
13 | 14 | 2020 | Summer | S, [MVA] | 0 | 1 | 4.8439 | 4.4583 | 4.1673 | 4.1909 | 4.2667 | 4.3474 | 4.7637 | 5.4236 | 6.1385 | 6.4093 | 6.579 | 6.6048 | 6.653 | 6.4649 | 6.4221 | 6.2287 | 5.9921 | 5.8408 | 5.8093 | 6.0467 | 6.4389 | 6.6918 | 6.3694 | 5.4202
13 | 14 | 2020 | Summer | S, [%] | 0 | 1 | 12.11% | 11.15% | 10.42% | 10.48% | 10.67% | 10.87% | 11.91% | 13.56% | 15.35% | 16.02% | 16.45% | 16.51% | 16.63% | 16.16% | 16.06% | 15.57% | 14.98% | 14.6% | 14.52% | 15.12% | 16.1% | 16.73% | 15.92% | 13.55%
14 | 13 | 2020 | Summer | S, [MVA] | 0 | 1 | 4.8489 | 4.4627 | 4.1711 | 4.1944 | 4.2705 | 4.3512 | 4.7677 | 5.4274 | 6.1421 | 6.4122 | 6.5816 | 6.6068 | 6.6558 | 6.4677 | 6.4252 | 6.2325 | 5.9947 | 5.8439 | 5.8128 | 6.0504 | 6.4422 | 6.6937 | 6.3717 | 5.4237
14 | 13 | 2020 | Summer | S, [%] | 0 | 1 | 12.12% | 11.16% | 10.43% | 10.49% | 10.68% | 10.88% | 11.92% | 13.57% | 15.36% | 16.03% | 16.45% | 16.52% | 16.64% | 16.17% | 16.06% | 15.58% | 14.99% | 14.61% | 14.53% | 15.13% | 16.11% | 16.73% | 15.93% | 13.56%
14 | 15 | 2020 | Summer | P, [MW] | 0 | 1 | 2.6289 | 2.3752 | 2.2313 | 2.3243 | 2.342 | 2.3146 | 2.8214 | 3.2925 | 3.7834 | 3.8552 | 3.8452 | 3.778 | 3.874 | 3.6876 | 4.053 | 4.0517 | 3.8333 | 3.6234 | 3.575 | 3.765 | 3.9637 | 4.0946 | 3.7549 | 3.2196
14 | 15 | 2020 | Summer | P, [%] | 0 | 1 | 16.43% | 14.85% | 13.95% | 14.53% | 14.64% | 14.47% | 17.63% | 20.58% | 23.65% | 24.09% | 24.03% | 23.61% | 24.21% | 23.05% | 25.33% | 25.32% | 23.96% | 22.65% | 22.34% | 23.53% | 24.77% | 25.59% | 23.47% | 20.12%
15 | 14 | 2020 | Summer | P, [MW] | 0 | 1 | -2.6261 | -2.373 | -2.2294 | -2.3222 | -2.3399 | -2.3125 | -2.8183 | -3.2882 | -3.7777 | -3.8493 | -3.8393 | -3.7724 | -3.868 | -3.6822 | -4.0464 | -4.0452 | -3.8275 | -3.6182 | -3.5699 | -3.7594 | -3.9575 | -4.088 | -3.7493 | -3.2155
15 | 14 | 2020 | Summer | P, [%] | 0 | 1 | 16.41% | 14.83% | 13.93% | 14.51% | 14.62% | 14.45% | 17.61% | 20.55% | 23.61% | 24.06% | 24% | 23.58% | 24.18% | 23.01% | 25.29% | 25.28% | 23.92% | 22.61% | 22.31% | 23.5% | 24.73% | 25.55% | 23.43% | 20.1%
14 | 15 | 2020 | Summer | Q, [MVAr] | 0 | 1 | -0.11377 | -0.085934 | -0.072387 | -0.098526 | -0.092048 | -0.11918 | -0.16986 | -0.23252 | -0.29532 | -0.33169 | -0.34511 | -0.36035 | -0.34542 | -0.34281 | -0.37273 | -0.34002 | -0.34181 | -0.30167 | -0.28531 | -0.30946 | -0.34256 | -0.3813 | -0.3283 | -0.2291
14 | 15 | 2020 | Summer | Q, [%] | 0 | 1 | 0.7111% | 0.5371% | 0.4524% | 0.6158% | 0.5753% | 0.7448% | 1.062% | 1.453% | 1.846% | 2.073% | 2.157% | 2.252% | 2.159% | 2.143% | 2.33% | 2.125% | 2.136% | 1.885% | 1.783% | 1.934% | 2.141% | 2.383% | 2.052% | 1.432%
15 | 14 | 2020 | Summer | Q, [MVAr] | 0 | 1 | 0.1441 | 0.11068 | 0.09422 | 0.12224 | 0.11611 | 0.14271 | 0.20486 | 0.28025 | 0.35841 | 0.39729 | 0.41041 | 0.42345 | 0.4117 | 0.4029 | 0.44531 | 0.41244 | 0.4067 | 0.35959 | 0.34166 | 0.37199 | 0.41191 | 0.4554 | 0.39054 | 0.27474
15 | 14 | 2020 | Summer | Q, [%] | 0 | 1 | 0.9006% | 0.6918% | 0.5889% | 0.764% | 0.7257% | 0.8919% | 1.28% | 1.752% | 2.24% | 2.483% | 2.565% | 2.647% | 2.573% | 2.518% | 2.783% | 2.578% | 2.542% | 2.247% | 2.135% | 2.325% | 2.574% | 2.846% | 2.441% | 1.717%
14 | 15 | 2020 | Summer | S, [MVA] | 0 | 1 | 2.6313 | 2.3768 | 2.2325 | 2.3264 | 2.3438 | 2.3177 | 2.8265 | 3.3007 | 3.7949 | 3.8694 | 3.8606 | 3.7952 | 3.8894 | 3.7035 | 4.0701 | 4.066 | 3.8485 | 3.6359 | 3.5863 | 3.7777 | 3.9785 | 4.1123 | 3.7692 | 3.2278
14 | 15 | 2020 | Summer | S, [%] | 0 | 1 | 16.45% | 14.85% | 13.95% | 14.54% | 14.65% | 14.49% | 17.67% | 20.63% | 23.72% | 24.18% | 24.13% | 23.72% | 24.31% | 23.15% | 25.44% | 25.41% | 24.05% | 22.72% | 22.41% | 23.61% | 24.87% | 25.7% | 23.56% | 20.17%
15 | 14 | 2020 | Summer | S, [MVA] | 0 | 1 | 2.6301 | 2.3756 | 2.2314 | 2.3254 | 2.3427 | 2.3169 | 2.8257 | 3.3002 | 3.7947 | 3.8697 | 3.8612 | 3.7961 | 3.8899 | 3.7041 | 4.0709 | 4.0662 | 3.849 | 3.636 | 3.5862 | 3.7777 | 3.9788 | 4.1132 | 3.7696 | 3.2272
15 | 14 | 2020 | Summer | S, [%] | 0 | 1 | 16.44% | 14.85% | 13.95% | 14.53% | 14.64% | 14.48% | 17.66% | 20.63% | 23.72% | 24.19% | 24.13% | 23.73% | 24.31% | 23.15% | 25.44% | 25.41% | 24.06% | 22.72% | 22.41% | 23.61% | 24.87% | 25.71% | 23.56% | 20.17%
18 | 19 | 2020 | Summer | P, [MW] | 0 | 1 | 3.3905 | 3.065 | 2.6728 | 2.6407 | 2.8031 | 2.9422 | 2.9741 | 2.8864 | 2.8679 | 2.8333 | 2.8363 | 2.7802 | 2.8943 | 2.8577 | 2.7952 | 2.5739 | 2.1954 | 2.3258 | 2.5396 | 2.7044 | 2.9093 | 2.4789 | 2.5988 | 2.6306
18 | 19 | 2020 | Summer | P, [%] | 0 | 1 | 16.95% | 15.33% | 13.36% | 13.2% | 14.02% | 14.71% | 14.87% | 14.43% | 14.34% | 14.17% | 14.18% | 13.9% | 14.47% | 14.29% | 13.98% | 12.87% | 10.98% | 11.63% | 12.7% | 13.52% | 14.55% | 12.39% | 12.99% | 13.15%
19 | 18 | 2020 | Summer | P, [MW] | 0 | 1 | -3.3881 | -3.0631 | -2.6713 | -2.6392 | -2.8015 | -2.9404 | -2.9722 | -2.8846 | -2.8662 | -2.8315 | -2.8346 | -2.7785 | -2.8925 | -2.856 | -2.7936 | -2.5725 | -2.1943 | -2.3247 | -2.5382 | -2.7028 | -2.9075 | -2.4776 | -2.5973 | -2.6291
19 | 18 | 2020 | Summer | P, [%] | 0 | 1 | 16.94% | 15.32% | 13.36% | 13.2% | 14.01% | 14.7% | 14.86% | 14.42% | 14.33% | 14.16% | 14.17% | 13.89% | 14.46% | 14.28% | 13.97% | 12.86% | 10.97% | 11.62% | 12.69% | 13.51% | 14.54% | 12.39% | 12.99% | 13.15%
18 | 19 | 2020 | Summer | Q, [MVAr] | 0 | 1 | 0.68736 | 0.63995 | 0.59414 | 0.58309 | 0.59828 | 0.58267 | 0.62674 | 0.67295 | 0.71955 | 0.72891 | 0.7427 | 0.73203 | 0.75541 | 0.70424 | 0.66148 | 0.64879 | 0.60013 | 0.61625 | 0.63381 | 0.64997 | 0.71397 | 0.71907 | 0.73107 | 0.65267
18 | 19 | 2020 | Summer | Q, [%] | 0 | 1 | 3.437% | 3.2% | 2.971% | 2.915% | 2.991% | 2.913% | 3.134% | 3.365% | 3.598% | 3.645% | 3.714% | 3.66% | 3.777% | 3.521% | 3.307% | 3.244% | 3.001% | 3.081% | 3.169% | 3.25% | 3.57% | 3.595% | 3.655% | 3.263%
19 | 18 | 2020 | Summer | Q, [MVAr] | 0 | 1 | -0.62153 | -0.58603 | -0.55291 | -0.54287 | -0.55309 | -0.53319 | -0.57593 | -0.62464 | -0.67147 | -0.68184 | -0.69542 | -0.68657 | -0.70619 | -0.6566 | -0.6161 | -0.61004 | -0.57164 | -0.58441 | -0.59613 | -0.60742 | -0.66461 | -0.68242 | -0.69098 | -0.61227
19 | 18 | 2020 | Summer | Q, [%] | 0 | 1 | 3.108% | 2.93% | 2.765% | 2.714% | 2.765% | 2.666% | 2.88% | 3.123% | 3.357% | 3.409% | 3.477% | 3.433% | 3.531% | 3.283% | 3.08% | 3.05% | 2.858% | 2.922% | 2.981% | 3.037% | 3.323% | 3.412% | 3.455% | 3.061%
18 | 19 | 2020 | Summer | S, [MVA] | 0 | 1 | 3.4594 | 3.1311 | 2.7381 | 2.7043 | 2.8663 | 2.9994 | 3.0394 | 2.9638 | 2.9568 | 2.9255 | 2.9319 | 2.8749 | 2.9913 | 2.9432 | 2.8724 | 2.6544 | 2.2759 | 2.4061 | 2.6174 | 2.7814 | 2.9956 | 2.5811 | 2.6996 | 2.7104
18 | 19 | 2020 | Summer | S, [%] | 0 | 1 | 17.3% | 15.66% | 13.69% | 13.52% | 14.33% | 15% | 15.2% | 14.82% | 14.78% | 14.63% | 14.66% | 14.37% | 14.96% | 14.72% | 14.36% | 13.27% | 11.38% | 12.03% | 13.09% | 13.91% | 14.98% | 12.91% | 13.5% | 13.55%
19 | 18 | 2020 | Summer | S, [MVA] | 0 | 1 | 3.4446 | 3.1186 | 2.7279 | 2.6945 | 2.8556 | 2.9884 | 3.0275 | 2.9515 | 2.9438 | 2.9125 | 2.9187 | 2.8621 | 2.9775 | 2.9305 | 2.8607 | 2.6438 | 2.2676 | 2.397 | 2.6072 | 2.7702 | 2.9825 | 2.5698 | 2.6876 | 2.6995
19 | 18 | 2020 | Summer | S, [%] | 0 | 1 | 17.22% | 15.59% | 13.64% | 13.47% | 14.28% | 14.94% | 15.14% | 14.76% | 14.72% | 14.56% | 14.59% | 14.31% | 14.89% | 14.65% | 14.3% | 13.22% | 11.34% | 11.98% | 13.04% | 13.85% | 14.91% | 12.85% | 13.44% | 13.5%
20 | 19 | 2020 | Summer | P, [MW] | 0 | 1 | 1.1252 | 1.0039 | 0.8365 | 0.82574 | 0.89565 | 0.9514 | 0.94394 | 0.85323 | 0.78972 | 0.75071 | 0.73343 | 0.69984 | 0.75445 | 0.74546 | 0.73409 | 0.63969 | 0.47503 | 0.54772 | 0.65243 | 0.71583 | 0.7825 | 0.55516 | 0.63051 | 0.72223
20 | 19 | 2020 | Summer | P, [%] | 0 | 1 | 14.07% | 12.55% | 10.46% | 10.32% | 11.2% | 11.89% | 11.8% | 10.67% | 9.872% | 9.384% | 9.168% | 8.748% | 9.431% | 9.318% | 9.176% | 7.996% | 5.938% | 6.846% | 8.155% | 8.948% | 9.781% | 6.939% | 7.881% | 9.028%
19 | 20 | 2020 | Summer | P, [MW] | 0 | 1 | -1.1241 | -1.003 | -0.83586 | -0.82512 | -0.89493 | -0.95061 | -0.94314 | -0.85255 | -0.7891 | -0.75012 | -0.73286 | -0.69932 | -0.75385 | -0.7449 | -0.73355 | -0.63927 | -0.47476 | -0.54738 | -0.65199 | -0.71531 | -0.78188 | -0.55477 | -0.63006 | -0.72172
19 | 20 | 2020 | Summer | P, [%] | 0 | 1 | 14.05% | 12.54% | 10.45% | 10.31% | 11.19% | 11.88% | 11.79% | 10.66% | 9.864% | 9.377% | 9.161% | 8.741% | 9.423% | 9.311% | 9.169% | 7.991% | 5.935% | 6.842% | 8.15% | 8.941% | 9.774% | 6.935% | 7.876% | 9.021%
20 | 19 | 2020 | Summer | Q, [MVAr] | 0 | 1 | 0.37439 | 0.3516 | 0.33027 | 0.32513 | 0.33139 | 0.3155 | 0.34094 | 0.37667 | 0.41413 | 0.42263 | 0.4312 | 0.42161 | 0.43395 | 0.40096 | 0.37766 | 0.36703 | 0.34611 | 0.35245 | 0.36024 | 0.37339 | 0.40932 | 0.4243 | 0.42396 | 0.36753
20 | 19 | 2020 | Summer | Q, [%] | 0 | 1 | 4.68% | 4.395% | 4.128% | 4.064% | 4.142% | 3.944% | 4.262% | 4.708% | 5.177% | 5.283% | 5.39% | 5.27% | 5.424% | 5.012% | 4.721% | 4.588% | 4.326% | 4.406% | 4.503% | 4.667% | 5.116% | 5.304% | 5.3% | 4.594%
19 | 20 | 2020 | Summer | Q, [MVAr] | 0 | 1 | -0.36208 | -0.3417 | -0.32319 | -0.31824 | -0.32341 | -0.3067 | -0.33213 | -0.36905 | -0.40717 | -0.41614 | -0.42486 | -0.41576 | -0.42732 | -0.39469 | -0.37169 | -0.36227 | -0.34309 | -0.34873 | -0.35538 | -0.36769 | -0.40249 | -0.42003 | -0.41891 | -0.36178
19 | 20 | 2020 | Summer | Q, [%] | 0 | 1 | 4.526% | 4.271% | 4.04% | 3.978% | 4.043% | 3.834% | 4.152% | 4.613% | 5.09% | 5.202% | 5.311% | 5.197% | 5.342% | 4.934% | 4.646% | 4.528% | 4.289% | 4.359% | 4.442% | 4.596% | 5.031% | 5.25% | 5.236% | 4.522%
20 | 19 | 2020 | Summer | S, [MVA] | 0 | 1 | 1.1859 | 1.0637 | 0.89934 | 0.88744 | 0.95499 | 1.0024 | 1.0036 | 0.93268 | 0.89172 | 0.8615 | 0.85079 | 0.81703 | 0.87035 | 0.84645 | 0.82554 | 0.73751 | 0.58775 | 0.65132 | 0.74527 | 0.80736 | 0.88309 | 0.69874 | 0.7598 | 0.81037
20 | 19 | 2020 | Summer | S, [%] | 0 | 1 | 14.82% | 13.3% | 11.24% | 11.09% | 11.94% | 12.53% | 12.55% | 11.66% | 11.15% | 10.77% | 10.63% | 10.21% | 10.88% | 10.58% | 10.32% | 9.219% | 7.347% | 8.141% | 9.316% | 10.09% | 11.04% | 8.734% | 9.497% | 10.13%
19 | 20 | 2020 | Summer | S, [MVA] | 0 | 1 | 1.181 | 1.0596 | 0.89617 | 0.88436 | 0.95157 | 0.99886 | 0.99991 | 0.929 | 0.88795 | 0.85782 | 0.8471 | 0.81357 | 0.86655 | 0.843 | 0.82234 | 0.73478 | 0.58576 | 0.64903 | 0.74255 | 0.80428 | 0.8794 | 0.69584 | 0.75661 | 0.80732
19 | 20 | 2020 | Summer | S, [%] | 0 | 1 | 14.76% | 13.25% | 11.2% | 11.05% | 11.89% | 12.49% | 12.5% | 11.61% | 11.1% | 10.72% | 10.59% | 10.17% | 10.83% | 10.54% | 10.28% | 9.185% | 7.322% | 8.113% | 9.282% | 10.05% | 10.99% | 8.698% | 9.458% | 10.09%
12 | 10 | 2020 | Summer | P, [MW] | 0 | 2 | -0.86896 | -0.85269 | -0.84035 | -0.84016 | -0.83413 | -0.83236 | -0.84323 | -0.85621 | -0.87293 | -0.87058 | -0.87274 | -0.88476 | -0.88956 | -0.89641 | -0.89111 | -0.88295 | -0.88102 | -0.87546 | -0.87461 | -0.87126 | -0.86773 | -0.86434 | -0.86704 | -0.87992
12 | 10 | 2020 | Summer | P, [%] | 0 | 2 | 3.778% | 3.707% | 3.654% | 3.653% | 3.627% | 3.619% | 3.666% | 3.723% | 3.795% | 3.785% | 3.795% | 3.847% | 3.868% | 3.897% | 3.874% | 3.839% | 3.831% | 3.806% | 3.803% | 3.788% | 3.773% | 3.758% | 3.77% | 3.826%
10 | 12 | 2020 | Summer | P, [MW] | 0 | 2 | 0.86907 | 0.8528 | 0.84046 | 0.84027 | 0.83424 | 0.83246 | 0.84333 | 0.85632 | 0.87304 | 0.87069 | 0.87285 | 0.88488 | 0.88967 | 0.89653 | 0.89122 | 0.88306 | 0.88114 | 0.87557 | 0.87473 | 0.87138 | 0.86785 | 0.86445 | 0.86715 | 0.88003
10 | 12 | 2020 | Summer | P, [%] | 0 | 2 | 3.779% | 3.708% | 3.654% | 3.653% | 3.627% | 3.619% | 3.667% | 3.723% | 3.796% | 3.786% | 3.795% | 3.847% | 3.868% | 3.898% | 3.875% | 3.839% | 3.831% | 3.807% | 3.803% | 3.789% | 3.773% | 3.758% | 3.77% | 3.826%
12 | 10 | 2020 | Summer | Q, [MVAr] | 0 | 2 | 0.088226 | 0.1424 | 0.19147 | 0.19122 | 0.21009 | 0.20966 | 0.17181 | 0.11645 | 0.084123 | 0.10889 | 0.1092 | 0.076557 | 0.060014 | 0.0044309 | 0.021846 | 0.031116 | 0.041824 | 0.06715 | 0.092614 | 0.11704 | 0.11989 | 0.089448 | 0.10217 | 0.058368
12 | 10 | 2020 | Summer | Q, [%] | 0 | 2 | 0.3836% | 0.6191% | 0.8325% | 0.8314% | 0.9134% | 0.9116% | 0.747% | 0.5063% | 0.3658% | 0.4734% | 0.4748% | 0.3329% | 0.2609% | 0.01926% | 0.09498% | 0.1353% | 0.1818% | 0.292% | 0.4027% | 0.5089% | 0.5213% | 0.3889% | 0.4442% | 0.2538%
10 | 12 | 2020 | Summer | Q, [MVAr] | 0 | 2 | -0.16524 | -0.21941 | -0.26847 | -0.26823 | -0.2871 | -0.28667 | -0.24882 | -0.19346 | -0.16114 | -0.1859 | -0.1862 | -0.15356 | -0.13701 | -0.081446 | -0.098866 | -0.10814 | -0.11885 | -0.14417 | -0.16963 | -0.19405 | -0.19689 | -0.16644 | -0.17916 | -0.13538
10 | 12 | 2020 | Summer | Q, [%] | 0 | 2 | 0.7184% | 0.9539% | 1.167% | 1.166% | 1.248% | 1.246% | 1.082% | 0.8411% | 0.7006% | 0.8082% | 0.8096% | 0.6676% | 0.5957% | 0.3541% | 0.4299% | 0.4702% | 0.5167% | 0.6268% | 0.7375% | 0.8437% | 0.8561% | 0.7237% | 0.779% | 0.5886%
12 | 10 | 2020 | Summer | S, [MVA] | 0 | 2 | 0.87342 | 0.8645 | 0.86188 | 0.86165 | 0.86018 | 0.85836 | 0.86055 | 0.86409 | 0.87697 | 0.87736 | 0.87955 | 0.88807 | 0.89158 | 0.89642 | 0.89138 | 0.8835 | 0.88202 | 0.87803 | 0.8795 | 0.87909 | 0.87598 | 0.86895 | 0.87304 | 0.88185
12 | 10 | 2020 | Summer | S, [%] | 0 | 2 | 3.797% | 3.759% | 3.747% | 3.746% | 3.74% | 3.732% | 3.742% | 3.757% | 3.813% | 3.815% | 3.824% | 3.861% | 3.876% | 3.897% | 3.876% | 3.841% | 3.835% | 3.818% | 3.824% | 3.822% | 3.809% | 3.778% | 3.796% | 3.834%
10 | 12 | 2020 | Summer | S, [MVA] | 0 | 2 | 0.88464 | 0.88058 | 0.8823 | 0.88205 | 0.88226 | 0.88044 | 0.87927 | 0.8779 | 0.88778 | 0.89031 | 0.8925 | 0.8981 | 0.90016 | 0.90022 | 0.89669 | 0.88966 | 0.88912 | 0.88736 | 0.89102 | 0.89272 | 0.8899 | 0.88033 | 0.88546 | 0.89038
10 | 12 | 2020 | Summer | S, [%] | 0 | 2 | 3.846% | 3.829% | 3.836% | 3.835% | 3.836% | 3.828% | 3.823% | 3.817% | 3.86% | 3.871% | 3.88% | 3.905% | 3.914% | 3.914% | 3.899% | 3.868% | 3.866% | 3.858% | 3.874% | 3.881% | 3.869% | 3.828% | 3.85% | 3.871%
14 | 12 | 2020 | Summer | P, [MW] | 0 | 2 | -0.4481 | -0.42493 | -0.34789 | -0.38526 | -0.339 | -0.38543 | -0.4403 | -0.4857 | -0.37135 | -0.26065 | -0.20396 | -0.24926 | -0.29612 | -0.43343 | -0.45837 | -0.48235 | -0.46657 | -0.45266 | -0.3914 | -0.2955 | -0.17012 | -0.0088621 | -0.11842 | -0.3992
14 | 12 | 2020 | Summer | P, [%] | 0 | 2 | 1.948% | 1.848% | 1.513% | 1.675% | 1.474% | 1.676% | 1.914% | 2.112% | 1.615% | 1.133% | 0.8868% | 1.084% | 1.287% | 1.884% | 1.993% | 2.097% | 2.029% | 1.968% | 1.702% | 1.285% | 0.7397% | 0.03853% | 0.5149% | 1.736%
12 | 14 | 2020 | Summer | P, [MW] | 0 | 2 | 0.44814 | 0.42498 | 0.34794 | 0.38531 | 0.33905 | 0.38547 | 0.44035 | 0.48574 | 0.37139 | 0.26069 | 0.20399 | 0.2493 | 0.29616 | 0.43347 | 0.4584 | 0.48239 | 0.46661 | 0.4527 | 0.39144 | 0.29554 | 0.17016 | 0.0089079 | 0.11846 | 0.39924
12 | 14 | 2020 | Summer | P, [%] | 0 | 2 | 1.948% | 1.848% | 1.513% | 1.675% | 1.474% | 1.676% | 1.915% | 2.112% | 1.615% | 1.133% | 0.8869% | 1.084% | 1.288% | 1.885% | 1.993% | 2.097% | 2.029% | 1.968% | 1.702% | 1.285% | 0.7398% | 0.03873% | 0.515% | 1.736%
14 | 12 | 2020 | Summer | Q, [MVAr] | 0 | 2 | 0.26367 | 0.32198 | 0.40987 | 0.38709 | 0.4301 | 0.40075 | 0.33649 | 0.26169 | 0.30799 | 0.39777 | 0.43341 | 0.38079 | 0.33901 | 0.20514 | 0.20441 | 0.19439 | 0.21341 | 0.24375 | 0.30546 | 0.38542 | 0.46139 | 0.52567 | 0.47427 | 0.26972
14 | 12 | 2020 | Summer | Q, [%] | 0 | 2 | 1.146% | 1.4% | 1.782% | 1.683% | 1.87% | 1.742% | 1.463% | 1.138% | 1.339% | 1.729% | 1.884% | 1.656% | 1.474% | 0.8919% | 0.8887% | 0.8452% | 0.9279% | 1.06% | 1.328% | 1.676% | 2.006% | 2.286% | 2.062% | 1.173%
12 | 14 | 2020 | Summer | Q, [MVAr] | 0 | 2 | -0.34071 | -0.39903 | -0.48691 | -0.46414 | -0.50714 | -0.47779 | -0.41353 | -0.33873 | -0.38504 | -0.47482 | -0.51045 | -0.45784 | -0.41605 | -0.2822 | -0.28147 | -0.27145 | -0.29047 | -0.32081 | -0.38252 | -0.46247 | -0.53843 | -0.60271 | -0.55131 | -0.34678
12 | 14 | 2020 | Summer | Q, [%] | 0 | 2 | 1.481% | 1.735% | 2.117% | 2.018% | 2.205% | 2.077% | 1.798% | 1.473% | 1.674% | 2.064% | 2.219% | 1.991% | 1.809% | 1.227% | 1.224% | 1.18% | 1.263% | 1.395% | 1.663% | 2.011% | 2.341% | 2.62% | 2.397% | 1.508%
14 | 12 | 2020 | Summer | S, [MVA] | 0 | 2 | 0.51992 | 0.53314 | 0.53761 | 0.54614 | 0.54764 | 0.55601 | 0.55416 | 0.55171 | 0.48245 | 0.47556 | 0.479 | 0.45512 | 0.45013 | 0.47953 | 0.50188 | 0.52005 | 0.51306 | 0.51411 | 0.49649 | 0.48567 | 0.49175 | 0.52575 | 0.48883 | 0.48178
14 | 12 | 2020 | Summer | S, [%] | 0 | 2 | 2.261% | 2.318% | 2.337% | 2.375% | 2.381% | 2.417% | 2.409% | 2.399% | 2.098% | 2.068% | 2.083% | 1.979% | 1.957% | 2.085% | 2.182% | 2.261% | 2.231% | 2.235% | 2.159% | 2.112% | 2.138% | 2.286% | 2.125% | 2.095%
12 | 14 | 2020 | Summer | S, [MVA] | 0 | 2 | 0.56295 | 0.58295 | 0.59845 | 0.60323 | 0.61004 | 0.6139 | 0.60409 | 0.59219 | 0.53497 | 0.54168 | 0.5497 | 0.52131 | 0.51069 | 0.51723 | 0.53792 | 0.55352 | 0.54963 | 0.55484 | 0.54731 | 0.54884 | 0.56468 | 0.60277 | 0.5639 | 0.52882
12 | 14 | 2020 | Summer | S, [%] | 0 | 2 | 2.448% | 2.535% | 2.602% | 2.623% | 2.652% | 2.669% | 2.626% | 2.575% | 2.326% | 2.355% | 2.39% | 2.267% | 2.22% | 2.249% | 2.339% | 2.407% | 2.39% | 2.412% | 2.38% | 2.386% | 2.455% | 2.621% | 2.452% | 2.299%
14 | 26 | 2020 | Summer | P, [MW] | 0 | 2 | -1.1314 | -0.89586 | -0.71155 | -0.67414 | -0.6216 | -0.47021 | -0.68938 | -0.90896 | -1.1659 | -1.3514 | -1.6648 | -1.9067 | -1.871 | -1.4292 | -1.3721 | -1.1455 | -1.0989 | -1.1043 | -1.169 | -1.4379 | -1.6934 | -2.0197 | -2.207 | -1.6744
14 | 26 | 2020 | Summer | P, [%] | 0 | 2 | 5.388% | 4.266% | 3.388% | 3.21% | 2.96% | 2.239% | 3.283% | 4.328% | 5.552% | 6.435% | 7.928% | 9.08% | 8.91% | 6.806% | 6.534% | 5.455% | 5.233% | 5.258% | 5.567% | 6.847% | 8.064% | 9.618% | 10.51% | 7.973%
26 | 14 | 2020 | Summer | P, [MW] | 0 | 2 | 1.1317 | 0.89608 | 0.71177 | 0.67434 | 0.6218 | 0.47042 | 0.68959 | 0.90917 | 1.1662 | 1.3518 | 1.6654 | 1.9075 | 1.8718 | 1.4297 | 1.3726 | 1.1458 | 1.0991 | 1.1045 | 1.1693 | 1.4383 | 1.694 | 2.0206 | 2.2081 | 1.675
26 | 14 | 2020 | Summer | P, [%] | 0 | 2 | 5.389% | 4.267% | 3.389% | 3.211% | 2.961% | 2.24% | 3.284% | 4.329% | 5.553% | 6.437% | 7.93% | 9.083% | 8.913% | 6.808% | 6.536% | 5.456% | 5.234% | 5.26% | 5.568% | 6.849% | 8.067% | 9.622% | 10.51% | 7.976%
14 | 26 | 2020 | Summer | Q, [MVAr] | 0 | 2 | -0.20995 | -0.54134 | -0.72813 | -0.71876 | -0.76789 | -0.8794 | -0.70916 | -0.45791 | 0.086789 | 0.21608 | 0.27679 | 0.40612 | 0.35054 | 0.39754 | 0.3575 | 0.34193 | 0.34042 | 0.086884 | 0.060932 | 0.10768 | 0.27775 | 0.44589 | 0.61523 | 0.3805
14 | 26 | 2020 | Summer | Q, [%] | 0 | 2 | 0.9997% | 2.578% | 3.467% | 3.423% | 3.657% | 4.188% | 3.377% | 2.181% | 0.4133% | 1.029% | 1.318% | 1.934% | 1.669% | 1.893% | 1.702% | 1.628% | 1.621% | 0.4137% | 0.2902% | 0.5127% | 1.323% | 2.123% | 2.93% | 1.812%
26 | 14 | 2020 | Summer | Q, [MVAr] | 0 | 2 | 0.20629 | 0.53762 | 0.72439 | 0.715 | 0.76413 | 0.87564 | 0.7054 | 0.45417 | -0.090436 | -0.21958 | -0.28001 | -0.40907 | -0.35354 | -0.40095 | -0.36096 | -0.34556 | -0.34408 | -0.090572 | -0.064579 | -0.11112 | -0.28095 | -0.4487 | -0.61776 | -0.3837
26 | 14 | 2020 | Summer | Q, [%] | 0 | 2 | 0.9823% | 2.56% | 3.449% | 3.405% | 3.639% | 4.17% | 3.359% | 2.163% | 0.4306% | 1.046% | 1.333% | 1.948% | 1.684% | 1.909% | 1.719% | 1.646% | 1.638% | 0.4313% | 0.3075% | 0.5291% | 1.338% | 2.137% | 2.942% | 1.827%
14 | 26 | 2020 | Summer | S, [MVA] | 0 | 2 | 1.1507 | 1.0467 | 1.0181 | 0.98543 | 0.98795 | 0.99722 | 0.98902 | 1.0178 | 1.1692 | 1.3686 | 1.6877 | 1.9495 | 1.9036 | 1.4835 | 1.4179 | 1.1954 | 1.1504 | 1.1077 | 1.1706 | 1.4419 | 1.716 | 2.0683 | 2.2912 | 1.7171
14 | 26 | 2020 | Summer | S, [%] | 0 | 2 | 5.48% | 4.984% | 4.848% | 4.693% | 4.705% | 4.749% | 4.71% | 4.847% | 5.567% | 6.517% | 8.036% | 9.283% | 9.065% | 7.064% | 6.752% | 5.693% | 5.478% | 5.275% | 5.574% | 6.866% | 8.172% | 9.849% | 10.91% | 8.177%
26 | 14 | 2020 | Summer | S, [MVA] | 0 | 2 | 1.1503 | 1.045 | 1.0156 | 0.98283 | 0.98515 | 0.994 | 0.98647 | 1.0163 | 1.1697 | 1.3695 | 1.6888 | 1.9509 | 1.9049 | 1.4848 | 1.4192 | 1.1968 | 1.1517 | 1.1082 | 1.171 | 1.4426 | 1.7171 | 2.0698 | 2.2929 | 1.7184
26 | 14 | 2020 | Summer | S, [%] | 0 | 2 | 5.478% | 4.976% | 4.836% | 4.68% | 4.691% | 4.733% | 4.697% | 4.84% | 5.57% | 6.521% | 8.042% | 9.29% | 9.071% | 7.071% | 6.758% | 5.699% | 5.484% | 5.277% | 5.576% | 6.869% | 8.177% | 9.856% | 10.92% | 8.183%
14 | 16 | 2020 | Summer | P, [MW] | 0 | 2 | 0.48959 | 0.48959 | 0.48959 | 0.48959 | 0.48959 | 0.48959 | 0.48959 | 0.50035 | 0.71877 | 0.71877 | 0.71877 | 0.71877 | 0.71877 | 0.71877 | 0.56859 | 0.485 | 0.485 | 0.485 | 0.57189 | 0.73195 | 0.73195 | 0.73195 | 0.73192 | 0.46311
14 | 16 | 2020 | Summer | P, [%] | 0 | 2 | 2.331% | 2.331% | 2.331% | 2.331% | 2.331% | 2.331% | 2.331% | 2.383% | 3.423% | 3.423% | 3.423% | 3.423% | 3.423% | 3.423% | 2.708% | 2.31% | 2.31% | 2.31% | 2.723% | 3.485% | 3.485% | 3.485% | 3.485% | 2.205%
16 | 14 | 2020 | Summer | P, [MW] | 0 | 2 | -0.48953 | -0.48953 | -0.48953 | -0.48953 | -0.48953 | -0.48953 | -0.48953 | -0.50029 | -0.71865 | -0.71865 | -0.71865 | -0.71865 | -0.71865 | -0.71865 | -0.56852 | -0.48495 | -0.48495 | -0.48495 | -0.57182 | -0.73183 | -0.73183 | -0.73183 | -0.73179 | -0.46306
16 | 14 | 2020 | Summer | P, [%] | 0 | 2 | 2.331% | 2.331% | 2.331% | 2.331% | 2.331% | 2.331% | 2.331% | 2.382% | 3.422% | 3.422% | 3.422% | 3.422% | 3.422% | 3.422% | 2.707% | 2.309% | 2.309% | 2.309% | 2.723% | 3.485% | 3.485% | 3.485% | 3.485% | 2.205%
14 | 16 | 2020 | Summer | Q, [MVAr] | 0 | 2 | 0.1429 | 0.1429 | 0.1429 | 0.1429 | 0.1429 | 0.1429 | 0.1429 | 0.14613 | 0.21172 | 0.21172 | 0.21172 | 0.21172 | 0.21172 | 0.21172 | 0.16662 | 0.14152 | 0.14152 | 0.14152 | 0.16761 | 0.21568 | 0.21568 | 0.21568 | 0.21567 | 0.13495
14 | 16 | 2020 | Summer | Q, [%] | 0 | 2 | 0.6805% | 0.6805% | 0.6805% | 0.6805% | 0.6805% | 0.6805% | 0.6805% | 0.6959% | 1.008% | 1.008% | 1.008% | 1.008% | 1.008% | 1.008% | 0.7934% | 0.6739% | 0.6739% | 0.6739% | 0.7981% | 1.027% | 1.027% | 1.027% | 1.027% | 0.6426%
16 | 14 | 2020 | Summer | Q, [MVAr] | 0 | 2 | -0.14686 | -0.14686 | -0.14686 | -0.14686 | -0.14686 | -0.14686 | -0.14686 | -0.15009 | -0.2156 | -0.2156 | -0.2156 | -0.2156 | -0.2156 | -0.2156 | -0.17055 | -0.14548 | -0.14548 | -0.14548 | -0.17155 | -0.21955 | -0.21955 | -0.21955 | -0.21954 | -0.13892
16 | 14 | 2020 | Summer | Q, [%] | 0 | 2 | 0.6993% | 0.6993% | 0.6993% | 0.6993% | 0.6993% | 0.6993% | 0.6993% | 0.7147% | 1.027% | 1.027% | 1.027% | 1.027% | 1.027% | 1.027% | 0.8122% | 0.6928% | 0.6928% | 0.6928% | 0.8169% | 1.045% | 1.045% | 1.045% | 1.045% | 0.6615%
14 | 16 | 2020 | Summer | S, [MVA] | 0 | 2 | 0.51002 | 0.51002 | 0.51002 | 0.51002 | 0.51002 | 0.51002 | 0.51002 | 0.52125 | 0.7493 | 0.7493 | 0.7493 | 0.7493 | 0.7493 | 0.7493 | 0.5925 | 0.50523 | 0.50523 | 0.50523 | 0.59595 | 0.76306 | 0.76306 | 0.76306 | 0.76303 | 0.48237
14 | 16 | 2020 | Summer | S, [%] | 0 | 2 | 2.429% | 2.429% | 2.429% | 2.429% | 2.429% | 2.429% | 2.429% | 2.482% | 3.568% | 3.568% | 3.568% | 3.568% | 3.568% | 3.568% | 2.821% | 2.406% | 2.406% | 2.406% | 2.838% | 3.634% | 3.634% | 3.634% | 3.633% | 2.297%
16 | 14 | 2020 | Summer | S, [MVA] | 0 | 2 | 0.51109 | 0.51109 | 0.51109 | 0.51109 | 0.51109 | 0.51109 | 0.51109 | 0.52232 | 0.7503 | 0.7503 | 0.7503 | 0.7503 | 0.7503 | 0.7503 | 0.59355 | 0.5063 | 0.5063 | 0.5063 | 0.597 | 0.76405 | 0.76405 | 0.76405 | 0.76402 | 0.48345
16 | 14 | 2020 | Summer | S, [%] | 0 | 2 | 2.434% | 2.434% | 2.434% | 2.434% | 2.434% | 2.434% | 2.434% | 2.487% | 3.573% | 3.573% | 3.573% | 3.573% | 3.573% | 3.573% | 2.826% | 2.411% | 2.411% | 2.411% | 2.843% | 3.638% | 3.638% | 3.638% | 3.638% | 2.302%
17 | 14 | 2020 | Summer | P, [MW] | 0 | 2 | -3.1419 | -2.7999 | -2.584 | -2.5102 | -2.5102 | -2.3591 | -2.5292 | -2.7344 | -3.2129 | -3.6127 | -3.9439 | -4.3097 | -4.314 | -3.9002 | -3.5656 | -3.3802 | -3.2499 | -3.3058 | -3.2696 | -3.383 | -3.6386 | -4.0659 | -3.9865 | -3.4425
17 | 14 | 2020 | Summer | P, [%] | 0 | 2 | 13.66% | 12.17% | 11.23% | 10.91% | 10.91% | 10.26% | 11% | 11.89% | 13.97% | 15.71% | 17.15% | 18.74% | 18.76% | 16.96% | 15.5% | 14.7% | 14.13% | 14.37% | 14.22% | 14.71% | 15.82% | 17.68% | 17.33% | 14.97%
14 | 17 | 2020 | Summer | P, [MW] | 0 | 2 | 3.1434 | 2.8011 | 2.585 | 2.5111 | 2.5111 | 2.36 | 2.5302 | 2.7355 | 3.2144 | 3.6146 | 3.9461 | 4.3124 | 4.3167 | 3.9024 | 3.5674 | 3.3819 | 3.2514 | 3.3074 | 3.2712 | 3.3847 | 3.6405 | 4.0683 | 3.9888 | 3.4442
14 | 17 | 2020 | Summer | P, [%] | 0 | 2 | 13.67% | 12.18% | 11.24% | 10.92% | 10.92% | 10.26% | 11% | 11.89% | 13.98% | 15.72% | 17.16% | 18.75% | 18.77% | 16.97% | 15.51% | 14.7% | 14.14% | 14.38% | 14.22% | 14.72% | 15.83% | 17.69% | 17.34% | 14.97%
17 | 14 | 2020 | Summer | Q, [MVAr] | 0 | 2 | -0.63215 | -0.63215 | -0.5631 | -0.4291 | -0.42451 | -0.27697 | -0.22146 | -0.21142 | -0.36294 | -0.39683 | -0.40502 | -0.53307 | -0.53511 | -0.42379 | -0.41528 | -0.41528 | -0.41528 | -0.41528 | -0.41528 | -0.41528 | -0.49356 | -0.5814 | -0.5814 | -0.57653
17 | 14 | 2020 | Summer | Q, [%] | 0 | 2 | 2.748% | 2.748% | 2.448% | 1.866% | 1.846% | 1.204% | 0.9629% | 0.9192% | 1.578% | 1.725% | 1.761% | 2.318% | 2.327% | 1.843% | 1.806% | 1.806% | 1.806% | 1.806% | 1.806% | 1.806% | 2.146% | 2.528% | 2.528% | 2.507%
14 | 17 | 2020 | Summer | Q, [MVAr] | 0 | 2 | 0.55612 | 0.55592 | 0.48674 | 0.35269 | 0.3481 | 0.20047 | 0.14505 | 0.13512 | 0.28692 | 0.32109 | 0.32953 | 0.4579 | 0.45995 | 0.34826 | 0.33951 | 0.33937 | 0.33928 | 0.33933 | 0.3393 | 0.33939 | 0.41785 | 0.50603 | 0.50597 | 0.50068
14 | 17 | 2020 | Summer | Q, [%] | 0 | 2 | 2.418% | 2.417% | 2.116% | 1.533% | 1.513% | 0.8716% | 0.6307% | 0.5875% | 1.247% | 1.396% | 1.433% | 1.991% | 2% | 1.514% | 1.476% | 1.476% | 1.475% | 1.475% | 1.475% | 1.476% | 1.817% | 2.2% | 2.2% | 2.177%
17 | 14 | 2020 | Summer | S, [MVA] | 0 | 2 | 3.2049 | 2.8704 | 2.6446 | 2.5466 | 2.5458 | 2.3753 | 2.5389 | 2.7426 | 3.2334 | 3.6345 | 3.9646 | 4.3425 | 4.347 | 3.9231 | 3.5897 | 3.4056 | 3.2763 | 3.3318 | 3.2959 | 3.4084 | 3.6719 | 4.1073 | 4.0286 | 3.4904
17 | 14 | 2020 | Summer | S, [%] | 0 | 2 | 13.93% | 12.48% | 11.5% | 11.07% | 11.07% | 10.33% | 11.04% | 11.92% | 14.06% | 15.8% | 17.24% | 18.88% | 18.9% | 17.06% | 15.61% | 14.81% | 14.24% | 14.49% | 14.33% | 14.82% | 15.96% | 17.86% | 17.52% | 15.18%
14 | 17 | 2020 | Summer | S, [MVA] | 0 | 2 | 3.1922 | 2.8557 | 2.6304 | 2.5357 | 2.5351 | 2.3685 | 2.5343 | 2.7388 | 3.2272 | 3.6289 | 3.9599 | 4.3366 | 4.3411 | 3.9179 | 3.5835 | 3.3989 | 3.2691 | 3.3247 | 3.2887 | 3.4017 | 3.6644 | 4.0997 | 4.0208 | 3.4804
14 | 17 | 2020 | Summer | S, [%] | 0 | 2 | 13.88% | 12.42% | 11.44% | 11.02% | 11.02% | 10.3% | 11.02% | 11.91% | 14.03% | 15.78% | 17.22% | 18.85% | 18.87% | 17.03% | 15.58% | 14.78% | 14.21% | 14.46% | 14.3% | 14.79% | 15.93% | 17.82% | 17.48% | 15.13%
20 | 23 | 2020 | Summer | P, [MW] | 0 | 2 | -0.86485 | -0.77998 | -0.70181 | -0.69049 | -0.67161 | -0.59855 | -0.72196 | -0.78419 | -0.88909 | -0.96617 | -1.1457 | -1.2413 | -1.2618 | -1.0504 | -1.0273 | -0.89404 | -0.8732 | -0.91078 | -0.96444 | -1.034 | -1.1052 | -1.2374 | -0.93954 | -0.85122
20 | 23 | 2020 | Summer | P, [%] | 0 | 2 | 4.118% | 3.714% | 3.342% | 3.288% | 3.198% | 2.85% | 3.438% | 3.734% | 4.234% | 4.601% | 5.455% | 5.911% | 6.009% | 5.002% | 4.892% | 4.257% | 4.158% | 4.337% | 4.593% | 4.924% | 5.263% | 5.893% | 4.474% | 4.053%
23 | 20 | 2020 | Summer | P, [MW] | 0 | 2 | 0.865 | 0.78011 | 0.70192 | 0.6906 | 0.67171 | 0.59864 | 0.72208 | 0.78432 | 0.88925 | 0.96637 | 1.1459 | 1.2416 | 1.2622 | 1.0506 | 1.0276 | 0.89421 | 0.87337 | 0.91095 | 0.96464 | 1.0343 | 1.1055 | 1.2378 | 0.93974 | 0.85137
23 | 20 | 2020 | Summer | P, [%] | 0 | 2 | 4.119% | 3.715% | 3.342% | 3.289% | 3.199% | 2.851% | 3.438% | 3.735% | 4.235% | 4.602% | 5.457% | 5.912% | 6.01% | 5.003% | 4.893% | 4.258% | 4.159% | 4.338% | 4.594% | 4.925% | 5.264% | 5.894% | 4.475% | 4.054%
20 | 23 | 2020 | Summer | Q, [MVAr] | 0 | 2 | -0.025909 | -0.12032 | -0.16839 | -0.16562 | -0.17154 | -0.21562 | -0.16629 | -0.1181 | 0.10545 | 0.1584 | 0.1826 | 0.23027 | 0.21609 | 0.24535 | 0.22115 | 0.20604 | 0.20205 | 0.10505 | 0.097464 | 0.1014 | 0.17109 | 0.26221 | 0.22864 | 0.12614
20 | 23 | 2020 | Summer | Q, [%] | 0 | 2 | 0.1234% | 0.573% | 0.8019% | 0.7887% | 0.8169% | 1.027% | 0.7918% | 0.5624% | 0.5021% | 0.7543% | 0.8695% | 1.097% | 1.029% | 1.168% | 1.053% | 0.9811% | 0.9621% | 0.5002% | 0.4641% | 0.4828% | 0.8147% | 1.249% | 1.089% | 0.6007%
23 | 20 | 2020 | Summer | Q, [MVAr] | 0 | 2 | 0.022081 | 0.11646 | 0.1645 | 0.16172 | 0.16764 | 0.2117 | 0.1624 | 0.11424 | -0.10926 | -0.16216 | -0.18626 | -0.23386 | -0.21966 | -0.24906 | -0.22488 | -0.20984 | -0.20586 | -0.10885 | -0.10124 | -0.10513 | -0.17478 | -0.26579 | -0.23242 | -0.12997
23 | 20 | 2020 | Summer | Q, [%] | 0 | 2 | 0.1051% | 0.5546% | 0.7833% | 0.7701% | 0.7983% | 1.008% | 0.7733% | 0.544% | 0.5203% | 0.7722% | 0.8869% | 1.114% | 1.046% | 1.186% | 1.071% | 0.9992% | 0.9803% | 0.5183% | 0.4821% | 0.5006% | 0.8323% | 1.266% | 1.107% | 0.6189%
20 | 23 | 2020 | Summer | S, [MVA] | 0 | 2 | 0.86524 | 0.78921 | 0.72173 | 0.71008 | 0.69317 | 0.63621 | 0.74087 | 0.79303 | 0.89532 | 0.97907 | 1.1601 | 1.2624 | 1.2802 | 1.0787 | 1.0509 | 0.91747 | 0.89628 | 0.91682 | 0.96936 | 1.039 | 1.1184 | 1.2649 | 0.96696 | 0.86051
20 | 23 | 2020 | Summer | S, [%] | 0 | 2 | 4.12% | 3.758% | 3.437% | 3.381% | 3.301% | 3.03% | 3.528% | 3.776% | 4.263% | 4.662% | 5.524% | 6.012% | 6.096% | 5.136% | 5.004% | 4.369% | 4.268% | 4.366% | 4.616% | 4.948% | 5.326% | 6.023% | 4.605% | 4.098%
23 | 20 | 2020 | Summer | S, [MVA] | 0 | 2 | 0.86529 | 0.78875 | 0.72094 | 0.70928 | 0.69231 | 0.63497 | 0.74011 | 0.79259 | 0.89594 | 0.97988 | 1.161 | 1.2634 | 1.2812 | 1.0797 | 1.0519 | 0.9185 | 0.8973 | 0.91743 | 0.96994 | 1.0396 | 1.1192 | 1.266 | 0.96805 | 0.86123
23 | 20 | 2020 | Summer | S, [%] | 0 | 2 | 4.12% | 3.756% | 3.433% | 3.378% | 3.297% | 3.024% | 3.524% | 3.774% | 4.266% | 4.666% | 5.528% | 6.016% | 6.101% | 5.142% | 5.009% | 4.374% | 4.273% | 4.369% | 4.619% | 4.95% | 5.33% | 6.029% | 4.61% | 4.101%
20 | 21 | 2020 | Summer | P, [MW] | 0 | 2 | -0.95744 | -0.86346 | -0.78571 | -0.77306 | -0.75293 | -0.67564 | -0.79827 | -0.86836 | -0.99274 | -1.0811 | -1.2653 | -1.3747 | -1.3881 | -1.1698 | -1.1356 | -0.99725 | -0.97884 | -1.0105 | -1.0688 | -1.1387 | -1.2229 | -1.3658 | -1.0642 | -0.95208
20 | 21 | 2020 | Summer | P, [%] | 0 | 2 | 4.559% | 4.112% | 3.741% | 3.681% | 3.585% | 3.217% | 3.801% | 4.135% | 4.727% | 5.148% | 6.025% | 6.546% | 6.61% | 5.57% | 5.408% | 4.749% | 4.661% | 4.812% | 5.09% | 5.422% | 5.823% | 6.504% | 5.068% | 4.534%
21 | 20 | 2020 | Summer | P, [MW] | 0 | 2 | 0.95764 | 0.86361 | 0.78584 | 0.77318 | 0.75305 | 0.67573 | 0.7984 | 0.86852 | 0.99297 | 1.0814 | 1.2657 | 1.3751 | 1.3886 | 1.1701 | 1.1359 | 0.9975 | 0.97907 | 1.0107 | 1.0691 | 1.139 | 1.2233 | 1.3662 | 1.0645 | 0.95229
21 | 20 | 2020 | Summer | P, [%] | 0 | 2 | 4.56% | 4.112% | 3.742% | 3.682% | 3.586% | 3.218% | 3.802% | 4.136% | 4.728% | 5.149% | 6.027% | 6.548% | 6.612% | 5.572% | 5.409% | 4.75% | 4.662% | 4.813% | 5.091% | 5.424% | 5.825% | 6.506% | 5.069% | 4.535%
20 | 21 | 2020 | Summer | Q, [MVAr] | 0 | 2 | 0.21355 | 0.10416 | 0.057595 | 0.056282 | 0.04425 | -0.0066549 | 0.041449 | 0.11385 | 0.34308 | 0.41311 | 0.44514 | 0.51611 | 0.48729 | 0.49126 | 0.44646 | 0.42323 | 0.42749 | 0.33622 | 0.34292 | 0.34728 | 0.43191 | 0.52181 | 0.48962 | 0.35648
20 | 21 | 2020 | Summer | Q, [%] | 0 | 2 | 1.017% | 0.496% | 0.2743% | 0.268% | 0.2107% | 0.03169% | 0.1974% | 0.5422% | 1.634% | 1.967% | 2.12% | 2.458% | 2.32% | 2.339% | 2.126% | 2.015% | 2.036% | 1.601% | 1.633% | 1.654% | 2.057% | 2.485% | 2.332% | 1.698%
21 | 20 | 2020 | Summer | Q, [MVAr] | 0 | 2 | -0.21731 | -0.10799 | -0.06146 | -0.060152 | -0.048129 | 0.0027435 | -0.045308 | -0.11767 | -0.3468 | -0.41677 | -0.44866 | -0.51954 | -0.49071 | -0.49484 | -0.45008 | -0.42693 | -0.43121 | -0.33994 | -0.3466 | -0.35091 | -0.43547 | -0.52524 | -0.49327 | -0.36023
21 | 20 | 2020 | Summer | Q, [%] | 0 | 2 | 1.035% | 0.5142% | 0.2927% | 0.2864% | 0.2292% | 0.01306% | 0.2158% | 0.5604% | 1.651% | 1.985% | 2.136% | 2.474% | 2.337% | 2.356% | 2.143% | 2.033% | 2.053% | 1.619% | 1.65% | 1.671% | 2.074% | 2.501% | 2.349% | 1.715%
20 | 21 | 2020 | Summer | S, [MVA] | 0 | 2 | 0.98097 | 0.86972 | 0.78782 | 0.77511 | 0.75423 | 0.67567 | 0.79935 | 0.8758 | 1.0504 | 1.1574 | 1.3413 | 1.4684 | 1.4711 | 1.2687 | 1.2202 | 1.0833 | 1.0681 | 1.065 | 1.1225 | 1.1905 | 1.297 | 1.4621 | 1.1715 | 1.0166
20 | 21 | 2020 | Summer | S, [%] | 0 | 2 | 4.671% | 4.142% | 3.752% | 3.691% | 3.592% | 3.217% | 3.806% | 4.17% | 5.002% | 5.511% | 6.387% | 6.992% | 7.005% | 6.042% | 5.81% | 5.159% | 5.086% | 5.071% | 5.345% | 5.669% | 6.176% | 6.962% | 5.578% | 4.841%
21 | 20 | 2020 | Summer | S, [MVA] | 0 | 2 | 0.98199 | 0.87034 | 0.78824 | 0.77552 | 0.75458 | 0.67574 | 0.79969 | 0.87646 | 1.0518 | 1.1589 | 1.3429 | 1.47 | 1.4727 | 1.2704 | 1.2218 | 1.085 | 1.0698 | 1.0664 | 1.1239 | 1.1918 | 1.2985 | 1.4637 | 1.1732 | 1.0181
21 | 20 | 2020 | Summer | S, [%] | 0 | 2 | 4.676% | 4.144% | 3.754% | 3.693% | 3.593% | 3.218% | 3.808% | 4.174% | 5.009% | 5.519% | 6.395% | 7% | 7.013% | 6.05% | 5.818% | 5.167% | 5.094% | 5.078% | 5.352% | 5.675% | 6.183% | 6.97% | 5.587% | 4.848%
20 | 26 | 2020 | Summer | P, [MW] | 0 | 2 | 1.1318 | 0.89619 | 0.71187 | 0.67443 | 0.62189 | 0.47051 | 0.68968 | 0.90927 | 1.1663 | 1.352 | 1.6657 | 1.9079 | 1.8722 | 1.4299 | 1.3728 | 1.1459 | 1.0993 | 1.1046 | 1.1694 | 1.4385 | 1.6943 | 2.021 | 2.2087 | 1.6753
20 | 26 | 2020 | Summer | P, [%] | 0 | 2 | 4.353% | 3.447% | 2.738% | 2.594% | 2.392% | 1.81% | 2.653% | 3.497% | 4.486% | 5.2% | 6.406% | 7.338% | 7.201% | 5.5% | 5.28% | 4.407% | 4.228% | 4.249% | 4.498% | 5.533% | 6.517% | 7.773% | 8.495% | 6.444%
26 | 20 | 2020 | Summer | P, [MW] | 0 | 2 | -1.1317 | -0.89608 | -0.71177 | -0.67434 | -0.6218 | -0.47042 | -0.68959 | -0.90917 | -1.1662 | -1.3518 | -1.6654 | -1.9075 | -1.8718 | -1.4297 | -1.3726 | -1.1458 | -1.0991 | -1.1045 | -1.1693 | -1.4383 | -1.694 | -2.0206 | -2.2081 | -1.675
26 | 20 | 2020 | Summer | P, [%] | 0 | 2 | 4.353% | 3.446% | 2.738% | 2.594% | 2.392% | 1.809% | 2.652% | 3.497% | 4.485% | 5.199% | 6.405% | 7.337% | 7.199% | 5.499% | 5.279% | 4.407% | 4.227% | 4.248% | 4.497% | 5.532% | 6.515% | 7.771% | 8.493% | 6.442%
20 | 26 | 2020 | Summer | Q, [MVAr] | 0 | 2 | 0.13722 | 0.46852 | 0.65528 | 0.64589 | 0.69502 | 0.80653 | 0.63629 | 0.38507 | -0.15948 | -0.28857 | -0.3489 | -0.47787 | -0.42236 | -0.4699 | -0.42994 | -0.41459 | -0.41312 | -0.15963 | -0.13363 | -0.1801 | -0.34983 | -0.51745 | -0.68641 | -0.45258
20 | 26 | 2020 | Summer | Q, [%] | 0 | 2 | 0.5278% | 1.802% | 2.52% | 2.484% | 2.673% | 3.102% | 2.447% | 1.481% | 0.6134% | 1.11% | 1.342% | 1.838% | 1.624% | 1.807% | 1.654% | 1.595% | 1.589% | 0.614% | 0.514% | 0.6927% | 1.346% | 1.99% | 2.64% | 1.741%
26 | 20 | 2020 | Summer | Q, [MVAr] | 0 | 2 | -0.20629 | -0.53762 | -0.72439 | -0.715 | -0.76413 | -0.87564 | -0.7054 | -0.45417 | 0.090436 | 0.21958 | 0.28001 | 0.40907 | 0.35354 | 0.40095 | 0.36096 | 0.34556 | 0.34408 | 0.090572 | 0.064579 | 0.11112 | 0.28095 | 0.4487 | 0.61776 | 0.3837
26 | 20 | 2020 | Summer | Q, [%] | 0 | 2 | 0.7934% | 2.068% | 2.786% | 2.75% | 2.939% | 3.368% | 2.713% | 1.747% | 0.3478% | 0.8445% | 1.077% | 1.573% | 1.36% | 1.542% | 1.388% | 1.329% | 1.323% | 0.3484% | 0.2484% | 0.4274% | 1.081% | 1.726% | 2.376% | 1.476%
20 | 26 | 2020 | Summer | S, [MVA] | 0 | 2 | 1.1401 | 1.0113 | 0.96755 | 0.93383 | 0.93263 | 0.93374 | 0.93836 | 0.98745 | 1.1772 | 1.3824 | 1.7018 | 1.9668 | 1.9192 | 1.5051 | 1.4385 | 1.2186 | 1.1743 | 1.1161 | 1.177 | 1.4497 | 1.73 | 2.0862 | 2.3129 | 1.7354
20 | 26 | 2020 | Summer | S, [%] | 0 | 2 | 4.385% | 3.89% | 3.721% | 3.592% | 3.587% | 3.591% | 3.609% | 3.798% | 4.528% | 5.317% | 6.545% | 7.565% | 7.382% | 5.789% | 5.533% | 4.687% | 4.517% | 4.293% | 4.527% | 5.576% | 6.654% | 8.024% | 8.896% | 6.675%
26 | 20 | 2020 | Summer | S, [MVA] | 0 | 2 | 1.1503 | 1.045 | 1.0156 | 0.98283 | 0.98515 | 0.994 | 0.98647 | 1.0163 | 1.1697 | 1.3695 | 1.6888 | 1.9509 | 1.9049 | 1.4848 | 1.4192 | 1.1968 | 1.1517 | 1.1082 | 1.171 | 1.4426 | 1.7171 | 2.0698 | 2.2929 | 1.7184
26 | 20 | 2020 | Summer | S, [%] | 0 | 2 | 4.424% | 4.019% | 3.906% | 3.78% | 3.789% | 3.823% | 3.794% | 3.909% | 4.499% | 5.267% | 6.495% | 7.503% | 7.326% | 5.711% | 5.459% | 4.603% | 4.43% | 4.262% | 4.504% | 5.548% | 6.604% | 7.961% | 8.819% | 6.609%
22 | 23 | 2020 | Summer | P, [MW] | 0 | 2 | 1.92 | 1.7295 | 1.656 | 1.6296 | 1.597 | 1.4749 | 1.5895 | 1.7407 | 2.076 | 2.2841 | 2.5184 | 2.7733 | 2.7116 | 2.4229 | 2.2712 | 2.0794 | 2.0857 | 2.0522 | 2.1588 | 2.2314 | 2.4548 | 2.7141 | 2.3719 | 2.0062
22 | 23 | 2020 | Summer | P, [%] | 0 | 2 | 8.348% | 7.52% | 7.2% | 7.085% | 6.943% | 6.412% | 6.911% | 7.568% | 9.026% | 9.931% | 10.95% | 12.06% | 11.79% | 10.53% | 9.875% | 9.041% | 9.068% | 8.923% | 9.386% | 9.702% | 10.67% | 11.8% | 10.31% | 8.722%
23 | 22 | 2020 | Summer | P, [MW] | 0 | 2 | -1.9198 | -1.7294 | -1.6558 | -1.6294 | -1.5968 | -1.4747 | -1.5893 | -1.7405 | -2.0757 | -2.2837 | -2.518 | -2.7728 | -2.7112 | -2.4225 | -2.2709 | -2.0791 | -2.0854 | -2.0519 | -2.1585 | -2.2311 | -2.4544 | -2.7137 | -2.3715 | -2.0059
23 | 22 | 2020 | Summer | P, [%] | 0 | 2 | 8.347% | 7.519% | 7.199% | 7.085% | 6.943% | 6.412% | 6.91% | 7.568% | 9.025% | 9.929% | 10.95% | 12.06% | 11.79% | 10.53% | 9.873% | 9.04% | 9.067% | 8.921% | 9.385% | 9.701% | 10.67% | 11.8% | 10.31% | 8.721%
22 | 23 | 2020 | Summer | Q, [MVAr] | 0 | 2 | -0.46713 | -0.37158 | -0.3274 | -0.32131 | -0.2967 | -0.25268 | -0.30195 | -0.4027 | -0.5087 | -0.55648 | -0.58143 | -0.63411 | -0.60569 | -0.57035 | -0.53422 | -0.51926 | -0.53518 | -0.50773 | -0.53095 | -0.53483 | -0.5767 | -0.58352 | -0.58371 | -0.51677
22 | 23 | 2020 | Summer | Q, [%] | 0 | 2 | 2.031% | 1.616% | 1.423% | 1.397% | 1.29% | 1.099% | 1.313% | 1.751% | 2.212% | 2.419% | 2.528% | 2.757% | 2.633% | 2.48% | 2.323% | 2.258% | 2.327% | 2.208% | 2.308% | 2.325% | 2.507% | 2.537% | 2.538% | 2.247%
23 | 22 | 2020 | Summer | Q, [MVAr] | 0 | 2 | 0.39027 | 0.29465 | 0.25044 | 0.24435 | 0.21973 | 0.17568 | 0.22497 | 0.32578 | 0.43192 | 0.47977 | 0.5048 | 0.55759 | 0.52914 | 0.4937 | 0.45751 | 0.44248 | 0.45841 | 0.43093 | 0.45419 | 0.45808 | 0.50004 | 0.50698 | 0.50703 | 0.43996
23 | 22 | 2020 | Summer | Q, [%] | 0 | 2 | 1.697% | 1.281% | 1.089% | 1.062% | 0.9554% | 0.7638% | 0.9781% | 1.416% | 1.878% | 2.086% | 2.195% | 2.424% | 2.301% | 2.147% | 1.989% | 1.924% | 1.993% | 1.874% | 1.975% | 1.992% | 2.174% | 2.204% | 2.204% | 1.913%
22 | 23 | 2020 | Summer | S, [MVA] | 0 | 2 | 1.976 | 1.769 | 1.688 | 1.661 | 1.6243 | 1.4964 | 1.6179 | 1.7867 | 2.1374 | 2.3509 | 2.5847 | 2.8448 | 2.7785 | 2.4891 | 2.3332 | 2.1433 | 2.1533 | 2.1141 | 2.2231 | 2.2946 | 2.5216 | 2.7762 | 2.4426 | 2.0717
22 | 23 | 2020 | Summer | S, [%] | 0 | 2 | 8.592% | 7.691% | 7.339% | 7.222% | 7.062% | 6.506% | 7.034% | 7.768% | 9.293% | 10.22% | 11.24% | 12.37% | 12.08% | 10.82% | 10.14% | 9.319% | 9.362% | 9.192% | 9.666% | 9.977% | 10.96% | 12.07% | 10.62% | 9.007%
23 | 22 | 2020 | Summer | S, [MVA] | 0 | 2 | 1.9591 | 1.7543 | 1.6746 | 1.6477 | 1.6119 | 1.4852 | 1.6051 | 1.7708 | 2.1202 | 2.3336 | 2.5681 | 2.8283 | 2.7623 | 2.4723 | 2.3165 | 2.1257 | 2.1352 | 2.0967 | 2.2057 | 2.2777 | 2.5048 | 2.7606 | 2.4251 | 2.0536
23 | 22 | 2020 | Summer | S, [%] | 0 | 2 | 8.518% | 7.627% | 7.281% | 7.164% | 7.008% | 6.457% | 6.979% | 7.699% | 9.218% | 10.15% | 11.17% | 12.3% | 12.01% | 10.75% | 10.07% | 9.242% | 9.284% | 9.116% | 9.59% | 9.903% | 10.89% | 12% | 10.54% | 8.929%
22 | 21 | 2020 | Summer | P, [MW] | 0 | 2 | 1.617 | 1.457 | 1.3821 | 1.3601 | 1.3313 | 1.2234 | 1.3405 | 1.4663 | 1.7347 | 1.9049 | 2.1235 | 2.3324 | 2.2944 | 2.0277 | 1.9131 | 1.7382 | 1.7368 | 1.724 | 1.8154 | 1.8872 | 2.0665 | 2.2889 | 1.9595 | 1.674
22 | 21 | 2020 | Summer | P, [%] | 0 | 2 | 7.031% | 6.335% | 6.009% | 5.913% | 5.788% | 5.319% | 5.828% | 6.375% | 7.542% | 8.282% | 9.232% | 10.14% | 9.976% | 8.816% | 8.318% | 7.557% | 7.551% | 7.496% | 7.893% | 8.205% | 8.985% | 9.952% | 8.52% | 7.278%
21 | 22 | 2020 | Summer | P, [MW] | 0 | 2 | -1.6168 | -1.4569 | -1.382 | -1.3599 | -1.3312 | -1.2233 | -1.3404 | -1.4661 | -1.7345 | -1.9047 | -2.1232 | -2.332 | -2.2941 | -2.0275 | -1.9129 | -1.738 | -1.7366 | -1.7238 | -1.8152 | -1.887 | -2.0663 | -2.2886 | -1.9593 | -1.6738
21 | 22 | 2020 | Summer | P, [%] | 0 | 2 | 7.03% | 6.334% | 6.009% | 5.913% | 5.788% | 5.319% | 5.828% | 6.374% | 7.541% | 8.281% | 9.231% | 10.14% | 9.974% | 8.815% | 8.317% | 7.557% | 7.55% | 7.495% | 7.892% | 8.204% | 8.984% | 9.95% | 8.519% | 7.278%
22 | 21 | 2020 | Summer | Q, [MVAr] | 0 | 2 | 0.36495 | 0.40827 | 0.45767 | 0.44958 | 0.45303 | 0.47323 | 0.41966 | 0.40294 | 0.31779 | 0.32968 | 0.33203 | 0.36065 | 0.3381 | 0.28571 | 0.25008 | 0.2367 | 0.2494 | 0.29623 | 0.3226 | 0.3202 | 0.33071 | 0.32039 | 0.32469 | 0.28439
22 | 21 | 2020 | Summer | Q, [%] | 0 | 2 | 1.587% | 1.775% | 1.99% | 1.955% | 1.97% | 2.058% | 1.825% | 1.752% | 1.382% | 1.433% | 1.444% | 1.568% | 1.47% | 1.242% | 1.087% | 1.029% | 1.084% | 1.288% | 1.403% | 1.392% | 1.438% | 1.393% | 1.412% | 1.236%
21 | 22 | 2020 | Summer | Q, [MVAr] | 0 | 2 | -0.44189 | -0.48526 | -0.53467 | -0.52659 | -0.53004 | -0.55027 | -0.49668 | -0.47992 | -0.39469 | -0.40653 | -0.40882 | -0.43736 | -0.41483 | -0.36252 | -0.32693 | -0.31359 | -0.32629 | -0.37313 | -0.39948 | -0.39707 | -0.40752 | -0.39712 | -0.40152 | -0.36131
21 | 22 | 2020 | Summer | Q, [%] | 0 | 2 | 1.921% | 2.11% | 2.325% | 2.29% | 2.305% | 2.392% | 2.159% | 2.087% | 1.716% | 1.768% | 1.777% | 1.902% | 1.804% | 1.576% | 1.421% | 1.363% | 1.419% | 1.622% | 1.737% | 1.726% | 1.772% | 1.727% | 1.746% | 1.571%
22 | 21 | 2020 | Summer | S, [MVA] | 0 | 2 | 1.6577 | 1.5131 | 1.4559 | 1.4324 | 1.4063 | 1.3117 | 1.4047 | 1.5206 | 1.7635 | 1.9332 | 2.1493 | 2.3601 | 2.3192 | 2.0478 | 1.9294 | 1.7543 | 1.7546 | 1.7493 | 1.8438 | 1.9142 | 2.0928 | 2.3113 | 1.9863 | 1.698
22 | 21 | 2020 | Summer | S, [%] | 0 | 2 | 7.207% | 6.579% | 6.33% | 6.228% | 6.114% | 5.703% | 6.107% | 6.611% | 7.668% | 8.405% | 9.345% | 10.26% | 10.08% | 8.903% | 8.389% | 7.627% | 7.629% | 7.605% | 8.017% | 8.322% | 9.099% | 10.05% | 8.636% | 7.383%
21 | 22 | 2020 | Summer | S, [MVA] | 0 | 2 | 1.6761 | 1.5355 | 1.4818 | 1.4583 | 1.4329 | 1.3413 | 1.4295 | 1.5427 | 1.7788 | 1.9476 | 2.1622 | 2.3727 | 2.3313 | 2.0596 | 1.9406 | 1.7661 | 1.767 | 1.7637 | 1.8586 | 1.9283 | 2.1061 | 2.3228 | 2 | 1.7124
21 | 22 | 2020 | Summer | S, [%] | 0 | 2 | 7.288% | 6.676% | 6.443% | 6.341% | 6.23% | 5.832% | 6.215% | 6.707% | 7.734% | 8.468% | 9.401% | 10.32% | 10.14% | 8.955% | 8.438% | 7.679% | 7.682% | 7.668% | 8.081% | 8.384% | 9.157% | 10.1% | 8.696% | 7.445%
23 | 24 | 2020 | Summer | P, [MW] | 0 | 2 | 0.52743 | 0.47465 | 0.47696 | 0.46945 | 0.46259 | 0.43807 | 0.43363 | 0.47813 | 0.59327 | 0.65873 | 0.68609 | 0.76565 | 0.72455 | 0.68599 | 0.62169 | 0.5925 | 0.60608 | 0.57053 | 0.59695 | 0.59846 | 0.67449 | 0.73801 | 0.71594 | 0.5773
23 | 24 | 2020 | Summer | P, [%] | 0 | 2 | 2.512% | 2.26% | 2.271% | 2.235% | 2.203% | 2.086% | 2.065% | 2.277% | 2.825% | 3.137% | 3.267% | 3.646% | 3.45% | 3.267% | 2.96% | 2.821% | 2.886% | 2.717% | 2.843% | 2.85% | 3.212% | 3.514% | 3.409% | 2.749%
24 | 23 | 2020 | Summer | P, [MW] | 0 | 2 | -0.52736 | -0.4746 | -0.47691 | -0.46939 | -0.46254 | -0.43802 | -0.43359 | -0.47808 | -0.59319 | -0.65864 | -0.68599 | -0.76552 | -0.72443 | -0.68589 | -0.62161 | -0.59242 | -0.606 | -0.57046 | -0.59687 | -0.59838 | -0.67439 | -0.73789 | -0.71583 | -0.57723
24 | 23 | 2020 | Summer | P, [%] | 0 | 2 | 2.511% | 2.26% | 2.271% | 2.235% | 2.203% | 2.086% | 2.065% | 2.277% | 2.825% | 3.136% | 3.267% | 3.645% | 3.45% | 3.266% | 2.96% | 2.821% | 2.886% | 2.716% | 2.842% | 2.849% | 3.211% | 3.514% | 3.409% | 2.749%
23 | 24 | 2020 | Summer | Q, [MVAr] | 0 | 2 | -0.20815 | -0.20754 | -0.20945 | -0.20502 | -0.19567 | -0.19567 | -0.19568 | -0.22199 | -0.1633 | -0.16076 | -0.16122 | -0.1638 | -0.15668 | -0.12427 | -0.11828 | -0.11829 | -0.12824 | -0.16301 | -0.17844 | -0.17844 | -0.16458 | -0.12253 | -0.13925 | -0.15697
23 | 24 | 2020 | Summer | Q, [%] | 0 | 2 | 0.9912% | 0.9883% | 0.9974% | 0.9763% | 0.9318% | 0.9318% | 0.9318% | 1.057% | 0.7776% | 0.7655% | 0.7677% | 0.78% | 0.7461% | 0.5918% | 0.5632% | 0.5633% | 0.6107% | 0.7762% | 0.8497% | 0.8497% | 0.7837% | 0.5835% | 0.6631% | 0.7475%
24 | 23 | 2020 | Summer | Q, [MVAr] | 0 | 2 | 0.2042 | 0.20357 | 0.20549 | 0.20105 | 0.1917 | 0.1917 | 0.1917 | 0.21803 | 0.15936 | 0.15685 | 0.15732 | 0.15993 | 0.1528 | 0.12037 | 0.11435 | 0.11435 | 0.12431 | 0.15907 | 0.17451 | 0.17451 | 0.16068 | 0.11865 | 0.13536 | 0.15303
24 | 23 | 2020 | Summer | Q, [%] | 0 | 2 | 0.9724% | 0.9694% | 0.9785% | 0.9574% | 0.9128% | 0.9128% | 0.9128% | 1.038% | 0.7589% | 0.7469% | 0.7492% | 0.7616% | 0.7276% | 0.5732% | 0.5445% | 0.5445% | 0.592% | 0.7575% | 0.831% | 0.831% | 0.7651% | 0.565% | 0.6446% | 0.7287%
23 | 24 | 2020 | Summer | S, [MVA] | 0 | 2 | 0.56702 | 0.51804 | 0.52093 | 0.51226 | 0.50227 | 0.47978 | 0.47574 | 0.52716 | 0.61533 | 0.67806 | 0.70478 | 0.78297 | 0.74129 | 0.69715 | 0.63284 | 0.60419 | 0.6195 | 0.59336 | 0.62305 | 0.6245 | 0.69428 | 0.74811 | 0.72936 | 0.59826
23 | 24 | 2020 | Summer | S, [%] | 0 | 2 | 2.7% | 2.467% | 2.481% | 2.439% | 2.392% | 2.285% | 2.265% | 2.51% | 2.93% | 3.229% | 3.356% | 3.728% | 3.53% | 3.32% | 3.014% | 2.877% | 2.95% | 2.826% | 2.967% | 2.974% | 3.306% | 3.562% | 3.473% | 2.849%
24 | 23 | 2020 | Summer | S, [MVA] | 0 | 2 | 0.56552 | 0.51641 | 0.51929 | 0.51064 | 0.50069 | 0.47813 | 0.47407 | 0.52545 | 0.61423 | 0.67706 | 0.7038 | 0.78205 | 0.74037 | 0.69637 | 0.63204 | 0.60336 | 0.61862 | 0.59222 | 0.62186 | 0.62331 | 0.69327 | 0.74737 | 0.72852 | 0.59717
24 | 23 | 2020 | Summer | S, [%] | 0 | 2 | 2.693% | 2.459% | 2.473% | 2.432% | 2.384% | 2.277% | 2.257% | 2.502% | 2.925% | 3.224% | 3.351% | 3.724% | 3.526% | 3.316% | 3.01% | 2.873% | 2.946% | 2.82% | 2.961% | 2.968% | 3.301% | 3.559% | 3.469% | 2.844%
10 | 11 | 2020 | Summer | P, [MW] | 0 | 2 | -0.87463 | -0.86252 | -0.85391 | -0.85356 | -0.84902 | -0.84724 | -0.85521 | -0.86407 | -0.87833 | -0.87777 | -0.87991 | -0.88936 | -0.89293 | -0.89558 | -0.89146 | -0.88401 | -0.88282 | -0.87926 | -0.88022 | -0.87888 | -0.87576 | -0.87054 | -0.8743 | -0.88348
10 | 11 | 2020 | Summer | P, [%] | 0 | 2 | 10.93% | 10.78% | 10.67% | 10.67% | 10.61% | 10.59% | 10.69% | 10.8% | 10.98% | 10.97% | 11% | 11.12% | 11.16% | 11.19% | 11.14% | 11.05% | 11.04% | 10.99% | 11% | 10.99% | 10.95% | 10.88% | 10.93% | 11.04%
11 | 10 | 2020 | Summer | P, [MW] | 0 | 2 | 0.87524 | 0.86312 | 0.8545 | 0.85415 | 0.8496 | 0.84783 | 0.8558 | 0.86467 | 0.87894 | 0.87839 | 0.88053 | 0.88999 | 0.89357 | 0.89622 | 0.89209 | 0.88464 | 0.88344 | 0.87988 | 0.88084 | 0.8795 | 0.87638 | 0.87114 | 0.87491 | 0.8841
11 | 10 | 2020 | Summer | P, [%] | 0 | 2 | 10.94% | 10.79% | 10.68% | 10.68% | 10.62% | 10.6% | 10.7% | 10.81% | 10.99% | 10.98% | 11.01% | 11.12% | 11.17% | 11.2% | 11.15% | 11.06% | 11.04% | 11% | 11.01% | 10.99% | 10.95% | 10.89% | 10.94% | 11.05%
10 | 11 | 2020 | Summer | Q, [MVAr] | 0 | 2 | 0.10835 | 0.11998 | 0.13069 | 0.13215 | 0.13573 | 0.13523 | 0.12725 | 0.11412 | 0.10711 | 0.11353 | 0.11417 | 0.10779 | 0.10375 | 0.091105 | 0.096474 | 0.098448 | 0.10164 | 0.10648 | 0.11353 | 0.11736 | 0.116 | 0.10418 | 0.10604 | 0.10019
10 | 11 | 2020 | Summer | Q, [%] | 0 | 2 | 1.354% | 1.5% | 1.634% | 1.652% | 1.697% | 1.69% | 1.591% | 1.427% | 1.339% | 1.419% | 1.427% | 1.347% | 1.297% | 1.139% | 1.206% | 1.231% | 1.271% | 1.331% | 1.419% | 1.467% | 1.45% | 1.302% | 1.326% | 1.252%
11 | 10 | 2020 | Summer | Q, [MVAr] | 0 | 2 | -0.10155 | -0.11334 | -0.12415 | -0.12561 | -0.12926 | -0.12878 | -0.1207 | -0.10747 | -0.10025 | -0.10667 | -0.10727 | -0.10076 | -0.096668 | -0.084008 | -0.089433 | -0.091519 | -0.094728 | -0.099611 | -0.10663 | -0.11047 | -0.10916 | -0.097445 | -0.099248 | -0.09327
11 | 10 | 2020 | Summer | Q, [%] | 0 | 2 | 1.269% | 1.417% | 1.552% | 1.57% | 1.616% | 1.61% | 1.509% | 1.343% | 1.253% | 1.333% | 1.341% | 1.26% | 1.208% | 1.05% | 1.118% | 1.144% | 1.184% | 1.245% | 1.333% | 1.381% | 1.365% | 1.218% | 1.241% | 1.166%
10 | 11 | 2020 | Summer | S, [MVA] | 0 | 2 | 0.88132 | 0.87083 | 0.86386 | 0.86373 | 0.8598 | 0.85797 | 0.86462 | 0.87158 | 0.88483 | 0.88508 | 0.88728 | 0.89587 | 0.89894 | 0.9002 | 0.89666 | 0.88948 | 0.88865 | 0.88569 | 0.88751 | 0.88668 | 0.88341 | 0.87675 | 0.88071 | 0.88914
10 | 11 | 2020 | Summer | S, [%] | 0 | 2 | 11.02% | 10.89% | 10.8% | 10.8% | 10.75% | 10.72% | 10.81% | 10.89% | 11.06% | 11.06% | 11.09% | 11.2% | 11.24% | 11.25% | 11.21% | 11.12% | 11.11% | 11.07% | 11.09% | 11.08% | 11.04% | 10.96% | 11.01% | 11.11%
11 | 10 | 2020 | Summer | S, [MVA] | 0 | 2 | 0.88112 | 0.87053 | 0.86347 | 0.86334 | 0.85938 | 0.85755 | 0.86427 | 0.87132 | 0.88464 | 0.88484 | 0.88704 | 0.89568 | 0.89878 | 0.90015 | 0.89656 | 0.88936 | 0.88851 | 0.8855 | 0.88727 | 0.88641 | 0.88315 | 0.87658 | 0.88053 | 0.88901
11 | 10 | 2020 | Summer | S, [%] | 0 | 2 | 11.01% | 10.88% | 10.79% | 10.79% | 10.74% | 10.72% | 10.8% | 10.89% | 11.06% | 11.06% | 11.09% | 11.2% | 11.23% | 11.25% | 11.21% | 11.12% | 11.11% | 11.07% | 11.09% | 11.08% | 11.04% | 10.96% | 11.01% | 11.11%
13 | 14 | 2020 | Summer | P, [MW] | 0 | 2 | 4.8664 | 4.3881 | 4.2334 | 4.1529 | 4.0828 | 3.7931 | 4.0466 | 4.3893 | 5.2201 | 5.7281 | 6.2438 | 6.6625 | 6.5768 | 6.024 | 5.722 | 5.2403 | 5.2405 | 5.1571 | 5.4284 | 5.6548 | 6.1364 | 6.6039 | 6.054 | 5.1503
13 | 14 | 2020 | Summer | P, [%] | 0 | 2 | 12.17% | 10.97% | 10.58% | 10.38% | 10.21% | 9.483% | 10.12% | 10.97% | 13.05% | 14.32% | 15.61% | 16.66% | 16.44% | 15.06% | 14.31% | 13.1% | 13.1% | 12.89% | 13.57% | 14.14% | 15.34% | 16.51% | 15.14% | 12.88%
14 | 13 | 2020 | Summer | P, [MW] | 0 | 2 | -4.8642 | -4.3863 | -4.2317 | -4.1512 | -4.0812 | -3.7917 | -4.045 | -4.3874 | -5.2175 | -5.7249 | -6.2401 | -6.6582 | -6.5727 | -6.0206 | -5.7189 | -5.2377 | -5.2379 | -5.1545 | -5.4256 | -5.6517 | -6.1328 | -6.5998 | -6.0506 | -5.1477
14 | 13 | 2020 | Summer | P, [%] | 0 | 2 | 12.16% | 10.97% | 10.58% | 10.38% | 10.2% | 9.479% | 10.11% | 10.97% | 13.04% | 14.31% | 15.6% | 16.65% | 16.43% | 15.05% | 14.3% | 13.09% | 13.09% | 12.89% | 13.56% | 14.13% | 15.33% | 16.5% | 15.13% | 12.87%
13 | 14 | 2020 | Summer | Q, [MVAr] | 0 | 2 | -0.4117 | -0.45316 | -0.4604 | -0.50169 | -0.48527 | -0.50187 | -0.51728 | -0.48776 | -0.31257 | -0.28573 | -0.31789 | -0.32031 | -0.33391 | -0.33332 | -0.37483 | -0.35061 | -0.35163 | -0.39722 | -0.40987 | -0.36852 | -0.31509 | -0.25557 | -0.18549 | -0.27684
13 | 14 | 2020 | Summer | Q, [%] | 0 | 2 | 1.029% | 1.133% | 1.151% | 1.254% | 1.213% | 1.255% | 1.293% | 1.219% | 0.7814% | 0.7143% | 0.7947% | 0.8008% | 0.8348% | 0.8333% | 0.9371% | 0.8765% | 0.8791% | 0.993% | 1.025% | 0.9213% | 0.7877% | 0.6389% | 0.4637% | 0.6921%
14 | 13 | 2020 | Summer | Q, [MVAr] | 0 | 2 | 0.47747 | 0.50684 | 0.51043 | 0.54998 | 0.53191 | 0.54226 | 0.56321 | 0.54157 | 0.38794 | 0.37636 | 0.42561 | 0.44293 | 0.45345 | 0.43365 | 0.46547 | 0.42664 | 0.42767 | 0.47098 | 0.49158 | 0.45705 | 0.41914 | 0.37591 | 0.28653 | 0.35015
14 | 13 | 2020 | Summer | Q, [%] | 0 | 2 | 1.194% | 1.267% | 1.276% | 1.375% | 1.33% | 1.356% | 1.408% | 1.354% | 0.9698% | 0.9409% | 1.064% | 1.107% | 1.134% | 1.084% | 1.164% | 1.067% | 1.069% | 1.177% | 1.229% | 1.143% | 1.048% | 0.9398% | 0.7163% | 0.8754%
13 | 14 | 2020 | Summer | S, [MVA] | 0 | 2 | 4.8838 | 4.4115 | 4.2584 | 4.1831 | 4.1116 | 3.8262 | 4.0795 | 4.4163 | 5.2295 | 5.7352 | 6.2519 | 6.6702 | 6.5853 | 6.0332 | 5.7343 | 5.252 | 5.2523 | 5.1723 | 5.4439 | 5.6668 | 6.1445 | 6.6089 | 6.0569 | 5.1577
13 | 14 | 2020 | Summer | S, [%] | 0 | 2 | 12.21% | 11.03% | 10.65% | 10.46% | 10.28% | 9.565% | 10.2% | 11.04% | 13.07% | 14.34% | 15.63% | 16.68% | 16.46% | 15.08% | 14.34% | 13.13% | 13.13% | 12.93% | 13.61% | 14.17% | 15.36% | 16.52% | 15.14% | 12.89%
14 | 13 | 2020 | Summer | S, [MVA] | 0 | 2 | 4.8875 | 4.4155 | 4.2623 | 4.1875 | 4.1157 | 3.8303 | 4.084 | 4.4207 | 5.2319 | 5.7373 | 6.2546 | 6.673 | 6.5883 | 6.0361 | 5.7378 | 5.255 | 5.2553 | 5.176 | 5.4478 | 5.6702 | 6.1471 | 6.6105 | 6.0573 | 5.1596
14 | 13 | 2020 | Summer | S, [%] | 0 | 2 | 12.22% | 11.04% | 10.66% | 10.47% | 10.29% | 9.576% | 10.21% | 11.05% | 13.08% | 14.34% | 15.64% | 16.68% | 16.47% | 15.09% | 14.34% | 13.14% | 13.14% | 12.94% | 13.62% | 14.18% | 15.37% | 16.53% | 15.14% | 12.9%
14 | 15 | 2020 | Summer | P, [MW] | 0 | 2 | 2.9013 | 2.4981 | 2.2879 | 2.2761 | 2.1058 | 1.8437 | 2.2027 | 2.5973 | 2.9053 | 3.1002 | 3.5471 | 3.8976 | 3.8145 | 3.3634 | 3.5127 | 3.0971 | 3.1661 | 3.0092 | 3.2364 | 3.3674 | 3.7346 | 3.9515 | 3.7822 | 3.4197
14 | 15 | 2020 | Summer | P, [%] | 0 | 2 | 18.13% | 15.61% | 14.3% | 14.23% | 13.16% | 11.52% | 13.77% | 16.23% | 18.16% | 19.38% | 22.17% | 24.36% | 23.84% | 21.02% | 21.95% | 19.36% | 19.79% | 18.81% | 20.23% | 21.05% | 23.34% | 24.7% | 23.64% | 21.37%
15 | 14 | 2020 | Summer | P, [MW] | 0 | 2 | -2.898 | -2.4956 | -2.2858 | -2.274 | -2.104 | -1.8424 | -2.2007 | -2.5946 | -2.902 | -3.0964 | -3.5421 | -3.8915 | -3.8087 | -3.3589 | -3.5078 | -3.0933 | -3.1621 | -3.0056 | -3.2323 | -3.3629 | -3.7291 | -3.9453 | -3.7765 | -3.4151
15 | 14 | 2020 | Summer | P, [%] | 0 | 2 | 18.11% | 15.6% | 14.29% | 14.21% | 13.15% | 11.51% | 13.75% | 16.22% | 18.14% | 19.35% | 22.14% | 24.32% | 23.8% | 20.99% | 21.92% | 19.33% | 19.76% | 18.79% | 20.2% | 21.02% | 23.31% | 24.66% | 23.6% | 21.34%
14 | 15 | 2020 | Summer | Q, [MVAr] | 0 | 2 | -0.17254 | -0.10777 | -0.095224 | -0.077748 | -0.070768 | -0.054536 | -0.08858 | -0.14883 | -0.25652 | -0.2943 | -0.33112 | -0.3616 | -0.35068 | -0.29918 | -0.27399 | -0.2292 | -0.23253 | -0.20731 | -0.22809 | -0.2629 | -0.32555 | -0.37989 | -0.36009 | -0.26969
14 | 15 | 2020 | Summer | Q, [%] | 0 | 2 | 1.078% | 0.6735% | 0.5951% | 0.4859% | 0.4423% | 0.3408% | 0.5536% | 0.9302% | 1.603% | 1.839% | 2.069% | 2.26% | 2.192% | 1.87% | 1.712% | 1.432% | 1.453% | 1.296% | 1.426% | 1.643% | 2.035% | 2.374% | 2.251% | 1.686%
15 | 14 | 2020 | Summer | Q, [MVAr] | 0 | 2 | 0.20955 | 0.13515 | 0.11819 | 0.10047 | 0.090215 | 0.06944 | 0.10987 | 0.17848 | 0.29379 | 0.33679 | 0.38672 | 0.42872 | 0.41497 | 0.34912 | 0.32836 | 0.27144 | 0.27667 | 0.24716 | 0.2742 | 0.31288 | 0.38711 | 0.44893 | 0.42333 | 0.32124
15 | 14 | 2020 | Summer | Q, [%] | 0 | 2 | 1.31% | 0.8447% | 0.7387% | 0.6279% | 0.5638% | 0.434% | 0.6867% | 1.115% | 1.836% | 2.105% | 2.417% | 2.68% | 2.594% | 2.182% | 2.052% | 1.697% | 1.729% | 1.545% | 1.714% | 1.955% | 2.419% | 2.806% | 2.646% | 2.008%
14 | 15 | 2020 | Summer | S, [MVA] | 0 | 2 | 2.9065 | 2.5004 | 2.2898 | 2.2774 | 2.107 | 1.8445 | 2.2044 | 2.6015 | 2.9166 | 3.1142 | 3.5626 | 3.9143 | 3.8306 | 3.3767 | 3.5234 | 3.1056 | 3.1746 | 3.0164 | 3.2444 | 3.3776 | 3.7488 | 3.9697 | 3.7993 | 3.4303
14 | 15 | 2020 | Summer | S, [%] | 0 | 2 | 18.17% | 15.63% | 14.31% | 14.23% | 13.17% | 11.53% | 13.78% | 16.26% | 18.23% | 19.46% | 22.27% | 24.46% | 23.94% | 21.1% | 22.02% | 19.41% | 19.84% | 18.85% | 20.28% | 21.11% | 23.43% | 24.81% | 23.75% | 21.44%
15 | 14 | 2020 | Summer | S, [MVA] | 0 | 2 | 2.9056 | 2.4993 | 2.2889 | 2.2762 | 2.1059 | 1.8437 | 2.2035 | 2.6007 | 2.9168 | 3.1147 | 3.5632 | 3.9151 | 3.8313 | 3.377 | 3.5232 | 3.1052 | 3.1742 | 3.0158 | 3.2439 | 3.3774 | 3.7491 | 3.9708 | 3.8001 | 3.4301
15 | 14 | 2020 | Summer | S, [%] | 0 | 2 | 18.16% | 15.62% | 14.31% | 14.23% | 13.16% | 11.52% | 13.77% | 16.25% | 18.23% | 19.47% | 22.27% | 24.47% | 23.95% | 21.11% | 22.02% | 19.41% | 19.84% | 18.85% | 20.27% | 21.11% | 23.43% | 24.82% | 23.75% | 21.44%
18 | 19 | 2020 | Summer | P, [MW] | 0 | 2 | 2.5977 | 2.6525 | 2.711 | 2.7142 | 2.7404 | 2.6876 | 2.7652 | 2.6191 | 2.7069 | 2.7601 | 2.9421 | 2.9329 | 3.0609 | 2.9991 | 2.9177 | 2.7438 | 2.7601 | 2.8971 | 3.0482 | 2.8029 | 2.6735 | 2.6507 | 0.92207 | 1.3909
18 | 19 | 2020 | Summer | P, [%] | 0 | 2 | 12.99% | 13.26% | 13.55% | 13.57% | 13.7% | 13.44% | 13.83% | 13.1% | 13.53% | 13.8% | 14.71% | 14.66% | 15.3% | 15% | 14.59% | 13.72% | 13.8% | 14.49% | 15.24% | 14.01% | 13.37% | 13.25% | 4.61% | 6.954%
19 | 18 | 2020 | Summer | P, [MW] | 0 | 2 | -2.5963 | -2.651 | -2.7095 | -2.7127 | -2.7388 | -2.6861 | -2.7636 | -2.6177 | -2.7053 | -2.7585 | -2.9403 | -2.931 | -3.0589 | -2.9972 | -2.9159 | -2.7422 | -2.7585 | -2.8953 | -3.0463 | -2.8013 | -2.672 | -2.6492 | -0.92184 | -1.3904
19 | 18 | 2020 | Summer | P, [%] | 0 | 2 | 12.98% | 13.26% | 13.55% | 13.56% | 13.69% | 13.43% | 13.82% | 13.09% | 13.53% | 13.79% | 14.7% | 14.66% | 15.29% | 14.99% | 14.58% | 13.71% | 13.79% | 14.48% | 15.23% | 14.01% | 13.36% | 13.25% | 4.609% | 6.952%
18 | 19 | 2020 | Summer | Q, [MVAr] | 0 | 2 | 0.62471 | 0.5907 | 0.55794 | 0.5383 | 0.53398 | 0.47012 | 0.48778 | 0.48113 | 0.6085 | 0.64753 | 0.69017 | 0.72997 | 0.73491 | 0.71078 | 0.70148 | 0.67735 | 0.68454 | 0.66179 | 0.68869 | 0.66798 | 0.68923 | 0.73011 | 0.54124 | 0.55
18 | 19 | 2020 | Summer | Q, [%] | 0 | 2 | 3.124% | 2.953% | 2.79% | 2.691% | 2.67% | 2.351% | 2.439% | 2.406% | 3.042% | 3.238% | 3.451% | 3.65% | 3.675% | 3.554% | 3.507% | 3.387% | 3.423% | 3.309% | 3.443% | 3.34% | 3.446% | 3.651% | 2.706% | 2.75%
19 | 18 | 2020 | Summer | Q, [MVAr] | 0 | 2 | -0.58545 | -0.55008 | -0.51581 | -0.49619 | -0.4911 | -0.42918 | -0.44442 | -0.44213 | -0.56616 | -0.60332 | -0.63994 | -0.67973 | -0.68041 | -0.65854 | -0.65195 | -0.63342 | -0.64007 | -0.61322 | -0.63498 | -0.62232 | -0.64731 | -0.68853 | -0.53495 | -0.5377
19 | 18 | 2020 | Summer | Q, [%] | 0 | 2 | 2.927% | 2.75% | 2.579% | 2.481% | 2.456% | 2.146% | 2.222% | 2.211% | 2.831% | 3.017% | 3.2% | 3.399% | 3.402% | 3.293% | 3.26% | 3.167% | 3.2% | 3.066% | 3.175% | 3.112% | 3.237% | 3.443% | 2.675% | 2.688%
18 | 19 | 2020 | Summer | S, [MVA] | 0 | 2 | 2.6718 | 2.7175 | 2.7678 | 2.7671 | 2.7919 | 2.7284 | 2.8079 | 2.6629 | 2.7744 | 2.835 | 3.022 | 3.0223 | 3.1479 | 3.0822 | 3.0008 | 2.8262 | 2.8437 | 2.9717 | 3.1251 | 2.8814 | 2.7609 | 2.7494 | 1.0692 | 1.4957
18 | 19 | 2020 | Summer | S, [%] | 0 | 2 | 13.36% | 13.59% | 13.84% | 13.84% | 13.96% | 13.64% | 14.04% | 13.31% | 13.87% | 14.18% | 15.11% | 15.11% | 15.74% | 15.41% | 15% | 14.13% | 14.22% | 14.86% | 15.63% | 14.41% | 13.8% | 13.75% | 5.346% | 7.478%
19 | 18 | 2020 | Summer | S, [MVA] | 0 | 2 | 2.6615 | 2.7075 | 2.7581 | 2.7577 | 2.7825 | 2.7202 | 2.7991 | 2.6547 | 2.7639 | 2.8237 | 3.0091 | 3.0088 | 3.1336 | 3.0687 | 2.9878 | 2.8144 | 2.8317 | 2.9595 | 3.1118 | 2.8696 | 2.7492 | 2.7372 | 1.0658 | 1.4908
19 | 18 | 2020 | Summer | S, [%] | 0 | 2 | 13.31% | 13.54% | 13.79% | 13.79% | 13.91% | 13.6% | 14% | 13.27% | 13.82% | 14.12% | 15.05% | 15.04% | 15.67% | 15.34% | 14.94% | 14.07% | 14.16% | 14.8% | 15.56% | 14.35% | 13.75% | 13.69% | 5.329% | 7.454%
20 | 19 | 2020 | Summer | P, [MW] | 0 | 2 | 0.74689 | 0.81217 | 0.8462 | 0.85784 | 0.87353 | 0.87246 | 0.89399 | 0.79631 | 0.76705 | 0.74876 | 0.80062 | 0.76514 | 0.83544 | 0.84447 | 0.84158 | 0.7937 | 0.80153 | 0.8695 | 0.91996 | 0.78775 | 0.68829 | 0.64057 | -0.17014 | 0.15978
20 | 19 | 2020 | Summer | P, [%] | 0 | 2 | 9.336% | 10.15% | 10.58% | 10.72% | 10.92% | 10.91% | 11.17% | 9.954% | 9.588% | 9.36% | 10.01% | 9.564% | 10.44% | 10.56% | 10.52% | 9.921% | 10.02% | 10.87% | 11.5% | 9.847% | 8.604% | 8.007% | 2.127% | 1.997%
19 | 20 | 2020 | Summer | P, [MW] | 0 | 2 | -0.74636 | -0.81156 | -0.84556 | -0.85719 | -0.87286 | -0.87181 | -0.89331 | -0.79576 | -0.76651 | -0.74822 | -0.8 | -0.76454 | -0.83475 | -0.84379 | -0.84091 | -0.7931 | -0.80092 | -0.8688 | -0.91918 | -0.78715 | -0.6878 | -0.64011 | 0.17026 | -0.15967
19 | 20 | 2020 | Summer | P, [%] | 0 | 2 | 9.329% | 10.14% | 10.57% | 10.71% | 10.91% | 10.9% | 11.17% | 9.947% | 9.581% | 9.353% | 10% | 9.557% | 10.43% | 10.55% | 10.51% | 9.914% | 10.01% | 10.86% | 11.49% | 9.839% | 8.597% | 8.001% | 2.128% | 1.996%
20 | 19 | 2020 | Summer | Q, [MVAr] | 0 | 2 | 0.34958 | 0.32909 | 0.30799 | 0.29496 | 0.29139 | 0.2496 | 0.25934 | 0.25686 | 0.3288 | 0.35625 | 0.3861 | 0.41486 | 0.41406 | 0.3877 | 0.38303 | 0.36603 | 0.36971 | 0.35845 | 0.3758 | 0.37376 | 0.39323 | 0.42256 | 0.34668 | 0.32805
20 | 19 | 2020 | Summer | Q, [%] | 0 | 2 | 4.37% | 4.114% | 3.85% | 3.687% | 3.642% | 3.12% | 3.242% | 3.211% | 4.11% | 4.453% | 4.826% | 5.186% | 5.176% | 4.846% | 4.788% | 4.575% | 4.621% | 4.481% | 4.698% | 4.672% | 4.915% | 5.282% | 4.334% | 4.101%
19 | 20 | 2020 | Summer | Q, [MVAr] | 0 | 2 | -0.34363 | -0.32237 | -0.3009 | -0.28776 | -0.28397 | -0.24239 | -0.25176 | -0.25074 | -0.3227 | -0.35023 | -0.37919 | -0.40823 | -0.40645 | -0.38014 | -0.37555 | -0.35934 | -0.36289 | -0.3507 | -0.36715 | -0.3671 | -0.38773 | -0.4174 | -0.34538 | -0.32688
19 | 20 | 2020 | Summer | Q, [%] | 0 | 2 | 4.295% | 4.03% | 3.761% | 3.597% | 3.55% | 3.03% | 3.147% | 3.134% | 4.034% | 4.378% | 4.74% | 5.103% | 5.081% | 4.752% | 4.694% | 4.492% | 4.536% | 4.384% | 4.589% | 4.589% | 4.847% | 5.218% | 4.317% | 4.086%
20 | 19 | 2020 | Summer | S, [MVA] | 0 | 2 | 0.82466 | 0.87631 | 0.90051 | 0.90713 | 0.92085 | 0.90746 | 0.93085 | 0.83671 | 0.83455 | 0.82919 | 0.88886 | 0.87037 | 0.93242 | 0.92922 | 0.92465 | 0.87404 | 0.88269 | 0.94048 | 0.99376 | 0.87192 | 0.7927 | 0.76739 | 0.38618 | 0.36489
20 | 19 | 2020 | Summer | S, [%] | 0 | 2 | 10.31% | 10.95% | 11.26% | 11.34% | 11.51% | 11.34% | 11.64% | 10.46% | 10.43% | 10.36% | 11.11% | 10.88% | 11.66% | 11.62% | 11.56% | 10.93% | 11.03% | 11.76% | 12.42% | 10.9% | 9.909% | 9.592% | 4.827% | 4.561%
19 | 20 | 2020 | Summer | S, [MVA] | 0 | 2 | 0.82166 | 0.87324 | 0.89751 | 0.9042 | 0.91789 | 0.90488 | 0.92811 | 0.83432 | 0.83167 | 0.82613 | 0.88532 | 0.8667 | 0.92844 | 0.92547 | 0.92096 | 0.87071 | 0.87929 | 0.93691 | 0.9898 | 0.86855 | 0.78955 | 0.76418 | 0.38507 | 0.3638
19 | 20 | 2020 | Summer | S, [%] | 0 | 2 | 10.27% | 10.92% | 11.22% | 11.3% | 11.47% | 11.31% | 11.6% | 10.43% | 10.4% | 10.33% | 11.07% | 10.83% | 11.61% | 11.57% | 11.51% | 10.88% | 10.99% | 11.71% | 12.37% | 10.86% | 9.869% | 9.552% | 4.813% | 4.547%
12 | 10 | 2020 | Summer | P, [MW] | Expected | - | -0.88494 | -0.88612 | -0.86442 | -0.87303 | -0.86968 | -0.86764 | -0.87785 | -0.88878 | -0.88762 | -0.89097 | -0.89377 | -0.91079 | -0.93139 | -0.92624 | -0.91797 | -0.90108 | -0.89448 | -0.8926 | -0.89454 | -0.88659 | -0.88218 | -0.88074 | -0.88115 | -0.89721
12 | 10 | 2020 | Summer | P, [%] | Expected | - | 3.848% | 3.853% | 3.758% | 3.796% | 3.781% | 3.772% | 3.817% | 3.864% | 3.859% | 3.874% | 3.886% | 3.96% | 4.05% | 4.027% | 3.991% | 3.918% | 3.889% | 3.881% | 3.889% | 3.855% | 3.836% | 3.829% | 3.831% | 3.901%
10 | 12 | 2020 | Summer | P, [MW] | Expected | - | 0.88505 | 0.88623 | 0.86453 | 0.87315 | 0.86979 | 0.86776 | 0.87796 | 0.88889 | 0.88774 | 0.89108 | 0.89388 | 0.91091 | 0.93151 | 0.92636 | 0.91809 | 0.9012 | 0.8946 | 0.89271 | 0.89465 | 0.8867 | 0.8823 | 0.88086 | 0.88127 | 0.89733
10 | 12 | 2020 | Summer | P, [%] | Expected | - | 3.848% | 3.853% | 3.759% | 3.796% | 3.782% | 3.773% | 3.817% | 3.865% | 3.86% | 3.874% | 3.886% | 3.96% | 4.05% | 4.028% | 3.992% | 3.918% | 3.89% | 3.881% | 3.89% | 3.855% | 3.836% | 3.83% | 3.832% | 3.901%
12 | 10 | 2020 | Summer | Q, [MVAr] | Expected | - | 0.025778 | 0.012534 | 0.071478 | 0.042879 | 0.059847 | 0.059935 | 0.046038 | 0.048261 | 0.05467 | 0.042654 | 0.040691 | 0.0002084 | -0.043218 | -0.074777 | -0.059152 | 0.0022154 | 0.033644 | 0.043726 | 0.042051 | 0.068107 | 0.050852 | 0.038474 | 0.065575 | 0.0061126
12 | 10 | 2020 | Summer | Q, [%] | Expected | - | 0.1121% | 0.0545% | 0.3108% | 0.1864% | 0.2602% | 0.2606% | 0.2002% | 0.2098% | 0.2377% | 0.1855% | 0.1769% | 0.0009061% | 0.1879% | 0.3251% | 0.2572% | 0.009632% | 0.1463% | 0.1901% | 0.1828% | 0.2961% | 0.2211% | 0.1673% | 0.2851% | 0.02658%
10 | 12 | 2020 | Summer | Q, [MVAr] | Expected | - | -0.10281 | -0.08958 | -0.14851 | -0.11992 | -0.13689 | -0.13697 | -0.12307 | -0.12527 | -0.13166 | -0.11963 | -0.11767 | -0.077132 | -0.033689 | -0.0021428 | -0.017817 | -0.079201 | -0.11064 | -0.12073 | -0.11905 | -0.14509 | -0.12781 | -0.11543 | -0.14257 | -0.08314
10 | 12 | 2020 | Summer | Q, [%] | Expected | - | 0.0044701 | 0.0038948 | 0.0064568 | 0.0052139 | 0.0059516 | 0.0059553 | 0.0053508 | 0.0054465 | 0.0057244 | 0.0052013 | 0.0051159 | 0.0033536 | 0.0014648 | 9.3164e-05 | 0.00077466 | 0.0034435 | 0.0048105 | 0.005249 | 0.0051762 | 0.0063085 | 0.0055572 | 0.0050187 | 0.0061988 | 0.0036148
12 | 10 | 2020 | Summer | S, [MVA] | Expected | - | 0.88703 | 0.89116 | 0.87044 | 0.8797 | 0.87697 | 0.87426 | 0.88174 | 0.89101 | 0.88973 | 0.89298 | 0.89567 | 0.91191 | 0.93429 | 0.93153 | 0.92227 | 0.90118 | 0.89516 | 0.89372 | 0.89583 | 0.88986 | 0.88464 | 0.88222 | 0.88398 | 0.89808
12 | 10 | 2020 | Summer | S, [%] | Expected | - | 3.857% | 3.875% | 3.785% | 3.825% | 3.813% | 3.801% | 3.834% | 3.874% | 3.868% | 3.883% | 3.894% | 3.965% | 4.062% | 4.05% | 4.01% | 3.918% | 3.892% | 3.886% | 3.895% | 3.869% | 3.846% | 3.836% | 3.843% | 3.905%
10 | 12 | 2020 | Summer | S, [MVA] | Expected | - | 0.89274 | 0.89578 | 0.88025 | 0.88699 | 0.88574 | 0.88305 | 0.88926 | 0.89863 | 0.89788 | 0.90009 | 0.9026 | 0.91534 | 0.93416 | 0.92878 | 0.92077 | 0.90477 | 0.90147 | 0.9009 | 0.90286 | 0.89917 | 0.8925 | 0.88904 | 0.89312 | 0.90204
10 | 12 | 2020 | Summer | S, [%] | Expected | - | 3.881% | 3.895% | 3.827% | 3.856% | 3.851% | 3.839% | 3.866% | 3.907% | 3.904% | 3.913% | 3.924% | 3.98% | 4.062% | 4.038% | 4.003% | 3.934% | 3.919% | 3.917% | 3.925% | 3.909% | 3.88% | 3.865% | 3.883% | 3.922%
14 | 12 | 2020 | Summer | P, [MW] | Expected | - | -0.47289 | -0.48806 | -0.44583 | -0.46119 | -0.43549 | -0.46152 | -0.49008 | -0.32843 | -0.18345 | -0.15214 | -0.16955 | -0.24855 | -0.32528 | -0.34252 | -0.33313 | -0.27517 | -0.25542 | -0.26557 | -0.28768 | -0.17503 | -0.023613 | 0.049589 | -0.10459 | -0.39885
14 | 12 | 2020 | Summer | P, [%] | Expected | - | 2.056% | 2.122% | 1.938% | 2.005% | 1.893% | 2.007% | 2.131% | 1.428% | 0.7976% | 0.6615% | 0.7372% | 1.081% | 1.414% | 1.489% | 1.448% | 1.196% | 1.111% | 1.155% | 1.251% | 0.761% | 0.1027% | 0.2156% | 0.4547% | 1.734%
12 | 14 | 2020 | Summer | P, [MW] | Expected | - | 0.47293 | 0.48811 | 0.44587 | 0.46123 | 0.43554 | 0.46156 | 0.49012 | 0.32847 | 0.18349 | 0.15217 | 0.16958 | 0.24858 | 0.32531 | 0.34254 | 0.33316 | 0.2752 | 0.25545 | 0.2656 | 0.28771 | 0.17507 | 0.023654 | -0.049543 | 0.10462 | 0.39888
12 | 14 | 2020 | Summer | P, [%] | Expected | - | 2.056% | 2.122% | 1.939% | 2.005% | 1.894% | 2.007% | 2.131% | 1.428% | 0.7978% | 0.6616% | 0.7373% | 1.081% | 1.414% | 1.489% | 1.449% | 1.197% | 1.111% | 1.155% | 1.251% | 0.7612% | 0.1028% | 0.2154% | 0.4549% | 1.734%
14 | 12 | 2020 | Summer | Q, [MVAr] | Expected | - | 0.19591 | 0.17426 | 0.24554 | 0.21288 | 0.24326 | 0.22652 | 0.20161 | 0.30739 | 0.40011 | 0.40891 | 0.39818 | 0.32055 | 0.24346 | 0.19847 | 0.21471 | 0.30071 | 0.34002 | 0.34288 | 0.3291 | 0.41798 | 0.48896 | 0.51965 | 0.45445 | 0.22804
14 | 12 | 2020 | Summer | Q, [%] | Expected | - | 0.8518% | 0.7577% | 1.068% | 0.9256% | 1.058% | 0.9849% | 0.8766% | 1.336% | 1.74% | 1.778% | 1.731% | 1.394% | 1.059% | 0.8629% | 0.9335% | 1.307% | 1.478% | 1.491% | 1.431% | 1.817% | 2.126% | 2.259% | 1.976% | 0.9915%
12 | 14 | 2020 | Summer | Q, [MVAr] | Expected | - | -0.27298 | -0.25134 | -0.32261 | -0.28996 | -0.32033 | -0.30359 | -0.27868 | -0.38445 | -0.47715 | -0.48593 | -0.47521 | -0.39753 | -0.32043 | -0.27544 | -0.29174 | -0.37774 | -0.41706 | -0.41993 | -0.40615 | -0.49502 | -0.56597 | -0.59665 | -0.53149 | -0.30511
12 | 14 | 2020 | Summer | Q, [%] | Expected | - | 0.011869 | 0.010928 | 0.014026 | 0.012607 | 0.013927 | 0.013199 | 0.012116 | 0.016715 | 0.020746 | 0.021128 | 0.020661 | 0.017284 | 0.013932 | 0.011976 | 0.012684 | 0.016424 | 0.018133 | 0.018258 | 0.017659 | 0.021523 | 0.024607 | 0.025941 | 0.023108 | 0.013266
14 | 12 | 2020 | Summer | S, [MVA] | Expected | - | 0.51551 | 0.53315 | 0.51987 | 0.5303 | 0.51927 | 0.53048 | 0.53825 | 0.45311 | 0.45007 | 0.43841 | 0.43331 | 0.40607 | 0.4093 | 0.39879 | 0.40029 | 0.42987 | 0.43966 | 0.44814 | 0.44162 | 0.45629 | 0.49874 | 0.52536 | 0.46663 | 0.46017
14 | 12 | 2020 | Summer | S, [%] | Expected | - | 2.241% | 2.318% | 2.26% | 2.306% | 2.258% | 2.306% | 2.34% | 1.97% | 1.957% | 1.906% | 1.884% | 1.766% | 1.78% | 1.734% | 1.74% | 1.869% | 1.912% | 1.948% | 1.92% | 1.984% | 2.168% | 2.284% | 2.029% | 2.001%
12 | 14 | 2020 | Summer | S, [MVA] | Expected | - | 0.54931 | 0.56288 | 0.56007 | 0.56524 | 0.55891 | 0.56732 | 0.57156 | 0.50908 | 0.51996 | 0.51111 | 0.50498 | 0.46913 | 0.45894 | 0.44197 | 0.44633 | 0.48821 | 0.50228 | 0.51009 | 0.50204 | 0.52788 | 0.57441 | 0.60162 | 0.54197 | 0.50274
12 | 14 | 2020 | Summer | S, [%] | Expected | - | 2.388% | 2.447% | 2.435% | 2.458% | 2.43% | 2.467% | 2.485% | 2.213% | 2.261% | 2.222% | 2.196% | 2.04% | 1.995% | 1.922% | 1.941% | 2.123% | 2.184% | 2.218% | 2.183% | 2.295% | 2.497% | 2.616% | 2.356% | 2.186%
14 | 26 | 2020 | Summer | P, [MW] | Expected | - | -1.0068 | -0.51331 | -0.88309 | -0.48941 | -0.61348 | -0.6657 | -0.9879 | -1.817 | -2.5979 | -3.1725 | -3.2604 | -5.0452 | -5.3684 | -5.1616 | -3.3851 | -2.7476 | -2.4149 | -2.3359 | -2.2712 | -2.6798 | -3.4607 | -3.8042 | -2.4197 | -1.4359
14 | 26 | 2020 | Summer | P, [%] | Expected | - | 4.794% | 2.444% | 4.205% | 2.331% | 2.921% | 3.17% | 4.704% | 8.652% | 12.37% | 15.11% | 15.53% | 24.02% | 25.56% | 24.58% | 16.12% | 13.08% | 11.5% | 11.12% | 10.82% | 12.76% | 16.48% | 18.12% | 11.52% | 6.838%
26 | 14 | 2020 | Summer | P, [MW] | Expected | - | 1.0071 | 0.5135 | 0.88331 | 0.48956 | 0.61368 | 0.6659 | 0.98814 | 1.8177 | 2.5995 | 3.1749 | 3.2629 | 5.0514 | 5.3754 | 5.1683 | 3.3878 | 2.7494 | 2.4162 | 2.3372 | 2.2725 | 2.6814 | 3.4635 | 3.8076 | 2.421 | 1.4364
26 | 14 | 2020 | Summer | P, [%] | Expected | - | 4.796% | 2.445% | 4.206% | 2.331% | 2.922% | 3.171% | 4.705% | 8.656% | 12.38% | 15.12% | 15.54% | 24.05% | 25.6% | 24.61% | 16.13% | 13.09% | 11.51% | 11.13% | 10.82% | 12.77% | 16.49% | 18.13% | 11.53% | 6.84%
14 | 26 | 2020 | Summer | Q, [MVAr] | Expected | - | 0.31647 | 0.42661 | 0.13918 | 0.27378 | 0.32248 | 0.25239 | 0.025339 | 0.27072 | 0.53506 | 0.70289 | 0.75831 | 0.73234 | 0.61746 | 0.70183 | 0.55969 | 0.54128 | 0.53905 | 0.51123 | 0.51719 | 0.47743 | 0.60506 | 0.74548 | 0.72337 | 0.52222
14 | 26 | 2020 | Summer | Q, [%] | Expected | - | 1.507% | 2.031% | 0.6627% | 1.304% | 1.536% | 1.202% | 0.1207% | 1.289% | 2.548% | 3.347% | 3.611% | 3.487% | 2.94% | 3.342% | 2.665% | 2.578% | 2.567% | 2.434% | 2.463% | 2.273% | 2.881% | 3.55% | 3.445% | 2.487%
26 | 14 | 2020 | Summer | Q, [MVAr] | Expected | - | -0.32013 | -0.43039 | -0.1429 | -0.27761 | -0.32625 | -0.25616 | -0.029059 | -0.27371 | -0.53692 | -0.70362 | -0.75889 | -0.72784 | -0.61179 | -0.69667 | -0.56002 | -0.54287 | -0.54121 | -0.51351 | -0.51957 | -0.4792 | -0.60524 | -0.74488 | -0.72555 | -0.52558
26 | 14 | 2020 | Summer | Q, [%] | Expected | - | 0.015244 | 0.020495 | 0.006805 | 0.013219 | 0.015536 | 0.012198 | 0.0013838 | 0.013034 | 0.025567 | 0.033506 | 0.036138 | 0.034659 | 0.029133 | 0.033175 | 0.026667 | 0.025851 | 0.025772 | 0.024453 | 0.024741 | 0.022819 | 0.028821 | 0.03547 | 0.03455 | 0.025027
14 | 26 | 2020 | Summer | S, [MVA] | Expected | - | 1.1585 | 0.95626 | 1.0421 | 0.83927 | 0.96147 | 0.9682 | 1.0559 | 1.8717 | 2.657 | 3.2519 | 3.3493 | 5.0991 | 5.4056 | 5.2112 | 3.4321 | 2.8013 | 2.4749 | 2.3933 | 2.3342 | 2.7258 | 3.5137 | 3.8767 | 2.5268 | 1.5457
14 | 26 | 2020 | Summer | S, [%] | Expected | - | 5.517% | 4.554% | 4.962% | 3.997% | 4.578% | 4.61% | 5.028% | 8.913% | 12.65% | 15.49% | 15.95% | 24.28% | 25.74% | 24.82% | 16.34% | 13.34% | 11.79% | 11.4% | 11.12% | 12.98% | 16.73% | 18.46% | 12.03% | 7.361%
26 | 14 | 2020 | Summer | S, [MVA] | Expected | - | 1.1596 | 0.95818 | 1.0427 | 0.84102 | 0.96295 | 0.96936 | 1.0562 | 1.8726 | 2.6588 | 3.2543 | 3.3518 | 5.1047 | 5.4121 | 5.2172 | 3.4348 | 2.8034 | 2.4768 | 2.3949 | 2.3358 | 2.7277 | 3.5165 | 3.8799 | 2.5287 | 1.5473
26 | 14 | 2020 | Summer | S, [%] | Expected | - | 5.522% | 4.563% | 4.965% | 4.005% | 4.585% | 4.616% | 5.03% | 8.917% | 12.66% | 15.5% | 15.96% | 24.31% | 25.77% | 24.84% | 16.36% | 13.35% | 11.79% | 11.4% | 11.12% | 12.99% | 16.75% | 18.48% | 12.04% | 7.368%
14 | 16 | 2020 | Summer | P, [MW] | Expected | - | 0.47652 | 0.41511 | 0.41511 | 0.41511 | 0.41511 | 0.41511 | 0.49937 | 0.72491 | 0.83012 | 0.83443 | 0.78801 | 0.78917 | 0.79675 | 0.79675 | 0.74224 | 0.63082 | 0.63082 | 0.63082 | 0.64324 | 0.77631 | 0.84347 | 0.85026 | 0.72317 | 0.60051
14 | 16 | 2020 | Summer | P, [%] | Expected | - | 2.269% | 1.977% | 1.977% | 1.977% | 1.977% | 1.977% | 2.378% | 3.452% | 3.953% | 3.973% | 3.752% | 3.758% | 3.794% | 3.794% | 3.534% | 3.004% | 3.004% | 3.004% | 3.063% | 3.697% | 4.017% | 4.049% | 3.444% | 2.86%
16 | 14 | 2020 | Summer | P, [MW] | Expected | - | -0.47647 | -0.41507 | -0.41507 | -0.41507 | -0.41507 | -0.41507 | -0.49932 | -0.72479 | -0.82997 | -0.83427 | -0.78787 | -0.78903 | -0.7966 | -0.7966 | -0.74211 | -0.63073 | -0.63073 | -0.63073 | -0.64314 | -0.77617 | -0.84331 | -0.8501 | -0.72305 | -0.60043
16 | 14 | 2020 | Summer | P, [%] | Expected | - | 2.269% | 1.977% | 1.977% | 1.977% | 1.977% | 1.977% | 2.378% | 3.451% | 3.952% | 3.973% | 3.752% | 3.757% | 3.793% | 3.793% | 3.534% | 3.003% | 3.003% | 3.003% | 3.063% | 3.696% | 4.016% | 4.048% | 3.443% | 2.859%
14 | 16 | 2020 | Summer | Q, [MVAr] | Expected | - | 0.13897 | 0.12054 | 0.12054 | 0.12054 | 0.12054 | 0.12054 | 0.14584 | 0.21357 | 0.24517 | 0.24646 | 0.23252 | 0.23287 | 0.23515 | 0.23515 | 0.21877 | 0.18531 | 0.18531 | 0.18531 | 0.18904 | 0.229 | 0.24918 | 0.25122 | 0.21304 | 0.1762
14 | 16 | 2020 | Summer | Q, [%] | Expected | - | 0.6618% | 0.574% | 0.574% | 0.574% | 0.574% | 0.574% | 0.6945% | 1.017% | 1.167% | 1.174% | 1.107% | 1.109% | 1.12% | 1.12% | 1.042% | 0.8824% | 0.8824% | 0.8824% | 0.9002% | 1.09% | 1.187% | 1.196% | 1.014% | 0.8391%
16 | 14 | 2020 | Summer | Q, [MVAr] | Expected | - | -0.14294 | -0.12452 | -0.12452 | -0.12452 | -0.12452 | -0.12452 | -0.1498 | -0.21744 | -0.24899 | -0.25028 | -0.23636 | -0.23671 | -0.23898 | -0.23898 | -0.22263 | -0.18922 | -0.18922 | -0.18922 | -0.19294 | -0.23285 | -0.25299 | -0.25503 | -0.21692 | -0.18013
16 | 14 | 2020 | Summer | Q, [%] | Expected | - | 0.0068066 | 0.0059295 | 0.0059295 | 0.0059295 | 0.0059295 | 0.0059295 | 0.0071331 | 0.010354 | 0.011857 | 0.011918 | 0.011255 | 0.011272 | 0.01138 | 0.01138 | 0.010602 | 0.0090105 | 0.0090105 | 0.0090105 | 0.0091877 | 0.011088 | 0.012047 | 0.012144 | 0.010329 | 0.0085775
14 | 16 | 2020 | Summer | S, [MVA] | Expected | - | 0.49637 | 0.43225 | 0.43225 | 0.43225 | 0.43225 | 0.43225 | 0.52023 | 0.75572 | 0.86557 | 0.87007 | 0.8216 | 0.82281 | 0.83072 | 0.83072 | 0.77381 | 0.65748 | 0.65748 | 0.65748 | 0.67044 | 0.80938 | 0.87951 | 0.8866 | 0.7539 | 0.62583
14 | 16 | 2020 | Summer | S, [%] | Expected | - | 2.364% | 2.058% | 2.058% | 2.058% | 2.058% | 2.058% | 2.477% | 3.599% | 4.122% | 4.143% | 3.912% | 3.918% | 3.956% | 3.956% | 3.685% | 3.131% | 3.131% | 3.131% | 3.193% | 3.854% | 4.188% | 4.222% | 3.59% | 2.98%
16 | 14 | 2020 | Summer | S, [MVA] | Expected | - | 0.49744 | 0.43334 | 0.43334 | 0.43334 | 0.43334 | 0.43334 | 0.5213 | 0.75671 | 0.86651 | 0.871 | 0.82256 | 0.82377 | 0.83168 | 0.83168 | 0.77479 | 0.6585 | 0.6585 | 0.6585 | 0.67146 | 0.81035 | 0.88044 | 0.88753 | 0.75489 | 0.62686
16 | 14 | 2020 | Summer | S, [%] | Expected | - | 2.369% | 2.064% | 2.064% | 2.064% | 2.064% | 2.064% | 2.482% | 3.603% | 4.126% | 4.148% | 3.917% | 3.923% | 3.96% | 3.96% | 3.689% | 3.136% | 3.136% | 3.136% | 3.197% | 3.859% | 4.193% | 4.226% | 3.595% | 2.985%
17 | 14 | 2020 | Summer | P, [MW] | Expected | - | -3.1989 | -2.8742 | -2.6927 | -2.6704 | -2.7131 | -2.7418 | -3.1957 | -3.8818 | -4.3883 | -4.6678 | -4.8336 | -5.2293 | -5.2778 | -5.2755 | -4.98 | -4.7083 | -4.4207 | -4.3436 | -4.1903 | -4.194 | -4.241 | -4.3636 | -4.142 | -3.5634
17 | 14 | 2020 | Summer | P, [%] | Expected | - | 13.91% | 12.5% | 11.71% | 11.61% | 11.8% | 11.92% | 13.89% | 16.88% | 19.08% | 20.29% | 21.02% | 22.74% | 22.95% | 22.94% | 21.65% | 20.47% | 19.22% | 18.89% | 18.22% | 18.23% | 18.44% | 18.97% | 18.01% | 15.49%
14 | 17 | 2020 | Summer | P, [MW] | Expected | - | 3.2005 | 2.8754 | 2.6938 | 2.6715 | 2.7142 | 2.7429 | 3.1973 | 3.884 | 4.3912 | 4.671 | 4.8371 | 5.2334 | 5.282 | 5.2797 | 4.9838 | 4.7117 | 4.4236 | 4.3464 | 4.1929 | 4.1966 | 4.2436 | 4.3665 | 4.1446 | 3.5653
14 | 17 | 2020 | Summer | P, [%] | Expected | - | 13.92% | 12.5% | 11.71% | 11.62% | 11.8% | 11.93% | 13.9% | 16.89% | 19.09% | 20.31% | 21.03% | 22.75% | 22.97% | 22.96% | 21.67% | 20.49% | 19.23% | 18.9% | 18.23% | 18.25% | 18.45% | 18.98% | 18.02% | 15.5%
17 | 14 | 2020 | Summer | Q, [MVAr] | Expected | - | -0.62292 | -0.62292 | -0.61306 | -0.59304 | -0.58601 | -0.46813 | -0.42819 | -0.65721 | -0.77504 | -0.87239 | -0.88943 | -0.9939 | -0.98803 | -0.99655 | -0.93911 | -0.92921 | -0.75047 | -0.67779 | -0.67213 | -0.65086 | -0.66517 | -0.69793 | -0.67808 | -0.67104
17 | 14 | 2020 | Summer | Q, [%] | Expected | - | 2.708% | 2.708% | 2.665% | 2.578% | 2.548% | 2.035% | 1.862% | 2.857% | 3.37% | 3.793% | 3.867% | 4.321% | 4.296% | 4.333% | 4.083% | 4.04% | 3.263% | 2.947% | 2.922% | 2.83% | 2.892% | 3.034% | 2.948% | 2.918%
14 | 17 | 2020 | Summer | Q, [MVAr] | Expected | - | 0.54691 | 0.5467 | 0.53675 | 0.51671 | 0.5097 | 0.39183 | 0.35217 | 0.58174 | 0.70002 | 0.79764 | 0.81484 | 0.91978 | 0.91398 | 0.92252 | 0.86472 | 0.85453 | 0.67547 | 0.6027 | 0.5969 | 0.57563 | 0.59 | 0.62287 | 0.60278 | 0.59528
14 | 17 | 2020 | Summer | Q, [%] | Expected | - | 0.023779 | 0.023769 | 0.023337 | 0.022465 | 0.022161 | 0.017036 | 0.015312 | 0.025293 | 0.030435 | 0.03468 | 0.035428 | 0.03999 | 0.039738 | 0.04011 | 0.037596 | 0.037153 | 0.029368 | 0.026204 | 0.025952 | 0.025028 | 0.025652 | 0.027081 | 0.026208 | 0.025882
17 | 14 | 2020 | Summer | S, [MVA] | Expected | - | 3.2592 | 2.9411 | 2.7617 | 2.7361 | 2.7761 | 2.7821 | 3.2247 | 3.939 | 4.4574 | 4.7508 | 4.9175 | 5.3252 | 5.3716 | 5.3719 | 5.0713 | 4.8027 | 4.4851 | 4.3967 | 4.2446 | 4.2448 | 4.2932 | 4.4192 | 4.1973 | 3.6262
17 | 14 | 2020 | Summer | S, [%] | Expected | - | 14.17% | 12.79% | 12.01% | 11.9% | 12.07% | 12.1% | 14.02% | 17.13% | 19.38% | 20.66% | 21.38% | 23.15% | 23.35% | 23.36% | 22.05% | 20.88% | 19.5% | 19.12% | 18.45% | 18.46% | 18.67% | 19.21% | 18.25% | 15.77%
14 | 17 | 2020 | Summer | S, [MVA] | Expected | - | 3.2471 | 2.9271 | 2.7469 | 2.7217 | 2.7621 | 2.7715 | 3.2171 | 3.9298 | 4.4481 | 4.7412 | 4.9082 | 5.3162 | 5.3629 | 5.3633 | 5.0623 | 4.7926 | 4.4764 | 4.3888 | 4.2361 | 4.2367 | 4.2849 | 4.4108 | 4.1883 | 3.6148
14 | 17 | 2020 | Summer | S, [%] | Expected | - | 14.12% | 12.73% | 11.94% | 11.83% | 12.01% | 12.05% | 13.99% | 17.09% | 19.34% | 20.61% | 21.34% | 23.11% | 23.32% | 23.32% | 22.01% | 20.84% | 19.46% | 19.08% | 18.42% | 18.42% | 18.63% | 19.18% | 18.21% | 15.72%
20 | 23 | 2020 | Summer | P, [MW] | Expected | - | -0.85135 | -0.74376 | -0.66097 | -0.65815 | -0.65881 | -0.66434 | -0.93111 | -1.2855 | -1.7102 | -1.9933 | -1.9429 | -2.8425 | -2.9994 | -2.9268 | -2.0827 | -1.814 | -1.6636 | -1.6179 | -1.5257 | -1.7785 | -2.1521 | -2.2602 | -1.5261 | -1.1651
20 | 23 | 2020 | Summer | P, [%] | Expected | - | 4.054% | 3.542% | 3.147% | 3.134% | 3.137% | 3.164% | 4.434% | 6.121% | 8.144% | 9.492% | 9.252% | 13.54% | 14.28% | 13.94% | 9.918% | 8.638% | 7.922% | 7.704% | 7.265% | 8.469% | 10.25% | 10.76% | 7.267% | 5.548%
23 | 20 | 2020 | Summer | P, [MW] | Expected | - | 0.8515 | 0.74388 | 0.66107 | 0.65824 | 0.6589 | 0.66444 | 0.93129 | 1.2859 | 1.7109 | 1.9942 | 1.9438 | 2.8444 | 3.0015 | 2.9288 | 2.0837 | 1.8147 | 1.6643 | 1.6185 | 1.5262 | 1.7792 | 2.1531 | 2.2613 | 1.5266 | 1.1654
23 | 20 | 2020 | Summer | P, [%] | Expected | - | 4.055% | 3.542% | 3.148% | 3.134% | 3.138% | 3.164% | 4.435% | 6.123% | 8.147% | 9.496% | 9.256% | 13.54% | 14.29% | 13.95% | 9.922% | 8.641% | 7.925% | 7.707% | 7.267% | 8.473% | 10.25% | 10.77% | 7.27% | 5.55%
20 | 23 | 2020 | Summer | Q, [MVAr] | Expected | - | 0.072329 | 0.094141 | 0.0098027 | 0.051349 | 0.067272 | 0.05173 | -0.027432 | 0.058548 | 0.16307 | 0.24413 | 0.25523 | 0.23762 | 0.23578 | 0.22547 | 0.16614 | 0.16862 | 0.16154 | 0.14622 | 0.14408 | 0.12528 | 0.18171 | 0.2456 | 0.22526 | 0.14299
20 | 23 | 2020 | Summer | Q, [%] | Expected | - | 0.3444% | 0.4483% | 0.04668% | 0.2445% | 0.3203% | 0.2463% | 0.1306% | 0.2788% | 0.7765% | 1.163% | 1.215% | 1.132% | 1.123% | 1.074% | 0.7911% | 0.8029% | 0.7692% | 0.6963% | 0.6861% | 0.5966% | 0.8653% | 1.17% | 1.073% | 0.6809%
23 | 20 | 2020 | Summer | Q, [MVAr] | Expected | - | -0.076159 | -0.098014 | -0.013715 | -0.055259 | -0.07118 | -0.055637 | 0.023642 | -0.062099 | -0.16622 | -0.24693 | -0.25812 | -0.23905 | -0.23691 | -0.22669 | -0.16884 | -0.17164 | -0.16473 | -0.14946 | -0.14742 | -0.12836 | -0.18431 | -0.24805 | -0.22859 | -0.14663
23 | 20 | 2020 | Summer | Q, [%] | Expected | - | 0.0036266 | 0.0046673 | 0.0006531 | 0.0026314 | 0.0033895 | 0.0026494 | 0.0011258 | 0.0029571 | 0.0079151 | 0.011759 | 0.012291 | 0.011383 | 0.011281 | 0.010795 | 0.0080399 | 0.0081732 | 0.0078441 | 0.0071173 | 0.0070199 | 0.0061124 | 0.0087768 | 0.011812 | 0.010885 | 0.0069822
20 | 23 | 2020 | Summer | S, [MVA] | Expected | - | 0.85837 | 0.76174 | 0.66826 | 0.67326 | 0.67726 | 0.68098 | 0.93385 | 1.2892 | 1.718 | 2.0083 | 1.9597 | 2.8545 | 3.0107 | 2.9379 | 2.091 | 1.8236 | 1.673 | 1.6247 | 1.5325 | 1.783 | 2.1603 | 2.2753 | 1.5435 | 1.1744
20 | 23 | 2020 | Summer | S, [%] | Expected | - | 4.087% | 3.627% | 3.182% | 3.206% | 3.225% | 3.243% | 4.447% | 6.139% | 8.181% | 9.563% | 9.332% | 13.59% | 14.34% | 13.99% | 9.957% | 8.684% | 7.967% | 7.737% | 7.297% | 8.491% | 10.29% | 10.83% | 7.35% | 5.592%
23 | 20 | 2020 | Summer | S, [MVA] | Expected | - | 0.85885 | 0.76237 | 0.66844 | 0.67371 | 0.67779 | 0.68139 | 0.9339 | 1.2897 | 1.719 | 2.0096 | 1.9609 | 2.8566 | 3.013 | 2.9402 | 2.0923 | 1.8247 | 1.674 | 1.6256 | 1.5333 | 1.7839 | 2.1616 | 2.2767 | 1.5446 | 1.1751
23 | 20 | 2020 | Summer | S, [%] | Expected | - | 4.09% | 3.63% | 3.183% | 3.208% | 3.228% | 3.245% | 4.447% | 6.141% | 8.186% | 9.569% | 9.338% | 13.6% | 14.35% | 14% | 9.963% | 8.689% | 7.971% | 7.741% | 7.301% | 8.495% | 10.29% | 10.84% | 7.355% | 5.596%
20 | 21 | 2020 | Summer | P, [MW] | Expected | - | -0.94478 | -0.82833 | -0.74323 | -0.74022 | -0.74041 | -0.74681 | -1.0158 | -1.3766 | -1.8147 | -2.1082 | -2.0668 | -2.9672 | -3.1249 | -3.0443 | -2.1913 | -1.9215 | -1.7683 | -1.7205 | -1.6292 | -1.8845 | -2.2725 | -2.3863 | -1.6437 | -1.2621
20 | 21 | 2020 | Summer | P, [%] | Expected | - | 4.499% | 3.944% | 3.539% | 3.525% | 3.526% | 3.556% | 4.837% | 6.555% | 8.642% | 10.04% | 9.842% | 14.13% | 14.88% | 14.5% | 10.43% | 9.15% | 8.421% | 8.193% | 7.758% | 8.974% | 10.82% | 11.36% | 7.827% | 6.01%
21 | 20 | 2020 | Summer | P, [MW] | Expected | - | 0.94499 | 0.8285 | 0.74335 | 0.74035 | 0.74054 | 0.74694 | 1.0161 | 1.377 | 1.8155 | 2.1092 | 2.0678 | 2.9693 | 3.1272 | 3.0465 | 2.1924 | 1.9223 | 1.769 | 1.7211 | 1.6298 | 1.8853 | 2.2737 | 2.3876 | 1.6444 | 1.2624
21 | 20 | 2020 | Summer | P, [%] | Expected | - | 4.5% | 3.945% | 3.54% | 3.525% | 3.526% | 3.557% | 4.838% | 6.557% | 8.645% | 10.04% | 9.847% | 14.14% | 14.89% | 14.51% | 10.44% | 9.154% | 8.424% | 8.196% | 7.761% | 8.978% | 10.83% | 11.37% | 7.83% | 6.012%
20 | 21 | 2020 | Summer | Q, [MVAr] | Expected | - | 0.29914 | 0.30416 | 0.21462 | 0.25714 | 0.26813 | 0.25307 | 0.1963 | 0.28101 | 0.3941 | 0.47381 | 0.50578 | 0.48903 | 0.48821 | 0.463 | 0.40683 | 0.40548 | 0.39535 | 0.3795 | 0.38138 | 0.37323 | 0.44592 | 0.50299 | 0.47371 | 0.36344
20 | 21 | 2020 | Summer | Q, [%] | Expected | - | 1.424% | 1.448% | 1.022% | 1.224% | 1.277% | 1.205% | 0.9347% | 1.338% | 1.877% | 2.256% | 2.408% | 2.329% | 2.325% | 2.205% | 1.937% | 1.931% | 1.883% | 1.807% | 1.816% | 1.777% | 2.123% | 2.395% | 2.256% | 1.731%
21 | 20 | 2020 | Summer | Q, [MVAr] | Expected | - | -0.3029 | -0.30797 | -0.21848 | -0.261 | -0.27198 | -0.25693 | -0.20003 | -0.28447 | -0.3971 | -0.47643 | -0.50846 | -0.49021 | -0.48907 | -0.46397 | -0.40936 | -0.40835 | -0.39839 | -0.3826 | -0.3846 | -0.37616 | -0.44832 | -0.50522 | -0.47688 | -0.36698
21 | 20 | 2020 | Summer | Q, [%] | Expected | - | 0.014424 | 0.014665 | 0.010404 | 0.012428 | 0.012952 | 0.012235 | 0.0095252 | 0.013546 | 0.01891 | 0.022687 | 0.024213 | 0.023343 | 0.023289 | 0.022094 | 0.019493 | 0.019445 | 0.018971 | 0.018219 | 0.018314 | 0.017912 | 0.021349 | 0.024058 | 0.022709 | 0.017475
20 | 21 | 2020 | Summer | S, [MVA] | Expected | - | 0.9943 | 0.89209 | 0.77937 | 0.79459 | 0.79948 | 0.79958 | 1.0359 | 1.4054 | 1.8585 | 2.1631 | 2.1294 | 3.0156 | 3.1708 | 3.0888 | 2.2336 | 1.9695 | 1.8171 | 1.7642 | 1.6743 | 1.9225 | 2.3193 | 2.4442 | 1.7138 | 1.3138
20 | 21 | 2020 | Summer | S, [%] | Expected | - | 4.735% | 4.248% | 3.711% | 3.784% | 3.807% | 3.808% | 4.933% | 6.692% | 8.85% | 10.3% | 10.14% | 14.36% | 15.1% | 14.71% | 10.64% | 9.379% | 8.653% | 8.401% | 7.973% | 9.155% | 11.04% | 11.64% | 8.161% | 6.256%
21 | 20 | 2020 | Summer | S, [MVA] | Expected | - | 0.99562 | 0.89354 | 0.78057 | 0.79597 | 0.8009 | 0.8009 | 1.0368 | 1.4065 | 1.8599 | 2.1648 | 2.131 | 3.018 | 3.1734 | 3.0914 | 2.2352 | 1.9711 | 1.8185 | 1.7656 | 1.6757 | 1.9239 | 2.3211 | 2.4461 | 1.7153 | 1.3152
21 | 20 | 2020 | Summer | S, [%] | Expected | - | 4.741% | 4.255% | 3.717% | 3.79% | 3.814% | 3.814% | 4.937% | 6.697% | 8.857% | 10.31% | 10.15% | 14.37% | 15.11% | 14.72% | 10.64% | 9.386% | 8.66% | 8.407% | 7.979% | 9.161% | 11.05% | 11.65% | 8.168% | 6.263%
20 | 26 | 2020 | Summer | P, [MW] | Expected | - | 1.0072 | 0.5136 | 0.88343 | 0.48964 | 0.61377 | 0.66599 | 0.98825 | 1.8181 | 2.6003 | 3.1761 | 3.2641 | 5.0544 | 5.3788 | 5.1715 | 3.3891 | 2.7502 | 2.4169 | 2.3378 | 2.273 | 2.6822 | 3.4649 | 3.8092 | 2.4217 | 1.4367
20 | 26 | 2020 | Summer | P, [%] | Expected | - | 3.874% | 1.975% | 3.398% | 1.883% | 2.361% | 2.562% | 3.801% | 6.993% | 10% | 12.22% | 12.55% | 19.44% | 20.69% | 19.89% | 13.03% | 10.58% | 9.296% | 8.992% | 8.742% | 10.32% | 13.33% | 14.65% | 9.314% | 5.526%
26 | 20 | 2020 | Summer | P, [MW] | Expected | - | -1.0071 | -0.5135 | -0.88331 | -0.48956 | -0.61368 | -0.6659 | -0.98814 | -1.8177 | -2.5995 | -3.1749 | -3.2629 | -5.0514 | -5.3754 | -5.1683 | -3.3878 | -2.7494 | -2.4162 | -2.3372 | -2.2725 | -2.6814 | -3.4635 | -3.8076 | -2.421 | -1.4364
26 | 20 | 2020 | Summer | P, [%] | Expected | - | 3.873% | 1.975% | 3.397% | 1.883% | 2.36% | 2.561% | 3.801% | 6.991% | 9.998% | 12.21% | 12.55% | 19.43% | 20.67% | 19.88% | 13.03% | 10.57% | 9.293% | 8.989% | 8.74% | 10.31% | 13.32% | 14.64% | 9.312% | 5.525%
20 | 26 | 2020 | Summer | Q, [MVAr] | Expected | - | -0.38917 | -0.49947 | -0.21198 | -0.34671 | -0.39533 | -0.32524 | -0.098138 | -0.34253 | -0.60533 | -0.77163 | -0.82685 | -0.79399 | -0.67752 | -0.76258 | -0.62789 | -0.61119 | -0.60974 | -0.58208 | -0.58817 | -0.54758 | -0.67305 | -0.81241 | -0.79407 | -0.59451
20 | 26 | 2020 | Summer | Q, [%] | Expected | - | 1.497% | 1.921% | 0.8153% | 1.333% | 1.521% | 1.251% | 0.3775% | 1.317% | 2.328% | 2.968% | 3.18% | 3.054% | 2.606% | 2.933% | 2.415% | 2.351% | 2.345% | 2.239% | 2.262% | 2.106% | 2.589% | 3.125% | 3.054% | 2.287%
26 | 20 | 2020 | Summer | Q, [MVAr] | Expected | - | 0.32013 | 0.43039 | 0.1429 | 0.27761 | 0.32625 | 0.25616 | 0.029059 | 0.27371 | 0.53692 | 0.70362 | 0.75889 | 0.72784 | 0.61179 | 0.69667 | 0.56002 | 0.54287 | 0.54121 | 0.51351 | 0.51957 | 0.4792 | 0.60524 | 0.74488 | 0.72555 | 0.52558
26 | 20 | 2020 | Summer | Q, [%] | Expected | - | 0.012313 | 0.016553 | 0.0054963 | 0.010677 | 0.012548 | 0.0098521 | 0.0011177 | 0.010527 | 0.020651 | 0.027062 | 0.029188 | 0.027994 | 0.02353 | 0.026795 | 0.021539 | 0.02088 | 0.020816 | 0.01975 | 0.019983 | 0.018431 | 0.023278 | 0.028649 | 0.027906 | 0.020214
20 | 26 | 2020 | Summer | S, [MVA] | Expected | - | 1.1788 | 0.99191 | 1.0529 | 0.87121 | 0.9887 | 0.98942 | 1.0598 | 1.8807 | 2.6731 | 3.2701 | 3.3684 | 5.1184 | 5.4246 | 5.2311 | 3.4484 | 2.8191 | 2.4938 | 2.4103 | 2.3513 | 2.7403 | 3.5299 | 3.8953 | 2.5496 | 1.5719
20 | 26 | 2020 | Summer | S, [%] | Expected | - | 4.534% | 3.815% | 4.05% | 3.351% | 3.803% | 3.805% | 4.076% | 7.233% | 10.28% | 12.58% | 12.96% | 19.69% | 20.86% | 20.12% | 13.26% | 10.84% | 9.591% | 9.271% | 9.044% | 10.54% | 13.58% | 14.98% | 9.806% | 6.046%
26 | 20 | 2020 | Summer | S, [MVA] | Expected | - | 1.1596 | 0.95818 | 1.0427 | 0.84102 | 0.96295 | 0.96936 | 1.0562 | 1.8726 | 2.6588 | 3.2543 | 3.3518 | 5.1047 | 5.4121 | 5.2172 | 3.4348 | 2.8034 | 2.4768 | 2.3949 | 2.3358 | 2.7277 | 3.5165 | 3.8799 | 2.5287 | 1.5473
26 | 20 | 2020 | Summer | S, [%] | Expected | - | 4.46% | 3.685% | 4.011% | 3.235% | 3.704% | 3.728% | 4.062% | 7.202% | 10.23% | 12.52% | 12.89% | 19.63% | 20.82% | 20.07% | 13.21% | 10.78% | 9.526% | 9.211% | 8.984% | 10.49% | 13.52% | 14.92% | 9.726% | 5.951%
22 | 23 | 2020 | Summer | P, [MW] | Expected | - | 1.9189 | 1.7089 | 1.5995 | 1.5944 | 1.5903 | 1.606 | 1.8958 | 2.327 | 2.9098 | 3.3173 | 3.3698 | 4.282 | 4.4482 | 4.2833 | 3.3304 | 3.0487 | 2.8649 | 2.7938 | 2.7123 | 2.9927 | 3.536 | 3.7127 | 2.8782 | 2.2757
22 | 23 | 2020 | Summer | P, [%] | Expected | - | 8.343% | 7.43% | 6.954% | 6.932% | 6.914% | 6.983% | 8.243% | 10.12% | 12.65% | 14.42% | 14.65% | 18.62% | 19.34% | 18.62% | 14.48% | 13.26% | 12.46% | 12.15% | 11.79% | 13.01% | 15.37% | 16.14% | 12.51% | 9.894%
23 | 22 | 2020 | Summer | P, [MW] | Expected | - | -1.9186 | -1.7087 | -1.5993 | -1.5942 | -1.5901 | -1.6058 | -1.8956 | -2.3266 | -2.9093 | -3.3166 | -3.3691 | -4.2808 | -4.4469 | -4.2821 | -3.3297 | -3.0481 | -2.8644 | -2.7933 | -2.7118 | -2.9921 | -3.5352 | -3.7118 | -2.8777 | -2.2754
23 | 22 | 2020 | Summer | P, [%] | Expected | - | 8.342% | 7.429% | 6.954% | 6.931% | 6.914% | 6.982% | 8.242% | 10.12% | 12.65% | 14.42% | 14.65% | 18.61% | 19.33% | 18.62% | 14.48% | 13.25% | 12.45% | 12.14% | 11.79% | 13.01% | 15.37% | 16.14% | 12.51% | 9.893%
22 | 23 | 2020 | Summer | Q, [MVAr] | Expected | - | -0.50142 | -0.51191 | -0.42099 | -0.46823 | -0.46515 | -0.44548 | -0.45164 | -0.48424 | -0.52865 | -0.52636 | -0.56662 | -0.54408 | -0.54077 | -0.52137 | -0.54466 | -0.53831 | -0.53845 | -0.53656 | -0.54574 | -0.5571 | -0.58035 | -0.57126 | -0.57396 | -0.51696
22 | 23 | 2020 | Summer | Q, [%] | Expected | - | 2.18% | 2.226% | 1.83% | 2.036% | 2.022% | 1.937% | 1.964% | 2.105% | 2.298% | 2.289% | 2.464% | 2.366% | 2.351% | 2.267% | 2.368% | 2.34% | 2.341% | 2.333% | 2.373% | 2.422% | 2.523% | 2.484% | 2.495% | 2.248%
23 | 22 | 2020 | Summer | Q, [MVAr] | Expected | - | 0.42458 | 0.43504 | 0.34406 | 0.39132 | 0.38824 | 0.36857 | 0.37477 | 0.40751 | 0.45217 | 0.45008 | 0.49037 | 0.46839 | 0.4652 | 0.44569 | 0.46838 | 0.4619 | 0.46195 | 0.46002 | 0.46917 | 0.48065 | 0.50419 | 0.4952 | 0.49748 | 0.44023
23 | 22 | 2020 | Summer | Q, [%] | Expected | - | 0.01846 | 0.018915 | 0.014959 | 0.017014 | 0.01688 | 0.016025 | 0.016295 | 0.017718 | 0.019659 | 0.019569 | 0.02132 | 0.020365 | 0.020226 | 0.019378 | 0.020364 | 0.020082 | 0.020085 | 0.020001 | 0.020399 | 0.020898 | 0.021921 | 0.02153 | 0.021629 | 0.019141
22 | 23 | 2020 | Summer | S, [MVA] | Expected | - | 1.9841 | 1.7871 | 1.6555 | 1.6646 | 1.6602 | 1.6696 | 1.9493 | 2.377 | 2.9585 | 3.3608 | 3.4184 | 4.3204 | 4.4852 | 4.3199 | 3.3762 | 3.0977 | 2.9166 | 2.846 | 2.7674 | 3.0452 | 3.5852 | 3.7582 | 2.9355 | 2.334
22 | 23 | 2020 | Summer | S, [%] | Expected | - | 8.627% | 7.77% | 7.198% | 7.238% | 7.218% | 7.259% | 8.475% | 10.33% | 12.86% | 14.61% | 14.86% | 18.78% | 19.5% | 18.78% | 14.68% | 13.47% | 12.68% | 12.37% | 12.03% | 13.24% | 15.59% | 16.34% | 12.76% | 10.15%
23 | 22 | 2020 | Summer | S, [MVA] | Expected | - | 1.9659 | 1.7665 | 1.6374 | 1.6445 | 1.6402 | 1.6507 | 1.9328 | 2.3621 | 2.945 | 3.3486 | 3.4056 | 4.3095 | 4.4745 | 4.3091 | 3.3636 | 3.0843 | 2.9025 | 2.8317 | 2.7527 | 3.0313 | 3.5724 | 3.7461 | 2.9209 | 2.3178
23 | 22 | 2020 | Summer | S, [%] | Expected | - | 8.547% | 7.68% | 7.119% | 7.15% | 7.131% | 7.177% | 8.404% | 10.27% | 12.8% | 14.56% | 14.81% | 18.74% | 19.45% | 18.74% | 14.62% | 13.41% | 12.62% | 12.31% | 11.97% | 13.18% | 15.53% | 16.29% | 12.7% | 10.08%
22 | 21 | 2020 | Summer | P, [MW] | Expected | - | 1.6121 | 1.4316 | 1.3298 | 1.3254 | 1.3226 | 1.3354 | 1.6189 | 2.0277 | 2.5648 | 2.9362 | 2.9591 | 3.868 | 4.0316 | 3.8933 | 2.9717 | 2.6936 | 2.5195 | 2.4557 | 2.3711 | 2.6437 | 3.1381 | 3.2948 | 2.4891 | 1.9563
22 | 21 | 2020 | Summer | P, [%] | Expected | - | 7.009% | 6.224% | 5.782% | 5.763% | 5.751% | 5.806% | 7.039% | 8.816% | 11.15% | 12.77% | 12.87% | 16.82% | 17.53% | 16.93% | 12.92% | 11.71% | 10.95% | 10.68% | 10.31% | 11.49% | 13.64% | 14.33% | 10.82% | 8.506%
21 | 22 | 2020 | Summer | P, [MW] | Expected | - | -1.6119 | -1.4315 | -1.3297 | -1.3253 | -1.3225 | -1.3353 | -1.6187 | -2.0275 | -2.5644 | -2.9357 | -2.9585 | -3.867 | -4.0305 | -3.8923 | -2.9711 | -2.6931 | -2.5191 | -2.4553 | -2.3708 | -2.6433 | -3.1374 | -3.2941 | -2.4887 | -1.9561
21 | 22 | 2020 | Summer | P, [%] | Expected | - | 7.008% | 6.224% | 5.781% | 5.762% | 5.75% | 5.806% | 7.038% | 8.815% | 11.15% | 12.76% | 12.86% | 16.81% | 17.52% | 16.92% | 12.92% | 11.71% | 10.95% | 10.68% | 10.31% | 11.49% | 13.64% | 14.32% | 10.82% | 8.505%
22 | 21 | 2020 | Summer | Q, [MVAr] | Expected | - | 0.28708 | 0.21807 | 0.2909 | 0.24698 | 0.23302 | 0.25443 | 0.32568 | 0.28914 | 0.27519 | 0.27353 | 0.30582 | 0.3315 | 0.33836 | 0.30583 | 0.29284 | 0.28586 | 0.27498 | 0.2749 | 0.27968 | 0.30521 | 0.33903 | 0.32496 | 0.29079 | 0.24985
22 | 21 | 2020 | Summer | Q, [%] | Expected | - | 1.248% | 0.9481% | 1.265% | 1.074% | 1.013% | 1.106% | 1.416% | 1.257% | 1.196% | 1.189% | 1.33% | 1.441% | 1.471% | 1.33% | 1.273% | 1.243% | 1.196% | 1.195% | 1.216% | 1.327% | 1.474% | 1.413% | 1.264% | 1.086%
21 | 22 | 2020 | Summer | Q, [MVAr] | Expected | - | -0.36401 | -0.29502 | -0.36789 | -0.32396 | -0.31 | -0.33141 | -0.40262 | -0.36598 | -0.35184 | -0.35001 | -0.38229 | -0.40747 | -0.41423 | -0.38177 | -0.36931 | -0.36245 | -0.35164 | -0.35158 | -0.3564 | -0.38183 | -0.41542 | -0.40128 | -0.36746 | -0.32669
21 | 22 | 2020 | Summer | Q, [%] | Expected | - | 0.015827 | 0.012827 | 0.015995 | 0.014085 | 0.013478 | 0.014409 | 0.017505 | 0.015912 | 0.015297 | 0.015218 | 0.016621 | 0.017716 | 0.01801 | 0.016599 | 0.016057 | 0.015759 | 0.015289 | 0.015286 | 0.015496 | 0.016601 | 0.018062 | 0.017447 | 0.015976 | 0.014204
22 | 21 | 2020 | Summer | S, [MVA] | Expected | - | 1.6387 | 1.4528 | 1.3639 | 1.3526 | 1.3483 | 1.3648 | 1.6526 | 2.0504 | 2.5807 | 2.9503 | 2.9756 | 3.8836 | 4.047 | 3.907 | 2.9865 | 2.7093 | 2.5351 | 2.4721 | 2.3886 | 2.6624 | 3.1572 | 3.3114 | 2.5067 | 1.9733
22 | 21 | 2020 | Summer | S, [%] | Expected | - | 7.125% | 6.317% | 5.93% | 5.881% | 5.862% | 5.934% | 7.185% | 8.915% | 11.22% | 12.83% | 12.94% | 16.89% | 17.6% | 16.99% | 12.98% | 11.78% | 11.02% | 10.75% | 10.39% | 11.58% | 13.73% | 14.4% | 10.9% | 8.58%
21 | 22 | 2020 | Summer | S, [MVA] | Expected | - | 1.6537 | 1.466 | 1.3821 | 1.3684 | 1.3633 | 1.381 | 1.6695 | 2.0628 | 2.5901 | 2.9584 | 2.9842 | 3.8905 | 4.0536 | 3.9135 | 2.9947 | 2.7183 | 2.5445 | 2.4818 | 2.3988 | 2.6722 | 3.1662 | 3.3195 | 2.5166 | 1.9845
21 | 22 | 2020 | Summer | S, [%] | Expected | - | 7.19% | 6.374% | 6.009% | 5.95% | 5.928% | 6.005% | 7.259% | 8.969% | 11.26% | 12.86% | 12.97% | 16.92% | 17.62% | 17.02% | 13.02% | 11.82% | 11.06% | 10.79% | 10.43% | 11.62% | 13.77% | 14.43% | 10.94% | 8.628%
23 | 24 | 2020 | Summer | P, [MW] | Expected | - | 0.5336 | 0.48245 | 0.46915 | 0.46801 | 0.46564 | 0.47072 | 0.48217 | 0.52042 | 0.59923 | 0.66125 | 0.71271 | 0.71826 | 0.72275 | 0.6767 | 0.62303 | 0.61672 | 0.60011 | 0.58743 | 0.59287 | 0.60648 | 0.69109 | 0.72531 | 0.67557 | 0.555
23 | 24 | 2020 | Summer | P, [%] | Expected | - | 2.541% | 2.297% | 2.234% | 2.229% | 2.217% | 2.242% | 2.296% | 2.478% | 2.853% | 3.149% | 3.394% | 3.42% | 3.442% | 3.222% | 2.967% | 2.937% | 2.858% | 2.797% | 2.823% | 2.888% | 3.291% | 3.454% | 3.217% | 2.643%
24 | 23 | 2020 | Summer | P, [MW] | Expected | - | -0.53353 | -0.4824 | -0.4691 | -0.46796 | -0.46559 | -0.47067 | -0.48212 | -0.52036 | -0.59916 | -0.66116 | -0.71261 | -0.71815 | -0.72264 | -0.6766 | -0.62294 | -0.61664 | -0.60003 | -0.58735 | -0.5928 | -0.6064 | -0.69099 | -0.7252 | -0.67547 | -0.55494
24 | 23 | 2020 | Summer | P, [%] | Expected | - | 2.541% | 2.297% | 2.234% | 2.228% | 2.217% | 2.241% | 2.296% | 2.478% | 2.853% | 3.148% | 3.393% | 3.42% | 3.441% | 3.222% | 2.966% | 2.936% | 2.857% | 2.797% | 2.823% | 2.888% | 3.29% | 3.453% | 3.217% | 2.643%
23 | 24 | 2020 | Summer | Q, [MVAr] | Expected | - | -0.17619 | -0.17049 | -0.16716 | -0.17002 | -0.16051 | -0.15845 | -0.20119 | -0.17469 | -0.14494 | -0.10353 | -0.11807 | -0.11662 | -0.11609 | -0.11145 | -0.15173 | -0.14709 | -0.15058 | -0.15725 | -0.16284 | -0.17811 | -0.16189 | -0.12552 | -0.1364 | -0.14878
23 | 24 | 2020 | Summer | Q, [%] | Expected | - | 0.839% | 0.8119% | 0.796% | 0.8096% | 0.7643% | 0.7545% | 0.958% | 0.8318% | 0.6902% | 0.493% | 0.5623% | 0.5553% | 0.5528% | 0.5307% | 0.7225% | 0.7004% | 0.717% | 0.7488% | 0.7754% | 0.8481% | 0.7709% | 0.5977% | 0.6495% | 0.7085%
24 | 23 | 2020 | Summer | Q, [MVAr] | Expected | - | 0.17224 | 0.16653 | 0.16319 | 0.16605 | 0.15654 | 0.15448 | 0.19723 | 0.17073 | 0.14101 | 0.099617 | 0.11418 | 0.11272 | 0.1122 | 0.10754 | 0.14781 | 0.14316 | 0.14665 | 0.15331 | 0.15891 | 0.17418 | 0.15799 | 0.12163 | 0.13249 | 0.14483
24 | 23 | 2020 | Summer | Q, [%] | Expected | - | 0.0082017 | 0.0079299 | 0.0077708 | 0.007907 | 0.0074544 | 0.0073562 | 0.0093917 | 0.00813 | 0.0067146 | 0.0047437 | 0.0054371 | 0.0053676 | 0.0053428 | 0.005121 | 0.0070384 | 0.0068174 | 0.0069831 | 0.0073005 | 0.007567 | 0.0082943 | 0.0075232 | 0.0057918 | 0.006309 | 0.0068967
23 | 24 | 2020 | Summer | S, [MVA] | Expected | - | 0.56217 | 0.51197 | 0.49831 | 0.49834 | 0.49294 | 0.49708 | 0.52257 | 0.54951 | 0.61675 | 0.67027 | 0.72291 | 0.72787 | 0.73225 | 0.68617 | 0.64137 | 0.63409 | 0.61878 | 0.60813 | 0.61493 | 0.63225 | 0.7099 | 0.7361 | 0.68921 | 0.57493
23 | 24 | 2020 | Summer | S, [%] | Expected | - | 2.677% | 2.438% | 2.373% | 2.373% | 2.347% | 2.367% | 2.488% | 2.617% | 2.937% | 3.192% | 3.442% | 3.466% | 3.487% | 3.267% | 3.054% | 3.019% | 2.947% | 2.896% | 2.928% | 3.011% | 3.38% | 3.505% | 3.282% | 2.738%
24 | 23 | 2020 | Summer | S, [MVA] | Expected | - | 0.56088 | 0.51061 | 0.49695 | 0.49695 | 0.49162 | 0.49578 | 0.521 | 0.5482 | 0.61576 | 0.66958 | 0.72218 | 0.72715 | 0.73154 | 0.68545 | 0.64037 | 0.63311 | 0.61776 | 0.60705 | 0.61383 | 0.63107 | 0.70892 | 0.73533 | 0.68835 | 0.57387
24 | 23 | 2020 | Summer | S, [%] | Expected | - | 2.671% | 2.431% | 2.366% | 2.366% | 2.341% | 2.361% | 2.481% | 2.61% | 2.932% | 3.188% | 3.439% | 3.463% | 3.484% | 3.264% | 3.049% | 3.015% | 2.942% | 2.891% | 2.923% | 3.005% | 3.376% | 3.502% | 3.278% | 2.733%
10 | 11 | 2020 | Summer | P, [MW] | Expected | - | -0.88528 | -0.88509 | -0.86846 | -0.87454 | -0.87245 | -0.87054 | -0.87971 | -0.89146 | -0.891 | -0.89363 | -0.89612 | -0.90979 | -0.92559 | -0.91973 | -0.91313 | -0.9008 | -0.89619 | -0.89486 | -0.89659 | -0.89074 | -0.88532 | -0.88303 | -0.88534 | -0.8963
10 | 11 | 2020 | Summer | P, [%] | Expected | - | 11.07% | 11.06% | 10.86% | 10.93% | 10.91% | 10.88% | 11% | 11.14% | 11.14% | 11.17% | 11.2% | 11.37% | 11.57% | 11.5% | 11.41% | 11.26% | 11.2% | 11.19% | 11.21% | 11.13% | 11.07% | 11.04% | 11.07% | 11.2%
11 | 10 | 2020 | Summer | P, [MW] | Expected | - | 0.8859 | 0.88571 | 0.86907 | 0.87516 | 0.87306 | 0.87114 | 0.88033 | 0.89209 | 0.89163 | 0.89426 | 0.89676 | 0.91045 | 0.92627 | 0.9204 | 0.91379 | 0.90145 | 0.89683 | 0.8955 | 0.89723 | 0.89138 | 0.88594 | 0.88365 | 0.88597 | 0.89694
11 | 10 | 2020 | Summer | P, [%] | Expected | - | 11.07% | 11.07% | 10.86% | 10.94% | 10.91% | 10.89% | 11% | 11.15% | 11.15% | 11.18% | 11.21% | 11.38% | 11.58% | 11.5% | 11.42% | 11.27% | 11.21% | 11.19% | 11.22% | 11.14% | 11.07% | 11.05% | 11.07% | 11.21%
10 | 11 | 2020 | Summer | Q, [MVAr] | Expected | - | 0.10054 | 0.10122 | 0.10821 | 0.10553 | 0.10961 | 0.10847 | 0.10512 | 0.099062 | 0.098391 | 0.093657 | 0.094799 | 0.088452 | 0.093874 | 0.06967 | 0.068357 | 0.083255 | 0.094417 | 0.098866 | 0.099306 | 0.10384 | 0.096973 | 0.093275 | 0.10096 | 0.093621
10 | 11 | 2020 | Summer | Q, [%] | Expected | - | 1.257% | 1.265% | 1.353% | 1.319% | 1.37% | 1.356% | 1.314% | 1.238% | 1.23% | 1.171% | 1.185% | 1.106% | 1.173% | 0.8709% | 0.8545% | 1.041% | 1.18% | 1.236% | 1.241% | 1.298% | 1.212% | 1.166% | 1.262% | 1.17%
11 | 10 | 2020 | Summer | Q, [MVAr] | Expected | - | -0.093585 | -0.094271 | -0.1015 | -0.098735 | -0.10284 | -0.10173 | -0.098247 | -0.092013 | -0.09135 | -0.08658 | -0.087682 | -0.081123 | -0.08628 | -0.062206 | -0.061004 | -0.076084 | -0.087302 | -0.091765 | -0.092177 | -0.096796 | -0.09002 | -0.086363 | -0.094002 | -0.086509
11 | 10 | 2020 | Summer | Q, [%] | Expected | - | 0.011698 | 0.011784 | 0.012687 | 0.012342 | 0.012855 | 0.012716 | 0.012281 | 0.011502 | 0.011419 | 0.010823 | 0.01096 | 0.01014 | 0.010785 | 0.0077757 | 0.0076255 | 0.0095105 | 0.010913 | 0.011471 | 0.011522 | 0.0121 | 0.011253 | 0.010795 | 0.01175 | 0.010814
10 | 11 | 2020 | Summer | S, [MVA] | Expected | - | 0.89102 | 0.89101 | 0.8753 | 0.88108 | 0.87949 | 0.87742 | 0.88607 | 0.89701 | 0.89645 | 0.89861 | 0.9012 | 0.91416 | 0.93036 | 0.92253 | 0.91592 | 0.90467 | 0.90116 | 0.90031 | 0.9021 | 0.89683 | 0.89069 | 0.88798 | 0.8911 | 0.9012
10 | 11 | 2020 | Summer | S, [%] | Expected | - | 11.14% | 11.14% | 10.94% | 11.01% | 10.99% | 10.97% | 11.08% | 11.21% | 11.21% | 11.23% | 11.27% | 11.43% | 11.63% | 11.53% | 11.45% | 11.31% | 11.26% | 11.25% | 11.28% | 11.21% | 11.13% | 11.1% | 11.14% | 11.27%
11 | 10 | 2020 | Summer | S, [MVA] | Expected | - | 0.89089 | 0.89087 | 0.87509 | 0.88091 | 0.87927 | 0.87722 | 0.88589 | 0.89689 | 0.89634 | 0.89854 | 0.90112 | 0.91414 | 0.93031 | 0.92267 | 0.91607 | 0.90468 | 0.90108 | 0.90019 | 0.90198 | 0.89667 | 0.89059 | 0.8879 | 0.89096 | 0.90113
11 | 10 | 2020 | Summer | S, [%] | Expected | - | 11.14% | 11.14% | 10.94% | 11.01% | 10.99% | 10.97% | 11.07% | 11.21% | 11.2% | 11.23% | 11.26% | 11.43% | 11.63% | 11.53% | 11.45% | 11.31% | 11.26% | 11.25% | 11.27% | 11.21% | 11.13% | 11.1% | 11.14% | 11.26%
13 | 14 | 2020 | Summer | P, [MW] | Expected | - | 4.7388 | 4.4465 | 3.8586 | 4.0519 | 3.9806 | 3.9551 | 4.6717 | 5.5166 | 5.9451 | 5.7674 | 5.8405 | 4.6636 | 4.3197 | 4.4601 | 5.7893 | 5.8922 | 5.9342 | 5.9121 | 5.9316 | 5.9672 | 5.608 | 5.5467 | 6.0723 | 5.4962
13 | 14 | 2020 | Summer | P, [%] | Expected | - | 11.85% | 11.12% | 9.646% | 10.13% | 9.952% | 9.888% | 11.68% | 13.79% | 14.86% | 14.42% | 14.6% | 11.66% | 10.8% | 11.15% | 14.47% | 14.73% | 14.84% | 14.78% | 14.83% | 14.92% | 14.02% | 13.87% | 15.18% | 13.74%
14 | 13 | 2020 | Summer | P, [MW] | Expected | - | -4.7367 | -4.4447 | -3.8571 | -4.0503 | -3.9791 | -3.9536 | -4.6696 | -5.5136 | -5.9417 | -5.7642 | -5.8372 | -4.6614 | -4.3177 | -4.4581 | -5.7861 | -5.8889 | -5.9309 | -5.9087 | -5.9282 | -5.9638 | -5.605 | -5.5437 | -6.0688 | -5.4933
14 | 13 | 2020 | Summer | P, [%] | Expected | - | 11.84% | 11.11% | 9.643% | 10.13% | 9.948% | 9.884% | 11.67% | 13.78% | 14.85% | 14.41% | 14.59% | 11.65% | 10.79% | 11.15% | 14.47% | 14.72% | 14.83% | 14.77% | 14.82% | 14.91% | 14.01% | 13.86% | 15.17% | 13.73%
13 | 14 | 2020 | Summer | Q, [MVAr] | Expected | - | -0.27487 | -0.19997 | -0.21651 | -0.18201 | -0.17223 | -0.20854 | -0.38152 | -0.28958 | -0.21306 | -0.11579 | -0.11879 | -0.086901 | -0.1487 | -0.12066 | -0.21897 | -0.18831 | -0.23136 | -0.26909 | -0.28268 | -0.27225 | -0.18272 | -0.13729 | -0.16304 | -0.259
13 | 14 | 2020 | Summer | Q, [%] | Expected | - | 0.6872% | 0.4999% | 0.5413% | 0.455% | 0.4306% | 0.5213% | 0.9538% | 0.724% | 0.5326% | 0.2895% | 0.297% | 0.2173% | 0.3717% | 0.3016% | 0.5474% | 0.4708% | 0.5784% | 0.6727% | 0.7067% | 0.6806% | 0.4568% | 0.3432% | 0.4076% | 0.6475%
14 | 13 | 2020 | Summer | Q, [MVAr] | Expected | - | 0.337 | 0.2546 | 0.25784 | 0.22741 | 0.21608 | 0.25189 | 0.44228 | 0.37432 | 0.31081 | 0.20766 | 0.2132 | 0.15117 | 0.20603 | 0.17911 | 0.31167 | 0.2843 | 0.32876 | 0.36589 | 0.38 | 0.37064 | 0.27002 | 0.22345 | 0.2647 | 0.34247
14 | 13 | 2020 | Summer | Q, [%] | Expected | - | 0.008425 | 0.006365 | 0.0064461 | 0.0056852 | 0.0054021 | 0.0062972 | 0.011057 | 0.009358 | 0.0077703 | 0.0051916 | 0.0053299 | 0.0037794 | 0.0051506 | 0.0044777 | 0.0077918 | 0.0071076 | 0.0082189 | 0.0091472 | 0.0095001 | 0.009266 | 0.0067504 | 0.0055863 | 0.0066174 | 0.0085618
13 | 14 | 2020 | Summer | S, [MVA] | Expected | - | 4.7482 | 4.4543 | 3.867 | 4.0597 | 3.9884 | 3.964 | 4.6881 | 5.5258 | 5.9496 | 5.7697 | 5.8428 | 4.6655 | 4.3226 | 4.4627 | 5.794 | 5.8964 | 5.9393 | 5.9188 | 5.9389 | 5.9738 | 5.6115 | 5.5487 | 6.0747 | 5.5026
13 | 14 | 2020 | Summer | S, [%] | Expected | - | 11.87% | 11.14% | 9.668% | 10.15% | 9.971% | 9.91% | 11.72% | 13.81% | 14.87% | 14.42% | 14.61% | 11.66% | 10.81% | 11.16% | 14.49% | 14.74% | 14.85% | 14.8% | 14.85% | 14.93% | 14.03% | 13.87% | 15.19% | 13.76%
14 | 13 | 2020 | Summer | S, [MVA] | Expected | - | 4.7501 | 4.4552 | 3.8682 | 4.0605 | 3.9891 | 3.965 | 4.6913 | 5.5278 | 5.9505 | 5.7691 | 5.8423 | 4.6654 | 4.3233 | 4.463 | 5.7951 | 5.8969 | 5.9404 | 5.9206 | 5.9409 | 5.9757 | 5.6121 | 5.5487 | 6.0748 | 5.5042
14 | 13 | 2020 | Summer | S, [%] | Expected | - | 11.88% | 11.14% | 9.671% | 10.15% | 9.973% | 9.913% | 11.73% | 13.82% | 14.88% | 14.42% | 14.61% | 11.66% | 10.81% | 11.16% | 14.49% | 14.74% | 14.85% | 14.8% | 14.85% | 14.94% | 14.03% | 13.87% | 15.19% | 13.76%
14 | 15 | 2020 | Summer | P, [MW] | Expected | - | 2.6465 | 2.2608 | 2.171 | 2.0092 | 1.9992 | 2.011 | 2.5349 | 3.1654 | 3.6397 | 3.7299 | 3.7923 | 4.0779 | 4.0728 | 4.0255 | 3.9123 | 3.7034 | 3.675 | 3.6589 | 3.7766 | 3.972 | 4.1337 | 4.2226 | 3.8618 | 3.283
14 | 15 | 2020 | Summer | P, [%] | Expected | - | 16.54% | 14.13% | 13.57% | 12.56% | 12.5% | 12.57% | 15.84% | 19.78% | 22.75% | 23.31% | 23.7% | 25.49% | 25.45% | 25.16% | 24.45% | 23.15% | 22.97% | 22.87% | 23.6% | 24.82% | 25.84% | 26.39% | 24.14% | 20.52%
15 | 14 | 2020 | Summer | P, [MW] | Expected | - | -2.6437 | -2.2587 | -2.1691 | -2.0076 | -1.9976 | -2.0094 | -2.5323 | -3.1614 | -3.6344 | -3.7243 | -3.7866 | -4.0713 | -4.0662 | -4.019 | -3.9062 | -3.6979 | -3.6696 | -3.6536 | -3.7709 | -3.9657 | -4.1269 | -4.2155 | -3.8559 | -3.2787
15 | 14 | 2020 | Summer | P, [%] | Expected | - | 16.52% | 14.12% | 13.56% | 12.55% | 12.49% | 12.56% | 15.83% | 19.76% | 22.72% | 23.28% | 23.67% | 25.45% | 25.41% | 25.12% | 24.41% | 23.11% | 22.94% | 22.83% | 23.57% | 24.79% | 25.79% | 26.35% | 24.1% | 20.49%
14 | 15 | 2020 | Summer | Q, [MVAr] | Expected | - | -0.19089 | -0.19039 | -0.15058 | -0.16909 | -0.15864 | -0.15961 | -0.17442 | -0.258 | -0.32249 | -0.35351 | -0.35183 | -0.37145 | -0.37045 | -0.35574 | -0.34932 | -0.34565 | -0.33469 | -0.31754 | -0.31669 | -0.34592 | -0.38173 | -0.39095 | -0.3667 | -0.27018
14 | 15 | 2020 | Summer | Q, [%] | Expected | - | 1.193% | 1.19% | 0.9411% | 1.057% | 0.9915% | 0.9976% | 1.09% | 1.612% | 2.016% | 2.209% | 2.199% | 2.322% | 2.315% | 2.223% | 2.183% | 2.16% | 2.092% | 1.985% | 1.979% | 2.162% | 2.386% | 2.443% | 2.292% | 1.689%
15 | 14 | 2020 | Summer | Q, [MVAr] | Expected | - | 0.22178 | 0.213 | 0.17134 | 0.18706 | 0.17637 | 0.17752 | 0.20283 | 0.30243 | 0.38139 | 0.41532 | 0.41545 | 0.44509 | 0.44391 | 0.42785 | 0.41706 | 0.40659 | 0.39455 | 0.37696 | 0.37989 | 0.41592 | 0.45743 | 0.46986 | 0.43264 | 0.31772
15 | 14 | 2020 | Summer | Q, [%] | Expected | - | 0.013861 | 0.013313 | 0.010709 | 0.011691 | 0.011023 | 0.011095 | 0.012677 | 0.018902 | 0.023837 | 0.025957 | 0.025965 | 0.027818 | 0.027744 | 0.02674 | 0.026066 | 0.025412 | 0.024659 | 0.02356 | 0.023743 | 0.025995 | 0.028589 | 0.029366 | 0.02704 | 0.019858
14 | 15 | 2020 | Summer | S, [MVA] | Expected | - | 2.6536 | 2.2698 | 2.1767 | 2.0174 | 2.0064 | 2.018 | 2.5411 | 3.176 | 3.654 | 3.7466 | 3.8086 | 4.0948 | 4.0896 | 4.0411 | 3.9279 | 3.7196 | 3.6903 | 3.6728 | 3.7899 | 3.987 | 4.1514 | 4.2407 | 3.8792 | 3.2941
14 | 15 | 2020 | Summer | S, [%] | Expected | - | 16.59% | 14.19% | 13.6% | 12.61% | 12.54% | 12.61% | 15.88% | 19.85% | 22.84% | 23.42% | 23.8% | 25.59% | 25.56% | 25.26% | 24.55% | 23.25% | 23.06% | 22.95% | 23.69% | 24.92% | 25.95% | 26.5% | 24.24% | 20.59%
15 | 14 | 2020 | Summer | S, [MVA] | Expected | - | 2.6533 | 2.2697 | 2.1763 | 2.0173 | 2.0062 | 2.0178 | 2.5406 | 3.176 | 3.6544 | 3.7474 | 3.8093 | 4.0956 | 4.0903 | 4.0417 | 3.9284 | 3.7203 | 3.6909 | 3.6731 | 3.7901 | 3.9875 | 4.1522 | 4.2416 | 3.8801 | 3.2941
15 | 14 | 2020 | Summer | S, [%] | Expected | - | 16.58% | 14.19% | 13.6% | 12.61% | 12.54% | 12.61% | 15.88% | 19.85% | 22.84% | 23.42% | 23.81% | 25.6% | 25.56% | 25.26% | 24.55% | 23.25% | 23.07% | 22.96% | 23.69% | 24.92% | 25.95% | 26.51% | 24.25% | 20.59%
18 | 19 | 2020 | Summer | P, [MW] | Expected | - | 2.3113 | 2.5424 | 1.7759 | 2.276 | 2.1223 | 2.0839 | 2.5112 | 2.5444 | 2.812 | 2.8842 | 2.6859 | 2.7716 | 2.9283 | 2.8305 | 2.8417 | 2.9003 | 2.8738 | 2.8517 | 2.6986 | 2.8803 | 2.937 | 2.7807 | 2.4616 | 2.5931
18 | 19 | 2020 | Summer | P, [%] | Expected | - | 11.56% | 12.71% | 8.879% | 11.38% | 10.61% | 10.42% | 12.56% | 12.72% | 14.06% | 14.42% | 13.43% | 13.86% | 14.64% | 14.15% | 14.21% | 14.5% | 14.37% | 14.26% | 13.49% | 14.4% | 14.68% | 13.9% | 12.31% | 12.97%
19 | 18 | 2020 | Summer | P, [MW] | Expected | - | -2.3101 | -2.541 | -1.7751 | -2.2749 | -2.1213 | -2.0829 | -2.5099 | -2.543 | -2.8103 | -2.8824 | -2.6843 | -2.77 | -2.9265 | -2.8288 | -2.84 | -2.8985 | -2.872 | -2.8499 | -2.697 | -2.8785 | -2.9351 | -2.779 | -2.4602 | -2.5916
19 | 18 | 2020 | Summer | P, [%] | Expected | - | 11.55% | 12.71% | 8.876% | 11.37% | 10.61% | 10.41% | 12.55% | 12.71% | 14.05% | 14.41% | 13.42% | 13.85% | 14.63% | 14.14% | 14.2% | 14.49% | 14.36% | 14.25% | 13.48% | 14.39% | 14.68% | 13.9% | 12.3% | 12.96%
18 | 19 | 2020 | Summer | Q, [MVAr] | Expected | - | 0.66052 | 0.73253 | 0.54241 | 0.65258 | 0.63448 | 0.58865 | 0.63031 | 0.70476 | 0.79698 | 0.81592 | 0.77775 | 0.73918 | 0.6792 | 0.73976 | 0.78257 | 0.8084 | 0.79904 | 0.78594 | 0.75465 | 0.77822 | 0.77807 | 0.77021 | 0.75304 | 0.77309
18 | 19 | 2020 | Summer | Q, [%] | Expected | - | 3.303% | 3.663% | 2.712% | 3.263% | 3.172% | 2.943% | 3.152% | 3.524% | 3.985% | 4.08% | 3.889% | 3.696% | 3.396% | 3.699% | 3.913% | 4.042% | 3.995% | 3.93% | 3.773% | 3.891% | 3.89% | 3.851% | 3.765% | 3.865%
19 | 18 | 2020 | Summer | Q, [MVAr] | Expected | - | -0.62746 | -0.69371 | -0.5216 | -0.62137 | -0.60655 | -0.56165 | -0.59313 | -0.66625 | -0.74995 | -0.76645 | -0.73464 | -0.6939 | -0.62947 | -0.69265 | -0.73476 | -0.75836 | -0.74957 | -0.73751 | -0.71132 | -0.72919 | -0.72722 | -0.7243 | -0.71436 | -0.7314
19 | 18 | 2020 | Summer | Q, [%] | Expected | - | 0.031373 | 0.034685 | 0.02608 | 0.031068 | 0.030328 | 0.028082 | 0.029656 | 0.033313 | 0.037497 | 0.038322 | 0.036732 | 0.034695 | 0.031474 | 0.034633 | 0.036738 | 0.037918 | 0.037479 | 0.036876 | 0.035566 | 0.036459 | 0.036361 | 0.036215 | 0.035718 | 0.03657
18 | 19 | 2020 | Summer | S, [MVA] | Expected | - | 2.4066 | 2.6487 | 1.8619 | 2.3709 | 2.2202 | 2.1709 | 2.591 | 2.6427 | 2.9238 | 2.9981 | 2.7972 | 2.8686 | 3.0063 | 2.9258 | 2.9482 | 3.0112 | 2.983 | 2.9586 | 2.8031 | 2.984 | 3.0384 | 2.8854 | 2.5787 | 2.7071
18 | 19 | 2020 | Summer | S, [%] | Expected | - | 12.03% | 13.24% | 9.309% | 11.85% | 11.1% | 10.85% | 12.96% | 13.21% | 14.62% | 14.99% | 13.99% | 14.34% | 15.03% | 14.63% | 14.74% | 15.06% | 14.92% | 14.79% | 14.02% | 14.92% | 15.19% | 14.43% | 12.89% | 13.54%
19 | 18 | 2020 | Summer | S, [MVA] | Expected | - | 2.3969 | 2.637 | 1.8557 | 2.3615 | 2.2117 | 2.1631 | 2.581 | 2.6314 | 2.9097 | 2.9833 | 2.7841 | 2.8557 | 2.9937 | 2.9126 | 2.9342 | 2.9964 | 2.9684 | 2.9443 | 2.7902 | 2.9699 | 3.024 | 2.8719 | 2.5666 | 2.6942
19 | 18 | 2020 | Summer | S, [%] | Expected | - | 11.98% | 13.19% | 9.278% | 11.81% | 11.06% | 10.82% | 12.91% | 13.16% | 14.55% | 14.92% | 13.92% | 14.28% | 14.97% | 14.56% | 14.67% | 14.98% | 14.84% | 14.72% | 13.95% | 14.85% | 15.12% | 14.36% | 12.83% | 13.47%
20 | 19 | 2020 | Summer | P, [MW] | Expected | - | 0.81616 | 1.08 | 0.54595 | 0.93229 | 0.80701 | 0.76797 | 0.99121 | 0.87619 | 0.95803 | 0.95956 | 0.77824 | 0.78797 | 0.78504 | 0.83144 | 0.9181 | 1.0194 | 1.047 | 1.0317 | 0.9117 | 1.013 | 0.99295 | 0.86978 | 0.77608 | 1.0171
20 | 19 | 2020 | Summer | P, [%] | Expected | - | 10.2% | 13.5% | 6.824% | 11.65% | 10.09% | 9.6% | 12.39% | 10.95% | 11.98% | 11.99% | 9.728% | 9.85% | 9.813% | 10.39% | 11.48% | 12.74% | 13.09% | 12.9% | 11.4% | 12.66% | 12.41% | 10.87% | 9.701% | 12.71%
19 | 20 | 2020 | Summer | P, [MW] | Expected | - | -0.81553 | -1.079 | -0.54562 | -0.93152 | -0.80641 | -0.76743 | -0.99035 | -0.87546 | -0.95713 | -0.95865 | -0.7776 | -0.78732 | -0.78441 | -0.83072 | -0.91727 | -1.0184 | -1.046 | -1.0307 | -0.91089 | -1.012 | -0.99199 | -0.869 | -0.77533 | -1.016
19 | 20 | 2020 | Summer | P, [%] | Expected | - | 10.19% | 13.49% | 6.82% | 11.64% | 10.08% | 9.593% | 12.38% | 10.94% | 11.96% | 11.98% | 9.72% | 9.841% | 9.805% | 10.38% | 11.47% | 12.73% | 13.07% | 12.88% | 11.39% | 12.65% | 12.4% | 10.86% | 9.692% | 12.7%
20 | 19 | 2020 | Summer | Q, [MVAr] | Expected | - | 0.3492 | 0.36343 | 0.28914 | 0.32329 | 0.32143 | 0.29753 | 0.32735 | 0.39227 | 0.45364 | 0.46836 | 0.45671 | 0.45843 | 0.42808 | 0.45754 | 0.45645 | 0.45605 | 0.44444 | 0.43794 | 0.42492 | 0.44168 | 0.44996 | 0.45464 | 0.42707 | 0.41176
20 | 19 | 2020 | Summer | Q, [%] | Expected | - | 4.365% | 4.543% | 3.614% | 4.041% | 4.018% | 3.719% | 4.092% | 4.903% | 5.67% | 5.855% | 5.709% | 5.73% | 5.351% | 5.719% | 5.706% | 5.701% | 5.556% | 5.474% | 5.311% | 5.521% | 5.624% | 5.683% | 5.338% | 5.147%
19 | 20 | 2020 | Summer | Q, [MVAr] | Expected | - | -0.34216 | -0.35193 | -0.28549 | -0.31473 | -0.3148 | -0.29151 | -0.31778 | -0.38416 | -0.44366 | -0.45821 | -0.44957 | -0.45114 | -0.42109 | -0.44964 | -0.44716 | -0.44477 | -0.43244 | -0.42649 | -0.41595 | -0.43074 | -0.43931 | -0.44595 | -0.41875 | -0.39984
19 | 20 | 2020 | Summer | Q, [%] | Expected | - | 0.04277 | 0.043991 | 0.035687 | 0.039342 | 0.039351 | 0.036439 | 0.039723 | 0.04802 | 0.055458 | 0.057276 | 0.056196 | 0.056393 | 0.052636 | 0.056205 | 0.055895 | 0.055596 | 0.054055 | 0.053311 | 0.051994 | 0.053842 | 0.054914 | 0.055744 | 0.052344 | 0.04998
20 | 19 | 2020 | Summer | S, [MVA] | Expected | - | 0.88846 | 1.1398 | 0.62121 | 0.98687 | 0.86902 | 0.82463 | 1.044 | 0.96083 | 1.0602 | 1.068 | 0.90285 | 0.9117 | 0.89431 | 0.94946 | 1.0254 | 1.1174 | 1.14 | 1.1223 | 1.0063 | 1.1055 | 1.091 | 0.98397 | 0.94154 | 1.1122
20 | 19 | 2020 | Summer | S, [%] | Expected | - | 11.11% | 14.25% | 7.765% | 12.34% | 10.86% | 10.31% | 13.05% | 12.01% | 13.25% | 13.35% | 11.29% | 11.4% | 11.18% | 11.87% | 12.82% | 13.97% | 14.25% | 14.03% | 12.58% | 13.82% | 13.64% | 12.3% | 11.77% | 13.9%
19 | 20 | 2020 | Summer | S, [MVA] | Expected | - | 0.88518 | 1.1352 | 0.61932 | 0.98338 | 0.86604 | 0.822 | 1.0402 | 0.95686 | 1.0551 | 1.0628 | 0.8987 | 0.90748 | 0.89043 | 0.94504 | 1.0205 | 1.112 | 1.1345 | 1.117 | 1.0018 | 1.1003 | 1.0859 | 0.97936 | 0.93733 | 1.1071
19 | 20 | 2020 | Summer | S, [%] | Expected | - | 11.06% | 14.19% | 7.741% | 12.29% | 10.83% | 10.27% | 13% | 11.96% | 13.19% | 13.28% | 11.23% | 11.34% | 11.13% | 11.81% | 12.76% | 13.9% | 14.18% | 13.96% | 12.52% | 13.75% | 13.57% | 12.24% | 11.72% | 13.84%
12 | 10 | 2030 | Winter | P, [MW] | 0 | 0 | -1.0626 | -1.0484 | -1.0367 | -1.0402 | -1.0327 | -1.0536 | -1.6824 | -2.7654 | -4.016 | -5.2975 | -6.4406 | -7.2944 | -7.7224 | -7.7407 | -7.2991 | -6.4901 | -5.4022 | -4.1596 | -2.9132 | -1.8235 | -1.1429 | -1.1192 | -1.1037 | -1.0912
12 | 10 | 2030 | Winter | P, [%] | 0 | 0 | 4.62% | 4.558% | 4.507% | 4.523% | 4.49% | 4.581% | 7.315% | 12.02% | 17.46% | 23.03% | 28% | 31.71% | 33.58% | 33.66% | 31.74% | 28.22% | 23.49% | 18.09% | 12.67% | 7.928% | 4.969% | 4.866% | 4.799% | 4.744%
10 | 12 | 2030 | Winter | P, [MW] | 0 | 0 | 1.0628 | 1.0486 | 1.0368 | 1.0404 | 1.0329 | 1.0538 | 1.6829 | 2.7665 | 4.0184 | 5.3016 | 6.4467 | 7.3023 | 7.7313 | 7.7497 | 7.3071 | 6.4964 | 5.4065 | 4.1621 | 2.9144 | 1.824 | 1.1433 | 1.1196 | 1.1039 | 1.0914
10 | 12 | 2030 | Winter | P, [%] | 0 | 0 | 4.621% | 4.559% | 4.508% | 4.523% | 4.491% | 4.582% | 7.317% | 12.03% | 17.47% | 23.05% | 28.03% | 31.75% | 33.61% | 33.69% | 31.77% | 28.25% | 23.51% | 18.1% | 12.67% | 7.93% | 4.971% | 4.868% | 4.8% | 4.745%
12 | 10 | 2030 | Winter | Q, [MVAr] | 0 | 0 | -0.54579 | -0.48645 | -0.45961 | -0.46139 | -0.3956 | -0.53059 | -0.40926 | 0.01758 | 0.32181 | 0.58556 | 0.90754 | 1.1579 | 1.3442 | 1.378 | 1.3318 | 1.1467 | 0.72703 | 0.19332 | -0.23222 | -0.74353 | -1.1748 | -0.97446 | -0.8496 | -0.76785
12 | 10 | 2030 | Winter | Q, [%] | 0 | 0 | 2.373% | 2.115% | 1.998% | 2.006% | 1.72% | 2.307% | 1.779% | 0.07643% | 1.399% | 2.546% | 3.946% | 5.034% | 5.844% | 5.991% | 5.791% | 4.985% | 3.161% | 0.8405% | 1.01% | 3.233% | 5.108% | 4.237% | 3.694% | 3.338%
10 | 12 | 2030 | Winter | Q, [MVAr] | 0 | 0 | 0.46926 | 0.40991 | 0.38308 | 0.38485 | 0.31905 | 0.45408 | 0.33291 | -0.093482 | -0.39691 | -0.65952 | -0.98019 | -1.2294 | -1.415 | -1.4488 | -1.4033 | -1.2192 | -0.8009 | -0.26833 | 0.15639 | 0.66727 | 1.0985 | 0.89808 | 0.77318 | 0.69138
10 | 12 | 2030 | Winter | Q, [%] | 0 | 0 | 2.04% | 1.782% | 1.666% | 1.673% | 1.387% | 1.974% | 1.447% | 0.4064% | 1.726% | 2.867% | 4.262% | 5.345% | 6.152% | 6.299% | 6.101% | 5.301% | 3.482% | 1.167% | 0.68% | 2.901% | 4.776% | 3.905% | 3.362% | 3.006%
12 | 10 | 2030 | Winter | S, [MVA] | 0 | 0 | 1.1946 | 1.1558 | 1.134 | 1.1379 | 1.1059 | 1.1797 | 1.7315 | 2.7654 | 4.0289 | 5.3297 | 6.5042 | 7.3857 | 7.8385 | 7.8624 | 7.4196 | 6.5906 | 5.4509 | 4.1641 | 2.9224 | 1.9692 | 1.6391 | 1.484 | 1.3928 | 1.3343
12 | 10 | 2030 | Winter | S, [%] | 0 | 0 | 5.194% | 5.025% | 4.93% | 4.948% | 4.808% | 5.129% | 7.528% | 12.02% | 17.52% | 23.17% | 28.28% | 32.11% | 34.08% | 34.18% | 32.26% | 28.65% | 23.7% | 18.1% | 12.71% | 8.562% | 7.126% | 6.452% | 6.056% | 5.801%
10 | 12 | 2030 | Winter | S, [MVA] | 0 | 0 | 1.1618 | 1.1259 | 1.1053 | 1.1093 | 1.081 | 1.1475 | 1.7155 | 2.7681 | 4.0379 | 5.3424 | 6.5208 | 7.4051 | 7.8597 | 7.8839 | 7.4406 | 6.6098 | 5.4655 | 4.1707 | 2.9186 | 1.9422 | 1.5855 | 1.4352 | 1.3478 | 1.292
10 | 12 | 2030 | Winter | S, [%] | 0 | 0 | 5.051% | 4.895% | 4.806% | 4.823% | 4.7% | 4.989% | 7.459% | 12.04% | 17.56% | 23.23% | 28.35% | 32.2% | 34.17% | 34.28% | 32.35% | 28.74% | 23.76% | 18.13% | 12.69% | 8.444% | 6.893% | 6.24% | 5.86% | 5.617%
14 | 12 | 2030 | Winter | P, [MW] | 0 | 0 | -0.56604 | -0.59722 | -0.60999 | -0.67928 | -0.59395 | -0.27592 | -0.47985 | -1.446 | -2.4925 | -3.9111 | -5.062 | -5.8785 | -6.3641 | -6.3999 | -6.0345 | -5.2172 | -4.1172 | -2.4607 | -1.366 | -0.38972 | 0.17585 | 0.18686 | 0.042824 | -0.27814
14 | 12 | 2030 | Winter | P, [%] | 0 | 0 | 2.461% | 2.597% | 2.652% | 2.953% | 2.582% | 1.2% | 2.086% | 6.287% | 10.84% | 17% | 22.01% | 25.56% | 27.67% | 27.83% | 26.24% | 22.68% | 17.9% | 10.7% | 5.939% | 1.694% | 0.7646% | 0.8124% | 0.1862% | 1.209%
12 | 14 | 2030 | Winter | P, [MW] | 0 | 0 | 0.5661 | 0.59729 | 0.61005 | 0.67936 | 0.59401 | 0.27594 | 0.47989 | 1.4464 | 2.4936 | 3.9136 | 5.0661 | 5.884 | 6.3706 | 6.4064 | 6.0403 | 5.2216 | 4.12 | 2.4618 | 1.3663 | 0.38974 | -0.17582 | -0.18685 | -0.042817 | 0.27817
12 | 14 | 2030 | Winter | P, [%] | 0 | 0 | 2.461% | 2.597% | 2.652% | 2.954% | 2.583% | 1.2% | 2.086% | 6.289% | 10.84% | 17.02% | 22.03% | 25.58% | 27.7% | 27.85% | 26.26% | 22.7% | 17.91% | 10.7% | 5.94% | 1.695% | 0.7644% | 0.8124% | 0.1862% | 1.209%
14 | 12 | 2030 | Winter | Q, [MVAr] | 0 | 0 | -0.37639 | -0.36119 | -0.35886 | -0.39348 | -0.27422 | -0.18551 | 0.23291 | 0.76132 | 1.1764 | 1.339 | 1.6325 | 1.8864 | 2.0104 | 2.0239 | 1.9337 | 1.7764 | 1.4086 | 1.1603 | 0.63802 | 0.07568 | -0.42606 | -0.24064 | -0.25405 | -0.38879
14 | 12 | 2030 | Winter | Q, [%] | 0 | 0 | 1.636% | 1.57% | 1.56% | 1.711% | 1.192% | 0.8066% | 1.013% | 3.31% | 5.115% | 5.822% | 7.098% | 8.202% | 8.741% | 8.8% | 8.407% | 7.724% | 6.124% | 5.045% | 2.774% | 0.329% | 1.852% | 1.046% | 1.105% | 1.69%
12 | 14 | 2030 | Winter | Q, [MVAr] | 0 | 0 | 0.29979 | 0.28459 | 0.28228 | 0.31689 | 0.19761 | 0.1089 | -0.3095 | -0.83766 | -1.2523 | -1.414 | -1.7064 | -1.9593 | -2.0828 | -2.0962 | -2.0064 | -1.8501 | -1.4834 | -1.2362 | -0.71441 | -0.15227 | 0.34949 | 0.16407 | 0.17746 | 0.31219
12 | 14 | 2030 | Winter | Q, [%] | 0 | 0 | 1.303% | 1.237% | 1.227% | 1.378% | 0.8592% | 0.4735% | 1.346% | 3.642% | 5.445% | 6.148% | 7.419% | 8.519% | 9.055% | 9.114% | 8.724% | 8.044% | 6.45% | 5.375% | 3.106% | 0.662% | 1.52% | 0.7133% | 0.7716% | 1.357%
14 | 12 | 2030 | Winter | S, [MVA] | 0 | 0 | 0.67975 | 0.69794 | 0.70772 | 0.78501 | 0.65419 | 0.33249 | 0.53339 | 1.6342 | 2.7561 | 4.134 | 5.3187 | 6.1738 | 6.6741 | 6.7123 | 6.3367 | 5.5113 | 4.3515 | 2.7206 | 1.5076 | 0.397 | 0.46093 | 0.30467 | 0.25763 | 0.47804
14 | 12 | 2030 | Winter | S, [%] | 0 | 0 | 2.955% | 3.035% | 3.077% | 3.413% | 2.844% | 1.446% | 2.319% | 7.105% | 11.98% | 17.97% | 23.12% | 26.84% | 29.02% | 29.18% | 27.55% | 23.96% | 18.92% | 11.83% | 6.555% | 1.726% | 2.004% | 1.325% | 1.12% | 2.078%
12 | 14 | 2030 | Winter | S, [MVA] | 0 | 0 | 0.64058 | 0.66162 | 0.6722 | 0.74963 | 0.62601 | 0.29665 | 0.57104 | 1.6714 | 2.7904 | 4.1612 | 5.3457 | 6.2017 | 6.7024 | 6.7406 | 6.3648 | 5.5397 | 4.3789 | 2.7548 | 1.5418 | 0.41843 | 0.39122 | 0.24866 | 0.18256 | 0.41814
12 | 14 | 2030 | Winter | S, [%] | 0 | 0 | 2.785% | 2.877% | 2.923% | 3.259% | 2.722% | 1.29% | 2.483% | 7.267% | 12.13% | 18.09% | 23.24% | 26.96% | 29.14% | 29.31% | 27.67% | 24.09% | 19.04% | 11.98% | 6.703% | 1.819% | 1.701% | 1.081% | 0.7937% | 1.818%
14 | 26 | 2030 | Winter | P, [MW] | 0 | 0 | -2.2963 | -2.1746 | -2.546 | -2.0742 | -2.2166 | -2.7597 | -2.8723 | -2.8294 | -1.9551 | -0.45848 | 0.99017 | 1.9455 | 1.9656 | 2.1591 | 2.1768 | 1.7013 | 0.65301 | -1.6209 | -2.8738 | -3.5204 | -4.0165 | -4.3741 | -3.9508 | -3.1136
14 | 26 | 2030 | Winter | P, [%] | 0 | 0 | 10.93% | 10.36% | 12.12% | 9.877% | 10.56% | 13.14% | 13.68% | 13.47% | 9.31% | 2.183% | 4.715% | 9.264% | 9.36% | 10.28% | 10.37% | 8.101% | 3.11% | 7.718% | 13.68% | 16.76% | 19.13% | 20.83% | 18.81% | 14.83%
26 | 14 | 2030 | Winter | P, [MW] | 0 | 0 | 2.2976 | 2.1758 | 2.5476 | 2.0754 | 2.2178 | 2.7617 | 2.8746 | 2.8316 | 1.9565 | 0.45929 | -0.98941 | -1.9443 | -1.9646 | -2.1579 | -2.1757 | -1.7005 | -0.65229 | 1.6225 | 2.8765 | 3.5241 | 4.0209 | 4.3788 | 3.9546 | 3.1162
26 | 14 | 2030 | Winter | P, [%] | 0 | 0 | 10.94% | 10.36% | 12.13% | 9.883% | 10.56% | 13.15% | 13.69% | 13.48% | 9.317% | 2.187% | 4.711% | 9.258% | 9.355% | 10.28% | 10.36% | 8.097% | 3.106% | 7.726% | 13.7% | 16.78% | 19.15% | 20.85% | 18.83% | 14.84%
14 | 26 | 2030 | Winter | Q, [MVAr] | 0 | 0 | 1.1123 | 1.0724 | 1.0303 | 1.1161 | 1.064 | 1.3873 | 1.684 | 1.6233 | 1.7232 | 1.9079 | 1.6348 | 1.4469 | 0.95231 | 0.9813 | 0.79475 | 0.9968 | 1.7448 | 2.3249 | 2.2058 | 2.2453 | 2.1882 | 1.8582 | 1.6968 | 1.5373
14 | 26 | 2030 | Winter | Q, [%] | 0 | 0 | 5.296% | 5.107% | 4.906% | 5.315% | 5.067% | 6.606% | 8.019% | 7.73% | 8.206% | 9.085% | 7.785% | 6.89% | 4.535% | 4.673% | 3.785% | 4.747% | 8.308% | 11.07% | 10.5% | 10.69% | 10.42% | 8.849% | 8.08% | 7.32%
26 | 14 | 2030 | Winter | Q, [MVAr] | 0 | 0 | -1.1144 | -1.0747 | -1.0322 | -1.1185 | -1.0663 | -1.3886 | -1.6848 | -1.6242 | -1.7253 | -1.9108 | -1.6377 | -1.4492 | -0.95496 | -0.98369 | -0.79722 | -0.9997 | -1.7478 | -2.3266 | -2.206 | -2.2442 | -2.1862 | -1.8557 | -1.6955 | -1.5378
26 | 14 | 2030 | Winter | Q, [%] | 0 | 0 | 5.307% | 5.118% | 4.915% | 5.326% | 5.078% | 6.612% | 8.023% | 7.734% | 8.215% | 9.099% | 7.799% | 6.901% | 4.547% | 4.684% | 3.796% | 4.76% | 8.323% | 11.08% | 10.5% | 10.69% | 10.41% | 8.837% | 8.074% | 7.323%
14 | 26 | 2030 | Winter | S, [MVA] | 0 | 0 | 2.5515 | 2.4246 | 2.7466 | 2.3554 | 2.4587 | 3.0888 | 3.3296 | 3.262 | 2.6061 | 1.9622 | 1.9112 | 2.4246 | 2.1842 | 2.3716 | 2.3174 | 1.9718 | 1.863 | 2.8341 | 3.6228 | 4.1755 | 4.5739 | 4.7524 | 4.2997 | 3.4725
14 | 26 | 2030 | Winter | S, [%] | 0 | 0 | 12.15% | 11.55% | 13.08% | 11.22% | 11.71% | 14.71% | 15.86% | 15.53% | 12.41% | 9.344% | 9.101% | 11.55% | 10.4% | 11.29% | 11.04% | 9.389% | 8.871% | 13.5% | 17.25% | 19.88% | 21.78% | 22.63% | 20.47% | 16.54%
26 | 14 | 2030 | Winter | S, [MVA] | 0 | 0 | 2.5536 | 2.4267 | 2.7488 | 2.3576 | 2.4608 | 3.0911 | 3.332 | 3.2644 | 2.6085 | 1.9653 | 1.9134 | 2.425 | 2.1844 | 2.3715 | 2.3172 | 1.9726 | 1.8655 | 2.8365 | 3.6251 | 4.178 | 4.5768 | 4.7558 | 4.3027 | 3.475
26 | 14 | 2030 | Winter | S, [%] | 0 | 0 | 12.16% | 11.56% | 13.09% | 11.23% | 11.72% | 14.72% | 15.87% | 15.54% | 12.42% | 9.358% | 9.111% | 11.55% | 10.4% | 11.29% | 11.03% | 9.393% | 8.884% | 13.51% | 17.26% | 19.9% | 21.79% | 22.65% | 20.49% | 16.55%
14 | 16 | 2030 | Winter | P, [MW] | 0 | 0 | 0.5994 | 0.62529 | 0.64181 | 0.63089 | 0.6203 | 0.58357 | 0.82683 | 0.97432 | 0.99256 | 1.0957 | 1.1655 | 1.011 | 1.1703 | 1.1869 | 0.97541 | 0.90225 | 0.91497 | 1.1774 | 1.269 | 1.0462 | 0.99197 | 1.0004 | 0.88849 | 0.82251
14 | 16 | 2030 | Winter | P, [%] | 0 | 0 | 2.854% | 2.978% | 3.056% | 3.004% | 2.954% | 2.779% | 3.937% | 4.64% | 4.726% | 5.218% | 5.55% | 4.815% | 5.573% | 5.652% | 4.645% | 4.296% | 4.357% | 5.607% | 6.043% | 4.982% | 4.724% | 4.764% | 4.231% | 3.917%
16 | 14 | 2030 | Winter | P, [MW] | 0 | 0 | -0.59932 | -0.6252 | -0.64172 | -0.63081 | -0.62021 | -0.5835 | -0.82668 | -0.9741 | -0.99234 | -1.0954 | -1.1652 | -1.0108 | -1.17 | -1.1865 | -0.9752 | -0.90207 | -0.91478 | -1.1771 | -1.2686 | -1.0459 | -0.99174 | -1.0001 | -0.88831 | -0.82236
16 | 14 | 2030 | Winter | P, [%] | 0 | 0 | 2.854% | 2.977% | 3.056% | 3.004% | 2.953% | 2.779% | 3.937% | 4.639% | 4.725% | 5.216% | 5.549% | 4.813% | 5.572% | 5.65% | 4.644% | 4.296% | 4.356% | 5.605% | 6.041% | 4.981% | 4.723% | 4.763% | 4.23% | 3.916%
14 | 16 | 2030 | Winter | Q, [MVAr] | 0 | 0 | 0.14984 | 0.14903 | 0.14904 | 0.14903 | 0.14903 | 0.14902 | 0.24212 | 0.30113 | 0.30113 | 0.32124 | 0.33153 | 0.27745 | 0.31189 | 0.3119 | 0.24885 | 0.23771 | 0.26323 | 0.36052 | 0.3858 | 0.32742 | 0.31359 | 0.31359 | 0.25794 | 0.22775
14 | 16 | 2030 | Winter | Q, [%] | 0 | 0 | 0.7135% | 0.7097% | 0.7097% | 0.7097% | 0.7097% | 0.7096% | 1.153% | 1.434% | 1.434% | 1.53% | 1.579% | 1.321% | 1.485% | 1.485% | 1.185% | 1.132% | 1.253% | 1.717% | 1.837% | 1.559% | 1.493% | 1.493% | 1.228% | 1.085%
16 | 14 | 2030 | Winter | Q, [MVAr] | 0 | 0 | -0.15375 | -0.15293 | -0.15293 | -0.15293 | -0.15293 | -0.15293 | -0.24592 | -0.30484 | -0.30484 | -0.32488 | -0.33512 | -0.28115 | -0.31548 | -0.31548 | -0.25257 | -0.24147 | -0.26698 | -0.3641 | -0.38931 | -0.33108 | -0.31729 | -0.31729 | -0.2617 | -0.23156
16 | 14 | 2030 | Winter | Q, [%] | 0 | 0 | 0.7321% | 0.7282% | 0.7282% | 0.7282% | 0.7282% | 0.7282% | 1.171% | 1.452% | 1.452% | 1.547% | 1.596% | 1.339% | 1.502% | 1.502% | 1.203% | 1.15% | 1.271% | 1.734% | 1.854% | 1.577% | 1.511% | 1.511% | 1.246% | 1.103%
14 | 16 | 2030 | Winter | S, [MVA] | 0 | 0 | 0.61784 | 0.64281 | 0.65889 | 0.64826 | 0.63795 | 0.6023 | 0.86155 | 1.0198 | 1.0372 | 1.1418 | 1.2118 | 1.0484 | 1.2112 | 1.2272 | 1.0067 | 0.93304 | 0.95208 | 1.2314 | 1.3263 | 1.0962 | 1.0404 | 1.0484 | 0.92517 | 0.85346
14 | 16 | 2030 | Winter | S, [%] | 0 | 0 | 2.942% | 3.061% | 3.138% | 3.087% | 3.038% | 2.868% | 4.103% | 4.856% | 4.939% | 5.437% | 5.77% | 4.992% | 5.768% | 5.844% | 4.794% | 4.443% | 4.534% | 5.864% | 6.316% | 5.22% | 4.954% | 4.992% | 4.406% | 4.064%
16 | 14 | 2030 | Winter | S, [MVA] | 0 | 0 | 0.61872 | 0.64364 | 0.65969 | 0.64908 | 0.63879 | 0.6032 | 0.86248 | 1.0207 | 1.0381 | 1.1426 | 1.2125 | 1.0492 | 1.2118 | 1.2278 | 1.0074 | 0.93383 | 0.95295 | 1.2321 | 1.327 | 1.0971 | 1.0413 | 1.0492 | 0.92606 | 0.85433
16 | 14 | 2030 | Winter | S, [%] | 0 | 0 | 2.946% | 3.065% | 3.141% | 3.091% | 3.042% | 2.872% | 4.107% | 4.86% | 4.943% | 5.441% | 5.774% | 4.996% | 5.771% | 5.847% | 4.797% | 4.447% | 4.538% | 5.867% | 6.319% | 5.224% | 4.958% | 4.996% | 4.41% | 4.068%
17 | 14 | 2030 | Winter | P, [MW] | 0 | 0 | -4.2328 | -3.8598 | -3.7078 | -3.6657 | -3.7518 | -4.2272 | -4.8624 | -4.8274 | -4.213 | -3.1583 | -2.0797 | -1.2136 | -0.64414 | -0.41705 | -0.45215 | -1.0453 | -2.2061 | -4.149 | -5.1935 | -5.9938 | -6.401 | -6.3528 | -5.8381 | -5.0789
17 | 14 | 2030 | Winter | P, [%] | 0 | 0 | 18.4% | 16.78% | 16.12% | 15.94% | 16.31% | 18.38% | 21.14% | 20.99% | 18.32% | 13.73% | 9.042% | 5.276% | 2.801% | 1.813% | 1.966% | 4.545% | 9.592% | 18.04% | 22.58% | 26.06% | 27.83% | 27.62% | 25.38% | 22.08%
14 | 17 | 2030 | Winter | P, [MW] | 0 | 0 | 4.2354 | 3.862 | 3.7098 | 3.6676 | 3.7538 | 4.2298 | 4.8659 | 4.8308 | 4.2156 | 3.1599 | 2.0805 | 1.2139 | 0.64433 | 0.41718 | 0.45227 | 1.0455 | 2.2069 | 4.1516 | 5.1975 | 5.999 | 6.407 | 6.3587 | 5.8431 | 5.0826
14 | 17 | 2030 | Winter | P, [%] | 0 | 0 | 18.41% | 16.79% | 16.13% | 15.95% | 16.32% | 18.39% | 21.16% | 21% | 18.33% | 13.74% | 9.046% | 5.278% | 2.801% | 1.814% | 1.966% | 4.546% | 9.595% | 18.05% | 22.6% | 26.08% | 27.86% | 27.65% | 25.4% | 22.1%
17 | 14 | 2030 | Winter | Q, [MVAr] | 0 | 0 | -0.38777 | -0.31898 | -0.43072 | -0.26679 | -0.21404 | -0.33511 | -0.50635 | -0.66104 | -0.8689 | -0.9755 | -0.98749 | -1.0057 | -0.98932 | -0.91474 | -0.82759 | -0.67028 | -0.71172 | -0.88118 | -0.87322 | -0.69511 | -0.57812 | -0.50589 | -0.42651 | -0.40678
17 | 14 | 2030 | Winter | Q, [%] | 0 | 0 | 1.686% | 1.387% | 1.873% | 1.16% | 0.9306% | 1.457% | 2.202% | 2.874% | 3.778% | 4.241% | 4.293% | 4.373% | 4.301% | 3.977% | 3.598% | 2.914% | 3.094% | 3.831% | 3.797% | 3.022% | 2.514% | 2.2% | 1.854% | 1.769%
14 | 17 | 2030 | Winter | Q, [MVAr] | 0 | 0 | 0.31297 | 0.24387 | 0.35551 | 0.19153 | 0.13884 | 0.26032 | 0.43215 | 0.58684 | 0.79415 | 0.89996 | 0.91137 | 0.92929 | 0.91279 | 0.83816 | 0.751 | 0.59376 | 0.63559 | 0.80636 | 0.79941 | 0.62217 | 0.50569 | 0.43341 | 0.35337 | 0.33279
14 | 17 | 2030 | Winter | Q, [%] | 0 | 0 | 1.361% | 1.06% | 1.546% | 0.8327% | 0.6037% | 1.132% | 1.879% | 2.551% | 3.453% | 3.913% | 3.962% | 4.04% | 3.969% | 3.644% | 3.265% | 2.582% | 2.763% | 3.506% | 3.476% | 2.705% | 2.199% | 1.884% | 1.536% | 1.447%
17 | 14 | 2030 | Winter | S, [MVA] | 0 | 0 | 4.2506 | 3.873 | 3.7327 | 3.6754 | 3.7579 | 4.2405 | 4.8887 | 4.8725 | 4.3016 | 3.3056 | 2.3023 | 1.5761 | 1.1805 | 1.0053 | 0.94305 | 1.2418 | 2.3181 | 4.2416 | 5.2664 | 6.0339 | 6.4271 | 6.3729 | 5.8537 | 5.0951
17 | 14 | 2030 | Winter | S, [%] | 0 | 0 | 18.48% | 16.84% | 16.23% | 15.98% | 16.34% | 18.44% | 21.26% | 21.18% | 18.7% | 14.37% | 10.01% | 6.853% | 5.133% | 4.371% | 4.1% | 5.399% | 10.08% | 18.44% | 22.9% | 26.23% | 27.94% | 27.71% | 25.45% | 22.15%
14 | 17 | 2030 | Winter | S, [MVA] | 0 | 0 | 4.247 | 3.8697 | 3.7268 | 3.6726 | 3.7564 | 4.2378 | 4.885 | 4.8664 | 4.2898 | 3.2856 | 2.2713 | 1.5288 | 1.1173 | 0.93625 | 0.87667 | 1.2024 | 2.2966 | 4.2292 | 5.2586 | 6.0312 | 6.4269 | 6.3734 | 5.8538 | 5.0935
14 | 17 | 2030 | Winter | S, [%] | 0 | 0 | 18.47% | 16.82% | 16.2% | 15.97% | 16.33% | 18.43% | 21.24% | 21.16% | 18.65% | 14.29% | 9.875% | 6.647% | 4.858% | 4.071% | 3.812% | 5.228% | 9.985% | 18.39% | 22.86% | 26.22% | 27.94% | 27.71% | 25.45% | 22.15%
20 | 23 | 2030 | Winter | P, [MW] | 0 | 0 | -1.6948 | -1.5163 | -1.3515 | -1.4144 | -1.475 | -1.4368 | -1.7218 | -1.6885 | -1.4317 | -0.78593 | -0.16048 | 0.30661 | 0.30827 | 0.38474 | 0.36267 | 0.09702 | -0.44286 | -1.4348 | -1.9292 | -2.3477 | -2.5258 | -2.1635 | -1.9278 | -1.8417
20 | 23 | 2030 | Winter | P, [%] | 0 | 0 | 8.071% | 7.22% | 6.436% | 6.735% | 7.024% | 6.842% | 8.199% | 8.041% | 6.818% | 3.743% | 0.7642% | 1.46% | 1.468% | 1.832% | 1.727% | 0.462% | 2.109% | 6.833% | 9.187% | 11.18% | 12.03% | 10.3% | 9.18% | 8.77%
23 | 20 | 2030 | Winter | P, [MW] | 0 | 0 | 1.6954 | 1.5168 | 1.3519 | 1.4148 | 1.4754 | 1.4373 | 1.7225 | 1.6891 | 1.4322 | 0.78613 | 0.16054 | -0.30653 | -0.30822 | -0.38469 | -0.36263 | -0.096997 | 0.44296 | 1.4354 | 1.9301 | 2.349 | 2.5272 | 2.1645 | 1.9286 | 1.8424
23 | 20 | 2030 | Winter | P, [%] | 0 | 0 | 8.073% | 7.223% | 6.438% | 6.737% | 7.026% | 6.844% | 8.202% | 8.044% | 6.82% | 3.743% | 0.7645% | 1.46% | 1.468% | 1.832% | 1.727% | 0.4619% | 2.109% | 6.835% | 9.191% | 11.19% | 12.03% | 10.31% | 9.184% | 8.773%
20 | 23 | 2030 | Winter | Q, [MVAr] | 0 | 0 | 0.20003 | 0.19678 | 0.18565 | 0.21406 | 0.201 | 0.32377 | 0.45529 | 0.45134 | 0.49608 | 0.57296 | 0.52826 | 0.50508 | 0.33625 | 0.34663 | 0.27736 | 0.31492 | 0.52075 | 0.71326 | 0.6878 | 0.69252 | 0.6671 | 0.53865 | 0.46414 | 0.38316
20 | 23 | 2030 | Winter | Q, [%] | 0 | 0 | 0.9525% | 0.937% | 0.8841% | 1.019% | 0.9572% | 1.542% | 2.168% | 2.149% | 2.362% | 2.728% | 2.516% | 2.405% | 1.601% | 1.651% | 1.321% | 1.5% | 2.48% | 3.396% | 3.275% | 3.298% | 3.177% | 2.565% | 2.21% | 1.825%
23 | 20 | 2030 | Winter | Q, [MVAr] | 0 | 0 | -0.20321 | -0.20012 | -0.18913 | -0.21749 | -0.20438 | -0.32716 | -0.45839 | -0.45447 | -0.49943 | -0.5767 | -0.53218 | -0.50899 | -0.3402 | -0.35056 | -0.28131 | -0.3189 | -0.52462 | -0.71653 | -0.6906 | -0.69481 | -0.66915 | -0.54124 | -0.46702 | -0.38616
23 | 20 | 2030 | Winter | Q, [%] | 0 | 0 | 0.9677% | 0.953% | 0.9006% | 1.036% | 0.9733% | 1.558% | 2.183% | 2.164% | 2.378% | 2.746% | 2.534% | 2.424% | 1.62% | 1.669% | 1.34% | 1.519% | 2.498% | 3.412% | 3.289% | 3.309% | 3.186% | 2.577% | 2.224% | 1.839%
20 | 23 | 2030 | Winter | S, [MVA] | 0 | 0 | 1.7066 | 1.529 | 1.3642 | 1.4305 | 1.4886 | 1.4729 | 1.781 | 1.7478 | 1.5152 | 0.97261 | 0.5521 | 0.59086 | 0.45617 | 0.51786 | 0.45657 | 0.32953 | 0.6836 | 1.6023 | 2.0482 | 2.4478 | 2.6124 | 2.2295 | 1.9829 | 1.8811
20 | 23 | 2030 | Winter | S, [%] | 0 | 0 | 8.127% | 7.281% | 6.496% | 6.812% | 7.089% | 7.014% | 8.481% | 8.323% | 7.215% | 4.631% | 2.629% | 2.814% | 2.172% | 2.466% | 2.174% | 1.569% | 3.255% | 7.63% | 9.753% | 11.66% | 12.44% | 10.62% | 9.442% | 8.958%
23 | 20 | 2030 | Winter | S, [MVA] | 0 | 0 | 1.7076 | 1.5299 | 1.3651 | 1.4314 | 1.4895 | 1.474 | 1.7824 | 1.7492 | 1.5167 | 0.97497 | 0.55587 | 0.59416 | 0.45906 | 0.52046 | 0.45895 | 0.33333 | 0.68661 | 1.6043 | 2.0499 | 2.4496 | 2.6143 | 2.2311 | 1.9844 | 1.8824
23 | 20 | 2030 | Winter | S, [%] | 0 | 0 | 8.131% | 7.285% | 6.5% | 6.816% | 7.093% | 7.019% | 8.488% | 8.33% | 7.223% | 4.643% | 2.647% | 2.829% | 2.186% | 2.478% | 2.185% | 1.587% | 3.27% | 7.639% | 9.762% | 11.66% | 12.45% | 10.62% | 9.449% | 8.964%
20 | 21 | 2030 | Winter | P, [MW] | 0 | 0 | -1.8502 | -1.6687 | -1.5021 | -1.5641 | -1.6159 | -1.5971 | -1.9078 | -1.8716 | -1.6284 | -1.0054 | -0.4042 | 0.042393 | 0.067408 | 0.13645 | 0.12041 | -0.13794 | -0.67692 | -1.6763 | -2.1687 | -2.5796 | -2.744 | -2.3718 | -2.1258 | -2.0142
20 | 21 | 2030 | Winter | P, [%] | 0 | 0 | 8.811% | 7.946% | 7.153% | 7.448% | 7.695% | 7.605% | 9.085% | 8.913% | 7.754% | 4.788% | 1.925% | 0.2019% | 0.321% | 0.6498% | 0.5734% | 0.6569% | 3.223% | 7.982% | 10.33% | 12.28% | 13.07% | 11.29% | 10.12% | 9.592%
21 | 20 | 2030 | Winter | P, [MW] | 0 | 0 | 1.851 | 1.6693 | 1.5026 | 1.5646 | 1.6165 | 1.5977 | 1.9087 | 1.8725 | 1.6291 | 1.0058 | 0.40442 | -0.042208 | -0.067296 | -0.13633 | -0.12031 | 0.13806 | 0.67721 | 1.6771 | 2.17 | 2.5813 | 2.7458 | 2.3731 | 2.1269 | 2.0152
21 | 20 | 2030 | Winter | P, [%] | 0 | 0 | 8.814% | 7.949% | 7.155% | 7.451% | 7.698% | 7.608% | 9.089% | 8.917% | 7.758% | 4.79% | 1.926% | 0.201% | 0.3205% | 0.6492% | 0.5729% | 0.6574% | 3.225% | 7.986% | 10.33% | 12.29% | 13.08% | 11.3% | 10.13% | 9.596%
20 | 21 | 2030 | Winter | Q, [MVAr] | 0 | 0 | 0.54523 | 0.51782 | 0.49228 | 0.52334 | 0.49654 | 0.65356 | 0.8446 | 0.85425 | 0.90727 | 0.99518 | 0.95101 | 0.93825 | 0.72586 | 0.74063 | 0.67604 | 0.72746 | 0.96433 | 1.1831 | 1.1462 | 1.1491 | 1.1049 | 0.98294 | 0.86664 | 0.7346
20 | 21 | 2030 | Winter | Q, [%] | 0 | 0 | 2.596% | 2.466% | 2.344% | 2.492% | 2.364% | 3.112% | 4.022% | 4.068% | 4.32% | 4.739% | 4.529% | 4.468% | 3.456% | 3.527% | 3.219% | 3.464% | 4.592% | 5.634% | 5.458% | 5.472% | 5.261% | 4.681% | 4.127% | 3.498%
21 | 20 | 2030 | Winter | Q, [MVAr] | 0 | 0 | -0.54817 | -0.52096 | -0.49557 | -0.52657 | -0.49974 | -0.65672 | -0.84737 | -0.85705 | -0.91028 | -0.99861 | -0.95471 | -0.942 | -0.72972 | -0.74447 | -0.67991 | -0.73131 | -0.96794 | -1.1859 | -1.1485 | -1.1508 | -1.1064 | -0.98506 | -0.86914 | -0.73729
21 | 20 | 2030 | Winter | Q, [%] | 0 | 0 | 2.61% | 2.481% | 2.36% | 2.507% | 2.38% | 3.127% | 4.035% | 4.081% | 4.335% | 4.755% | 4.546% | 4.486% | 3.475% | 3.545% | 3.238% | 3.482% | 4.609% | 5.647% | 5.469% | 5.48% | 5.268% | 4.691% | 4.139% | 3.511%
20 | 21 | 2030 | Winter | S, [MVA] | 0 | 0 | 1.9289 | 1.7472 | 1.5807 | 1.6493 | 1.6905 | 1.7256 | 2.0864 | 2.0574 | 1.8641 | 1.4147 | 1.0333 | 0.93921 | 0.72899 | 0.75309 | 0.68668 | 0.74042 | 1.1782 | 2.0517 | 2.453 | 2.824 | 2.9581 | 2.5674 | 2.2956 | 2.144
20 | 21 | 2030 | Winter | S, [%] | 0 | 0 | 9.185% | 8.32% | 7.527% | 7.854% | 8.05% | 8.217% | 9.935% | 9.797% | 8.877% | 6.736% | 4.921% | 4.472% | 3.471% | 3.586% | 3.27% | 3.526% | 5.61% | 9.77% | 11.68% | 13.45% | 14.09% | 12.23% | 10.93% | 10.21%
21 | 20 | 2030 | Winter | S, [MVA] | 0 | 0 | 1.9305 | 1.7487 | 1.5822 | 1.6509 | 1.692 | 1.7274 | 2.0884 | 2.0593 | 1.8662 | 1.4174 | 1.0368 | 0.94295 | 0.73281 | 0.75685 | 0.69047 | 0.74423 | 1.1813 | 2.0541 | 2.4552 | 2.8262 | 2.9603 | 2.5695 | 2.2976 | 2.1458
21 | 20 | 2030 | Winter | S, [%] | 0 | 0 | 9.193% | 8.327% | 7.534% | 7.861% | 8.057% | 8.226% | 9.945% | 9.806% | 8.887% | 6.749% | 4.937% | 4.49% | 3.49% | 3.604% | 3.288% | 3.544% | 5.625% | 9.781% | 11.69% | 13.46% | 14.1% | 12.24% | 10.94% | 10.22%
20 | 26 | 2030 | Winter | P, [MW] | 0 | 0 | 2.2983 | 2.1764 | 2.5484 | 2.076 | 2.2184 | 2.7626 | 2.8758 | 2.8327 | 1.9572 | 0.45969 | -0.98902 | -1.9437 | -1.9641 | -2.1573 | -2.1752 | -1.7001 | -0.65192 | 1.6234 | 2.8779 | 3.5259 | 4.023 | 4.3811 | 3.9565 | 3.1174
20 | 26 | 2030 | Winter | P, [%] | 0 | 0 | 8.84% | 8.371% | 9.801% | 7.984% | 8.532% | 10.63% | 11.06% | 10.9% | 7.528% | 1.768% | 3.804% | 7.476% | 7.554% | 8.297% | 8.366% | 6.539% | 2.507% | 6.244% | 11.07% | 13.56% | 15.47% | 16.85% | 15.22% | 11.99%
26 | 20 | 2030 | Winter | P, [MW] | 0 | 0 | -2.2976 | -2.1758 | -2.5476 | -2.0754 | -2.2178 | -2.7617 | -2.8746 | -2.8316 | -1.9565 | -0.45929 | 0.98941 | 1.9443 | 1.9646 | 2.1579 | 2.1757 | 1.7005 | 0.65229 | -1.6225 | -2.8765 | -3.5241 | -4.0209 | -4.3788 | -3.9546 | -3.1162
26 | 20 | 2030 | Winter | P, [%] | 0 | 0 | 8.837% | 8.368% | 9.798% | 7.982% | 8.53% | 10.62% | 11.06% | 10.89% | 7.525% | 1.766% | 3.805% | 7.478% | 7.556% | 8.3% | 8.368% | 6.54% | 2.509% | 6.24% | 11.06% | 13.55% | 15.46% | 16.84% | 15.21% | 11.99%
20 | 26 | 2030 | Winter | Q, [MVAr] | 0 | 0 | -1.1825 | -1.1429 | -1.1002 | -1.1867 | -1.1345 | -1.4564 | -1.7524 | -1.6919 | -1.7933 | -1.9791 | -1.706 | -1.5173 | -1.0231 | -1.0518 | -0.86534 | -1.068 | -1.8161 | -2.3944 | -2.2734 | -2.3112 | -2.2528 | -1.9221 | -1.7623 | -1.6053
20 | 26 | 2030 | Winter | Q, [%] | 0 | 0 | 4.548% | 4.396% | 4.231% | 4.564% | 4.363% | 5.601% | 6.74% | 6.507% | 6.897% | 7.612% | 6.562% | 5.836% | 3.935% | 4.045% | 3.328% | 4.108% | 6.985% | 9.209% | 8.744% | 8.889% | 8.664% | 7.393% | 6.778% | 6.174%
26 | 20 | 2030 | Winter | Q, [MVAr] | 0 | 0 | 1.1144 | 1.0747 | 1.0322 | 1.1185 | 1.0663 | 1.3886 | 1.6848 | 1.6242 | 1.7253 | 1.9108 | 1.6377 | 1.4492 | 0.95496 | 0.98369 | 0.79722 | 0.9997 | 1.7478 | 2.3266 | 2.206 | 2.2442 | 2.1862 | 1.8557 | 1.6955 | 1.5378
26 | 20 | 2030 | Winter | Q, [%] | 0 | 0 | 4.286% | 4.134% | 3.97% | 4.302% | 4.101% | 5.341% | 6.48% | 6.247% | 6.636% | 7.349% | 6.299% | 5.574% | 3.673% | 3.783% | 3.066% | 3.845% | 6.722% | 8.948% | 8.485% | 8.632% | 8.408% | 7.137% | 6.521% | 5.915%
20 | 26 | 2030 | Winter | S, [MVA] | 0 | 0 | 2.5847 | 2.4582 | 2.7757 | 2.3912 | 2.4917 | 3.123 | 3.3676 | 3.2995 | 2.6545 | 2.0318 | 1.9719 | 2.4657 | 2.2146 | 2.4001 | 2.341 | 2.0077 | 1.9296 | 2.8928 | 3.6675 | 4.2158 | 4.6108 | 4.7842 | 4.3313 | 3.5065
20 | 26 | 2030 | Winter | S, [%] | 0 | 0 | 9.941% | 9.455% | 10.68% | 9.197% | 9.583% | 12.01% | 12.95% | 12.69% | 10.21% | 7.815% | 7.584% | 9.484% | 8.518% | 9.231% | 9.004% | 7.722% | 7.421% | 11.13% | 14.11% | 16.21% | 17.73% | 18.4% | 16.66% | 13.49%
26 | 20 | 2030 | Winter | S, [MVA] | 0 | 0 | 2.5536 | 2.4267 | 2.7488 | 2.3576 | 2.4608 | 3.0911 | 3.332 | 3.2644 | 2.6085 | 1.9653 | 1.9134 | 2.425 | 2.1844 | 2.3715 | 2.3172 | 1.9726 | 1.8655 | 2.8365 | 3.6251 | 4.178 | 4.5768 | 4.7558 | 4.3027 | 3.475
26 | 20 | 2030 | Winter | S, [%] | 0 | 0 | 9.822% | 9.334% | 10.57% | 9.068% | 9.465% | 11.89% | 12.82% | 12.56% | 10.03% | 7.559% | 7.359% | 9.327% | 8.402% | 9.121% | 8.912% | 7.587% | 7.175% | 10.91% | 13.94% | 16.07% | 17.6% | 18.29% | 16.55% | 13.37%
22 | 23 | 2030 | Winter | P, [MW] | 0 | 0 | 3.4389 | 3.212 | 3.0178 | 3.0801 | 3.0472 | 3.2563 | 3.8786 | 3.8401 | 3.7274 | 3.3204 | 2.9133 | 2.648 | 2.3481 | 2.3463 | 2.2985 | 2.5112 | 3.1152 | 4.2544 | 4.7176 | 5.0661 | 5.0915 | 4.6036 | 4.2045 | 3.8075
22 | 23 | 2030 | Winter | P, [%] | 0 | 0 | 14.95% | 13.97% | 13.12% | 13.39% | 13.25% | 14.16% | 16.86% | 16.7% | 16.21% | 14.44% | 12.67% | 11.51% | 10.21% | 10.2% | 9.993% | 10.92% | 13.54% | 18.5% | 20.51% | 22.03% | 22.14% | 20.02% | 18.28% | 16.55%
23 | 22 | 2030 | Winter | P, [MW] | 0 | 0 | -3.4381 | -3.2114 | -3.0172 | -3.0795 | -3.0466 | -3.2556 | -3.8776 | -3.8391 | -3.7265 | -3.3197 | -2.9127 | -2.6475 | -2.3477 | -2.3459 | -2.2981 | -2.5108 | -3.1146 | -4.2532 | -4.7161 | -5.0644 | -5.0898 | -4.6022 | -4.2033 | -3.8066
23 | 22 | 2030 | Winter | P, [%] | 0 | 0 | 14.95% | 13.96% | 13.12% | 13.39% | 13.25% | 14.15% | 16.86% | 16.69% | 16.2% | 14.43% | 12.66% | 11.51% | 10.21% | 10.2% | 9.992% | 10.92% | 13.54% | 18.49% | 20.5% | 22.02% | 22.13% | 20.01% | 18.28% | 16.55%
22 | 23 | 2030 | Winter | Q, [MVAr] | 0 | 0 | -0.81351 | -0.76443 | -0.72548 | -0.74863 | -0.71737 | -0.79463 | -0.90316 | -0.90329 | -0.92398 | -0.95685 | -0.89703 | -0.85614 | -0.73156 | -0.73846 | -0.72858 | -0.79868 | -0.96761 | -1.0711 | -1.0341 | -1.0381 | -1.0125 | -1.002 | -0.93185 | -0.85134
22 | 23 | 2030 | Winter | Q, [%] | 0 | 0 | 3.537% | 3.324% | 3.154% | 3.255% | 3.119% | 3.455% | 3.927% | 3.927% | 4.017% | 4.16% | 3.9% | 3.722% | 3.181% | 3.211% | 3.168% | 3.473% | 4.207% | 4.657% | 4.496% | 4.514% | 4.402% | 4.357% | 4.052% | 3.701%
23 | 22 | 2030 | Winter | Q, [MVAr] | 0 | 0 | 0.7378 | 0.6886 | 0.64954 | 0.67274 | 0.64144 | 0.71884 | 0.82776 | 0.82787 | 0.84854 | 0.88126 | 0.82128 | 0.78029 | 0.65555 | 0.66245 | 0.65254 | 0.72271 | 0.89194 | 0.99607 | 0.95938 | 0.96361 | 0.93801 | 0.92711 | 0.85663 | 0.77587
23 | 22 | 2030 | Winter | Q, [%] | 0 | 0 | 3.208% | 2.994% | 2.824% | 2.925% | 2.789% | 3.125% | 3.599% | 3.599% | 3.689% | 3.832% | 3.571% | 3.393% | 2.85% | 2.88% | 2.837% | 3.142% | 3.878% | 4.331% | 4.171% | 4.19% | 4.078% | 4.031% | 3.724% | 3.373%
22 | 23 | 2030 | Winter | S, [MVA] | 0 | 0 | 3.5338 | 3.3017 | 3.1038 | 3.1698 | 3.1305 | 3.3519 | 3.9823 | 3.9449 | 3.8402 | 3.4556 | 3.0482 | 2.7829 | 2.4594 | 2.4598 | 2.4112 | 2.6352 | 3.2621 | 4.3871 | 4.8296 | 5.1714 | 5.1912 | 4.7114 | 4.3065 | 3.9015
22 | 23 | 2030 | Winter | S, [%] | 0 | 0 | 15.36% | 14.36% | 13.49% | 13.78% | 13.61% | 14.57% | 17.31% | 17.15% | 16.7% | 15.02% | 13.25% | 12.1% | 10.69% | 10.69% | 10.48% | 11.46% | 14.18% | 19.07% | 21% | 22.48% | 22.57% | 20.48% | 18.72% | 16.96%
23 | 22 | 2030 | Winter | S, [MVA] | 0 | 0 | 3.5164 | 3.2844 | 3.0863 | 3.1521 | 3.1134 | 3.334 | 3.965 | 3.9274 | 3.8219 | 3.4347 | 3.0263 | 2.7601 | 2.4376 | 2.4377 | 2.3889 | 2.6128 | 3.2398 | 4.3682 | 4.8127 | 5.1553 | 5.1755 | 4.6947 | 4.2897 | 3.8848
23 | 22 | 2030 | Winter | S, [%] | 0 | 0 | 15.29% | 14.28% | 13.42% | 13.7% | 13.54% | 14.5% | 17.24% | 17.08% | 16.62% | 14.93% | 13.16% | 12% | 10.6% | 10.6% | 10.39% | 11.36% | 14.09% | 18.99% | 20.92% | 22.41% | 22.5% | 20.41% | 18.65% | 16.89%
22 | 21 | 2030 | Winter | P, [MW] | 0 | 0 | 2.9258 | 2.7078 | 2.5192 | 2.5845 | 2.581 | 2.7257 | 3.2629 | 3.2352 | 3.0763 | 2.592 | 2.1017 | 1.7668 | 1.5446 | 1.5175 | 1.4907 | 1.7294 | 2.3382 | 3.4528 | 3.9215 | 4.2959 | 4.3672 | 3.9141 | 3.5482 | 3.2355
22 | 21 | 2030 | Winter | P, [%] | 0 | 0 | 12.72% | 11.77% | 10.95% | 11.24% | 11.22% | 11.85% | 14.19% | 14.07% | 13.38% | 11.27% | 9.138% | 7.682% | 6.716% | 6.598% | 6.481% | 7.519% | 10.17% | 15.01% | 17.05% | 18.68% | 18.99% | 17.02% | 15.43% | 14.07%
21 | 22 | 2030 | Winter | P, [MW] | 0 | 0 | -2.9253 | -2.7074 | -2.5188 | -2.5841 | -2.5806 | -2.7252 | -3.2622 | -3.2346 | -3.0757 | -2.5915 | -2.1014 | -1.7666 | -1.5444 | -1.5173 | -1.4906 | -1.7292 | -2.3379 | -3.4521 | -3.9205 | -4.2948 | -4.366 | -3.9132 | -3.5474 | -3.2348
21 | 22 | 2030 | Winter | P, [%] | 0 | 0 | 12.72% | 11.77% | 10.95% | 11.24% | 11.22% | 11.85% | 14.18% | 14.06% | 13.37% | 11.27% | 9.137% | 7.681% | 6.715% | 6.597% | 6.481% | 7.518% | 10.16% | 15.01% | 17.05% | 18.67% | 18.98% | 17.01% | 15.42% | 14.06%
22 | 21 | 2030 | Winter | Q, [MVAr] | 0 | 0 | 0.38747 | 0.35302 | 0.34213 | 0.32805 | 0.31136 | 0.35348 | 0.45191 | 0.49849 | 0.5072 | 0.51373 | 0.57699 | 0.6552 | 0.62814 | 0.63685 | 0.66251 | 0.63965 | 0.57762 | 0.56519 | 0.5626 | 0.55195 | 0.51177 | 0.54414 | 0.46951 | 0.37225
22 | 21 | 2030 | Winter | Q, [%] | 0 | 0 | 1.685% | 1.535% | 1.488% | 1.426% | 1.354% | 1.537% | 1.965% | 2.167% | 2.205% | 2.234% | 2.509% | 2.849% | 2.731% | 2.769% | 2.88% | 2.781% | 2.511% | 2.457% | 2.446% | 2.4% | 2.225% | 2.366% | 2.041% | 1.618%
21 | 22 | 2030 | Winter | Q, [MVAr] | 0 | 0 | -0.46347 | -0.42912 | -0.41832 | -0.4042 | -0.38753 | -0.42956 | -0.5277 | -0.57429 | -0.58303 | -0.58972 | -0.6531 | -0.73138 | -0.70441 | -0.71312 | -0.73879 | -0.7159 | -0.65368 | -0.64078 | -0.63796 | -0.6271 | -0.58689 | -0.61958 | -0.54518 | -0.44809
21 | 22 | 2030 | Winter | Q, [%] | 0 | 0 | 2.015% | 1.866% | 1.819% | 1.757% | 1.685% | 1.868% | 2.294% | 2.497% | 2.535% | 2.564% | 2.84% | 3.18% | 3.063% | 3.101% | 3.212% | 3.113% | 2.842% | 2.786% | 2.774% | 2.727% | 2.552% | 2.694% | 2.37% | 1.948%
22 | 21 | 2030 | Winter | S, [MVA] | 0 | 0 | 2.9514 | 2.7307 | 2.5423 | 2.6053 | 2.5997 | 2.7485 | 3.294 | 3.2734 | 3.1178 | 2.6424 | 2.1795 | 1.8844 | 1.6674 | 1.6457 | 1.6313 | 1.8439 | 2.4085 | 3.4988 | 3.9616 | 4.3312 | 4.3971 | 3.9518 | 3.5791 | 3.2568
22 | 21 | 2030 | Winter | S, [%] | 0 | 0 | 12.83% | 11.87% | 11.05% | 11.33% | 11.3% | 11.95% | 14.32% | 14.23% | 13.56% | 11.49% | 9.476% | 8.193% | 7.25% | 7.155% | 7.093% | 8.017% | 10.47% | 15.21% | 17.22% | 18.83% | 19.12% | 17.18% | 15.56% | 14.16%
21 | 22 | 2030 | Winter | S, [MVA] | 0 | 0 | 2.9618 | 2.7412 | 2.5533 | 2.6155 | 2.6095 | 2.7589 | 3.3046 | 3.2851 | 3.1304 | 2.6578 | 2.2006 | 1.912 | 1.6975 | 1.6765 | 1.6636 | 1.8716 | 2.4276 | 3.511 | 3.972 | 4.3403 | 4.4052 | 3.9619 | 3.589 | 3.2657
21 | 22 | 2030 | Winter | S, [%] | 0 | 0 | 12.88% | 11.92% | 11.1% | 11.37% | 11.35% | 12% | 14.37% | 14.28% | 13.61% | 11.56% | 9.568% | 8.313% | 7.38% | 7.289% | 7.233% | 8.137% | 10.55% | 15.27% | 17.27% | 18.87% | 19.15% | 17.23% | 15.6% | 14.2%
23 | 24 | 2030 | Winter | P, [MW] | 0 | 0 | 0.87121 | 0.84714 | 0.83243 | 0.83211 | 0.78524 | 0.90901 | 1.0777 | 1.0751 | 1.1474 | 1.2673 | 1.3766 | 1.4775 | 1.3282 | 1.3656 | 1.3306 | 1.3041 | 1.3361 | 1.4093 | 1.3933 | 1.358 | 1.2815 | 1.2191 | 1.1375 | 0.98216
23 | 24 | 2030 | Winter | P, [%] | 0 | 0 | 4.149% | 4.034% | 3.964% | 3.962% | 3.739% | 4.329% | 5.132% | 5.12% | 5.464% | 6.035% | 6.555% | 7.036% | 6.325% | 6.503% | 6.336% | 6.21% | 6.362% | 6.711% | 6.635% | 6.466% | 6.102% | 5.805% | 5.417% | 4.677%
24 | 23 | 2030 | Winter | P, [MW] | 0 | 0 | -0.87103 | -0.84698 | -0.83227 | -0.83196 | -0.7851 | -0.90883 | -1.0775 | -1.0749 | -1.1471 | -1.267 | -1.3762 | -1.477 | -1.3278 | -1.3652 | -1.3302 | -1.3038 | -1.3357 | -1.4089 | -1.3928 | -1.3576 | -1.2812 | -1.2187 | -1.1373 | -0.98195
24 | 23 | 2030 | Winter | P, [%] | 0 | 0 | 4.148% | 4.033% | 3.963% | 3.962% | 3.739% | 4.328% | 5.131% | 5.119% | 5.462% | 6.033% | 6.553% | 7.033% | 6.323% | 6.501% | 6.334% | 6.208% | 6.361% | 6.709% | 6.633% | 6.465% | 6.101% | 5.804% | 5.415% | 4.676%
23 | 24 | 2030 | Winter | Q, [MVAr] | 0 | 0 | -0.26918 | -0.24614 | -0.2321 | -0.22953 | -0.22044 | -0.19772 | -0.18652 | -0.18854 | -0.17637 | -0.15405 | -0.14627 | -0.13734 | -0.15942 | -0.15768 | -0.18736 | -0.20366 | -0.1854 | -0.14149 | -0.13611 | -0.13614 | -0.1362 | -0.19473 | -0.19662 | -0.19672
23 | 24 | 2030 | Winter | Q, [%] | 0 | 0 | 1.282% | 1.172% | 1.105% | 1.093% | 1.05% | 0.9415% | 0.8882% | 0.8978% | 0.8399% | 0.7336% | 0.6965% | 0.654% | 0.7592% | 0.7508% | 0.8922% | 0.9698% | 0.8829% | 0.6737% | 0.6482% | 0.6483% | 0.6486% | 0.9273% | 0.9363% | 0.9368%
24 | 23 | 2030 | Winter | Q, [MVAr] | 0 | 0 | 0.2654 | 0.24234 | 0.2283 | 0.22572 | 0.21662 | 0.19395 | 0.18285 | 0.18486 | 0.17274 | 0.15051 | 0.14282 | 0.13397 | 0.15593 | 0.15422 | 0.18387 | 0.20015 | 0.18192 | 0.13805 | 0.13266 | 0.13266 | 0.13266 | 0.19115 | 0.19299 | 0.19299
24 | 23 | 2030 | Winter | Q, [%] | 0 | 0 | 1.264% | 1.154% | 1.087% | 1.075% | 1.032% | 0.9236% | 0.8707% | 0.8803% | 0.8226% | 0.7167% | 0.6801% | 0.6379% | 0.7425% | 0.7344% | 0.8756% | 0.9531% | 0.8663% | 0.6574% | 0.6317% | 0.6317% | 0.6317% | 0.9102% | 0.919% | 0.919%
23 | 24 | 2030 | Winter | S, [MVA] | 0 | 0 | 0.91184 | 0.88218 | 0.86418 | 0.86319 | 0.8156 | 0.93026 | 1.0938 | 1.0915 | 1.1609 | 1.2766 | 1.3843 | 1.4838 | 1.3378 | 1.3747 | 1.3437 | 1.3199 | 1.3489 | 1.4164 | 1.3999 | 1.3648 | 1.2887 | 1.2345 | 1.1544 | 1.0017
23 | 24 | 2030 | Winter | S, [%] | 0 | 0 | 4.342% | 4.201% | 4.115% | 4.11% | 3.884% | 4.43% | 5.208% | 5.198% | 5.528% | 6.079% | 6.592% | 7.066% | 6.37% | 6.546% | 6.399% | 6.285% | 6.423% | 6.745% | 6.666% | 6.499% | 6.137% | 5.879% | 5.497% | 4.77%
24 | 23 | 2030 | Winter | S, [MVA] | 0 | 0 | 0.91057 | 0.88097 | 0.86302 | 0.86204 | 0.81444 | 0.92929 | 1.0929 | 1.0907 | 1.16 | 1.2759 | 1.3836 | 1.4831 | 1.337 | 1.3739 | 1.3429 | 1.319 | 1.3481 | 1.4156 | 1.3991 | 1.364 | 1.288 | 1.2336 | 1.1535 | 1.0007
24 | 23 | 2030 | Winter | S, [%] | 0 | 0 | 4.336% | 4.195% | 4.11% | 4.105% | 3.878% | 4.425% | 5.204% | 5.194% | 5.524% | 6.076% | 6.589% | 7.062% | 6.367% | 6.542% | 6.395% | 6.281% | 6.419% | 6.741% | 6.663% | 6.495% | 6.133% | 5.874% | 5.493% | 4.765%
10 | 11 | 2030 | Winter | P, [MW] | 0 | 0 | -1.0339 | -1.0229 | -1.0129 | -1.0161 | -1.012 | -1.0261 | -1.6594 | -2.7627 | -4.0284 | -5.3237 | -6.4855 | -7.3547 | -7.7951 | -7.8156 | -7.3712 | -6.5504 | -5.4367 | -4.1636 | -2.8956 | -1.7815 | -1.0815 | -1.0684 | -1.0593 | -1.0511
10 | 11 | 2030 | Winter | P, [%] | 0 | 0 | 6.462% | 6.393% | 6.331% | 6.351% | 6.325% | 6.413% | 10.37% | 17.27% | 25.18% | 33.27% | 40.53% | 45.97% | 48.72% | 48.85% | 46.07% | 40.94% | 33.98% | 26.02% | 18.1% | 11.13% | 6.759% | 6.678% | 6.621% | 6.569%
11 | 10 | 2030 | Winter | P, [MW] | 0 | 0 | 1.0343 | 1.0234 | 1.0133 | 1.0165 | 1.0124 | 1.0265 | 1.6605 | 2.7658 | 4.0349 | 5.335 | 6.5022 | 7.3763 | 7.8194 | 7.8401 | 7.393 | 6.5675 | 5.4485 | 4.1705 | 2.8989 | 1.7828 | 1.082 | 1.0689 | 1.0598 | 1.0516
11 | 10 | 2030 | Winter | P, [%] | 0 | 0 | 6.465% | 6.396% | 6.333% | 6.353% | 6.328% | 6.416% | 10.38% | 17.29% | 25.22% | 33.34% | 40.64% | 46.1% | 48.87% | 49% | 46.21% | 41.05% | 34.05% | 26.07% | 18.12% | 11.14% | 6.763% | 6.681% | 6.624% | 6.572%
10 | 11 | 2030 | Winter | Q, [MVAr] | 0 | 0 | -0.16316 | -0.13824 | -0.12952 | -0.12763 | -0.097882 | -0.16047 | -0.091718 | 0.13029 | 0.30383 | 0.4648 | 0.65477 | 0.80327 | 0.90427 | 0.92175 | 0.88199 | 0.76707 | 0.53737 | 0.25401 | 0.026498 | -0.23244 | -0.44527 | -0.35758 | -0.30114 | -0.26504
10 | 11 | 2030 | Winter | Q, [%] | 0 | 0 | 1.02% | 0.864% | 0.8095% | 0.7977% | 0.6118% | 1.003% | 0.5732% | 0.8143% | 1.899% | 2.905% | 4.092% | 5.02% | 5.652% | 5.761% | 5.512% | 4.794% | 3.359% | 1.588% | 0.1656% | 1.453% | 2.783% | 2.235% | 1.882% | 1.656%
11 | 10 | 2030 | Winter | Q, [MVAr] | 0 | 0 | 0.16798 | 0.14293 | 0.13411 | 0.13225 | 0.10243 | 0.16522 | 0.10388 | -0.09661 | -0.23203 | -0.33928 | -0.46818 | -0.56304 | -0.63402 | -0.64999 | -0.6401 | -0.57609 | -0.40625 | -0.17748 | 0.010414 | 0.24666 | 0.45129 | 0.36318 | 0.30649 | 0.27021
11 | 10 | 2030 | Winter | Q, [%] | 0 | 0 | 1.05% | 0.8933% | 0.8382% | 0.8266% | 0.6402% | 1.033% | 0.6493% | 0.6038% | 1.45% | 2.121% | 2.926% | 3.519% | 3.963% | 4.062% | 4.001% | 3.601% | 2.539% | 1.109% | 0.06509% | 1.542% | 2.821% | 2.27% | 1.916% | 1.689%
10 | 11 | 2030 | Winter | S, [MVA] | 0 | 0 | 1.0467 | 1.0322 | 1.0211 | 1.0241 | 1.0167 | 1.0385 | 1.6619 | 2.7658 | 4.0399 | 5.344 | 6.5184 | 7.3984 | 7.8474 | 7.8698 | 7.4238 | 6.5951 | 5.4632 | 4.1714 | 2.8957 | 1.7966 | 1.1696 | 1.1267 | 1.1013 | 1.084
10 | 11 | 2030 | Winter | S, [%] | 0 | 0 | 6.542% | 6.451% | 6.382% | 6.4% | 6.355% | 6.491% | 10.39% | 17.29% | 25.25% | 33.4% | 40.74% | 46.24% | 49.05% | 49.19% | 46.4% | 41.22% | 34.14% | 26.07% | 18.1% | 11.23% | 7.31% | 7.042% | 6.883% | 6.775%
11 | 10 | 2030 | Winter | S, [MVA] | 0 | 0 | 1.0479 | 1.0333 | 1.0221 | 1.0251 | 1.0176 | 1.0397 | 1.6637 | 2.7674 | 4.0416 | 5.3458 | 6.5191 | 7.3978 | 7.8451 | 7.8669 | 7.4207 | 6.5928 | 5.4636 | 4.1743 | 2.899 | 1.7997 | 1.1724 | 1.1289 | 1.1032 | 1.0857
11 | 10 | 2030 | Winter | S, [%] | 0 | 0 | 6.549% | 6.458% | 6.388% | 6.407% | 6.36% | 6.498% | 10.4% | 17.3% | 25.26% | 33.41% | 40.74% | 46.24% | 49.03% | 49.17% | 46.38% | 41.2% | 34.15% | 26.09% | 18.12% | 11.25% | 7.327% | 7.056% | 6.895% | 6.786%
13 | 14 | 2030 | Winter | P, [MW] | 0 | 0 | 6.3675 | 5.7829 | 5.2141 | 5.4298 | 5.3555 | 5.8515 | 7.2458 | 7.1766 | 6.9235 | 6.1697 | 5.4075 | 4.7912 | 4.0087 | 4 | 3.9141 | 4.5388 | 5.9122 | 7.8529 | 8.5804 | 9.0977 | 9.2648 | 8.638 | 7.9497 | 7.1678
13 | 14 | 2030 | Winter | P, [%] | 0 | 0 | 15.92% | 14.46% | 13.04% | 13.57% | 13.39% | 14.63% | 18.11% | 17.94% | 17.31% | 15.42% | 13.52% | 11.98% | 10.02% | 10% | 9.785% | 11.35% | 14.78% | 19.63% | 21.45% | 22.74% | 23.16% | 21.6% | 19.87% | 17.92%
14 | 13 | 2030 | Winter | P, [MW] | 0 | 0 | -6.3636 | -5.7797 | -5.2115 | -5.427 | -5.3527 | -5.8482 | -7.2408 | -7.1717 | -6.9189 | -6.166 | -5.4046 | -4.7889 | -4.0071 | -3.9984 | -3.9126 | -4.5368 | -5.9088 | -7.8469 | -8.5734 | -9.0898 | -9.2566 | -8.6309 | -7.9436 | -7.1629
14 | 13 | 2030 | Winter | P, [%] | 0 | 0 | 15.91% | 14.45% | 13.03% | 13.57% | 13.38% | 14.62% | 18.1% | 17.93% | 17.3% | 15.41% | 13.51% | 11.97% | 10.02% | 9.996% | 9.781% | 11.34% | 14.77% | 19.62% | 21.43% | 22.72% | 23.14% | 21.58% | 19.86% | 17.91%
13 | 14 | 2030 | Winter | Q, [MVAr] | 0 | 0 | -0.41378 | -0.38278 | -0.30696 | -0.37447 | -0.37568 | -0.13447 | 0.14762 | 0.35021 | 0.57716 | 0.79506 | 0.87148 | 0.9128 | 0.77206 | 0.71854 | 0.63125 | 0.55495 | 0.63206 | 0.73342 | 0.51074 | 0.2562 | 0.063203 | 0.057658 | -0.042262 | -0.18628
13 | 14 | 2030 | Winter | Q, [%] | 0 | 0 | 1.034% | 0.9569% | 0.7674% | 0.9362% | 0.9392% | 0.3362% | 0.3691% | 0.8755% | 1.443% | 1.988% | 2.179% | 2.282% | 1.93% | 1.796% | 1.578% | 1.387% | 1.58% | 1.834% | 1.277% | 0.6405% | 0.158% | 0.1441% | 0.1057% | 0.4657%
14 | 13 | 2030 | Winter | Q, [MVAr] | 0 | 0 | 0.52669 | 0.47592 | 0.38259 | 0.45661 | 0.4556 | 0.22936 | -0.0023852 | -0.2076 | -0.44402 | -0.68848 | -0.78891 | -0.84734 | -0.72615 | -0.67304 | -0.58792 | -0.4973 | -0.53463 | -0.56203 | -0.30687 | -0.027288 | 0.17431 | 0.14886 | 0.21725 | 0.32872
14 | 13 | 2030 | Winter | Q, [%] | 0 | 0 | 1.317% | 1.19% | 0.9565% | 1.142% | 1.139% | 0.5734% | 0.005963% | 0.519% | 1.11% | 1.721% | 1.972% | 2.118% | 1.815% | 1.683% | 1.47% | 1.243% | 1.337% | 1.405% | 0.7672% | 0.06822% | 0.4358% | 0.3722% | 0.5431% | 0.8218%
13 | 14 | 2030 | Winter | S, [MVA] | 0 | 0 | 6.381 | 5.7955 | 5.2231 | 5.4427 | 5.3686 | 5.853 | 7.2473 | 7.1852 | 6.9475 | 6.2207 | 5.4772 | 4.8773 | 4.0824 | 4.064 | 3.9646 | 4.5726 | 5.9459 | 7.887 | 8.5956 | 9.1013 | 9.265 | 8.6382 | 7.9498 | 7.1703
13 | 14 | 2030 | Winter | S, [%] | 0 | 0 | 15.95% | 14.49% | 13.06% | 13.61% | 13.42% | 14.63% | 18.12% | 17.96% | 17.37% | 15.55% | 13.69% | 12.19% | 10.21% | 10.16% | 9.912% | 11.43% | 14.86% | 19.72% | 21.49% | 22.75% | 23.16% | 21.6% | 19.87% | 17.93%
14 | 13 | 2030 | Winter | S, [MVA] | 0 | 0 | 6.3854 | 5.7992 | 5.2255 | 5.4462 | 5.3721 | 5.8527 | 7.2408 | 7.1747 | 6.9331 | 6.2043 | 5.4619 | 4.8633 | 4.0724 | 4.0546 | 3.9565 | 4.5639 | 5.933 | 7.867 | 8.5789 | 9.0899 | 9.2582 | 8.6322 | 7.9466 | 7.1705
14 | 13 | 2030 | Winter | S, [%] | 0 | 0 | 15.96% | 14.5% | 13.06% | 13.62% | 13.43% | 14.63% | 18.1% | 17.94% | 17.33% | 15.51% | 13.65% | 12.16% | 10.18% | 10.14% | 9.891% | 11.41% | 14.83% | 19.67% | 21.45% | 22.72% | 23.15% | 21.58% | 19.87% | 17.93%
14 | 15 | 2030 | Winter | P, [MW] | 0 | 0 | 4.4856 | 4.1524 | 4.104 | 3.9686 | 3.878 | 4.1713 | 5.0325 | 5.7921 | 6.3281 | 6.4585 | 6.4056 | 6.6679 | 6.751 | 6.7976 | 6.4887 | 6.2514 | 6.4169 | 6.7937 | 6.5257 | 6.113 | 5.832 | 5.5815 | 5.2335 | 4.7565
14 | 15 | 2030 | Winter | P, [%] | 0 | 0 | 28.04% | 25.95% | 25.65% | 24.8% | 24.24% | 26.07% | 31.45% | 36.2% | 39.55% | 40.37% | 40.03% | 41.67% | 42.19% | 42.48% | 40.55% | 39.07% | 40.11% | 42.46% | 40.79% | 38.21% | 36.45% | 34.88% | 32.71% | 29.73%
15 | 14 | 2030 | Winter | P, [MW] | 0 | 0 | -4.4776 | -4.1455 | -4.0973 | -3.9623 | -3.872 | -4.1643 | -5.0223 | -5.7786 | -6.312 | -6.4417 | -6.3891 | -6.6501 | -6.7328 | -6.7791 | -6.4718 | -6.2358 | -6.4004 | -6.7752 | -6.5086 | -6.098 | -5.8183 | -5.569 | -5.2225 | -4.7474
15 | 14 | 2030 | Winter | P, [%] | 0 | 0 | 27.98% | 25.91% | 25.61% | 24.76% | 24.2% | 26.03% | 31.39% | 36.12% | 39.45% | 40.26% | 39.93% | 41.56% | 42.08% | 42.37% | 40.45% | 38.97% | 40% | 42.34% | 40.68% | 38.11% | 36.36% | 34.81% | 32.64% | 29.67%
14 | 15 | 2030 | Winter | Q, [MVAr] | 0 | 0 | -0.39076 | -0.36173 | -0.3476 | -0.33809 | -0.32713 | -0.40578 | -0.56826 | -0.65006 | -0.70958 | -0.72341 | -0.69307 | -0.67109 | -0.61357 | -0.59257 | -0.58178 | -0.59214 | -0.67961 | -0.78279 | -0.75334 | -0.70013 | -0.6534 | -0.61836 | -0.55549 | -0.47399
14 | 15 | 2030 | Winter | Q, [%] | 0 | 0 | 2.442% | 2.261% | 2.172% | 2.113% | 2.045% | 2.536% | 3.552% | 4.063% | 4.435% | 4.521% | 4.332% | 4.194% | 3.835% | 3.704% | 3.636% | 3.701% | 4.248% | 4.892% | 4.708% | 4.376% | 4.084% | 3.865% | 3.472% | 2.962%
15 | 14 | 2030 | Winter | Q, [MVAr] | 0 | 0 | 0.48009 | 0.43827 | 0.42235 | 0.40798 | 0.39386 | 0.48318 | 0.6813 | 0.79979 | 0.88825 | 0.90946 | 0.87587 | 0.86884 | 0.81592 | 0.79756 | 0.76865 | 0.76576 | 0.86296 | 0.98883 | 0.94352 | 0.86699 | 0.80522 | 0.75741 | 0.6776 | 0.57469
15 | 14 | 2030 | Winter | Q, [%] | 0 | 0 | 3.001% | 2.739% | 2.64% | 2.55% | 2.462% | 3.02% | 4.258% | 4.999% | 5.552% | 5.684% | 5.474% | 5.43% | 5.099% | 4.985% | 4.804% | 4.786% | 5.394% | 6.18% | 5.897% | 5.419% | 5.033% | 4.734% | 4.235% | 3.592%
14 | 15 | 2030 | Winter | S, [MVA] | 0 | 0 | 4.5026 | 4.1681 | 4.1187 | 3.9829 | 3.8918 | 4.1909 | 5.0644 | 5.8284 | 6.3677 | 6.4989 | 6.4429 | 6.7016 | 6.7789 | 6.8234 | 6.5147 | 6.2794 | 6.4528 | 6.8387 | 6.569 | 6.153 | 5.8685 | 5.6157 | 5.2629 | 4.78
14 | 15 | 2030 | Winter | S, [%] | 0 | 0 | 28.14% | 26.05% | 25.74% | 24.89% | 24.32% | 26.19% | 31.65% | 36.43% | 39.8% | 40.62% | 40.27% | 41.88% | 42.37% | 42.65% | 40.72% | 39.25% | 40.33% | 42.74% | 41.06% | 38.46% | 36.68% | 35.1% | 32.89% | 29.88%
15 | 14 | 2030 | Winter | S, [MVA] | 0 | 0 | 4.5032 | 4.1686 | 4.119 | 3.9832 | 3.892 | 4.1922 | 5.0683 | 5.8337 | 6.3742 | 6.5056 | 6.4489 | 6.7066 | 6.7821 | 6.8259 | 6.5173 | 6.2827 | 6.4584 | 6.847 | 6.5766 | 6.1593 | 5.8738 | 5.6203 | 5.2663 | 4.7821
15 | 14 | 2030 | Winter | S, [%] | 0 | 0 | 28.15% | 26.05% | 25.74% | 24.9% | 24.32% | 26.2% | 31.68% | 36.46% | 39.84% | 40.66% | 40.31% | 41.92% | 42.39% | 42.66% | 40.73% | 39.27% | 40.36% | 42.79% | 41.1% | 38.5% | 36.71% | 35.13% | 32.91% | 29.89%
18 | 19 | 2030 | Winter | P, [MW] | 0 | 0 | 3.057 | 2.6248 | 1.6481 | 2.4053 | 2.3494 | 1.7786 | 2.7879 | 2.7718 | 3.1802 | 3.2806 | 3.3785 | 3.3118 | 3.1104 | 3.1658 | 3.2048 | 3.3861 | 3.72 | 3.9217 | 3.764 | 4.1196 | 3.9362 | 2.4315 | 2.1451 | 2.6599
18 | 19 | 2030 | Winter | P, [%] | 0 | 0 | 15.29% | 13.12% | 8.241% | 12.03% | 11.75% | 8.893% | 13.94% | 13.86% | 15.9% | 16.4% | 16.89% | 16.56% | 15.55% | 15.83% | 16.02% | 16.93% | 18.6% | 19.61% | 18.82% | 20.6% | 19.68% | 12.16% | 10.73% | 13.3%
19 | 18 | 2030 | Winter | P, [MW] | 0 | 0 | -3.0548 | -2.6231 | -1.6474 | -2.4039 | -2.3481 | -1.7778 | -2.786 | -2.77 | -3.1778 | -3.2779 | -3.3758 | -3.3091 | -3.1081 | -3.1634 | -3.2023 | -3.3833 | -3.7168 | -3.9181 | -3.7607 | -4.1157 | -3.9326 | -2.4301 | -2.144 | -2.6582
19 | 18 | 2030 | Winter | P, [%] | 0 | 0 | 15.27% | 13.12% | 8.237% | 12.02% | 11.74% | 8.889% | 13.93% | 13.85% | 15.89% | 16.39% | 16.88% | 16.55% | 15.54% | 15.82% | 16.01% | 16.92% | 18.58% | 19.59% | 18.8% | 20.58% | 19.66% | 12.15% | 10.72% | 13.29%
18 | 19 | 2030 | Winter | Q, [MVAr] | 0 | 0 | 1.2829 | 1.1865 | 0.99226 | 1.1497 | 1.137 | 1.0311 | 1.2574 | 1.284 | 1.4503 | 1.5325 | 1.5487 | 1.5213 | 1.4638 | 1.4812 | 1.4292 | 1.4498 | 1.5813 | 1.6498 | 1.5403 | 1.5588 | 1.4711 | 1.1076 | 1.052 | 1.2035
18 | 19 | 2030 | Winter | Q, [%] | 0 | 0 | 6.414% | 5.932% | 4.961% | 5.748% | 5.685% | 5.155% | 6.287% | 6.42% | 7.251% | 7.663% | 7.743% | 7.607% | 7.319% | 7.406% | 7.146% | 7.249% | 7.906% | 8.249% | 7.702% | 7.794% | 7.356% | 5.538% | 5.26% | 6.018%
19 | 18 | 2030 | Winter | Q, [MVAr] | 0 | 0 | -1.2224 | -1.1409 | -0.97191 | -1.1106 | -1.0995 | -1.0078 | -1.2059 | -1.2327 | -1.3831 | -1.4604 | -1.4727 | -1.4483 | -1.3988 | -1.4141 | -1.3615 | -1.3751 | -1.4914 | -1.5503 | -1.4493 | -1.4521 | -1.374 | -1.0683 | -1.0206 | -1.1567
19 | 18 | 2030 | Winter | Q, [%] | 0 | 0 | 6.112% | 5.704% | 4.86% | 5.553% | 5.498% | 5.039% | 6.03% | 6.164% | 6.915% | 7.302% | 7.364% | 7.241% | 6.994% | 7.07% | 6.807% | 6.876% | 7.457% | 7.751% | 7.247% | 7.26% | 6.87% | 5.342% | 5.103% | 5.783%
18 | 19 | 2030 | Winter | S, [MVA] | 0 | 0 | 3.3153 | 2.8805 | 1.9238 | 2.6659 | 2.6101 | 2.0559 | 3.0583 | 3.0548 | 3.4953 | 3.6209 | 3.7166 | 3.6445 | 3.4377 | 3.4952 | 3.509 | 3.6834 | 4.0422 | 4.2546 | 4.067 | 4.4046 | 4.2021 | 2.6719 | 2.3892 | 2.9195
18 | 19 | 2030 | Winter | S, [%] | 0 | 0 | 16.58% | 14.4% | 9.619% | 13.33% | 13.05% | 10.28% | 15.29% | 15.27% | 17.48% | 18.1% | 18.58% | 18.22% | 17.19% | 17.48% | 17.55% | 18.42% | 20.21% | 21.27% | 20.33% | 22.02% | 21.01% | 13.36% | 11.95% | 14.6%
19 | 18 | 2030 | Winter | S, [MVA] | 0 | 0 | 3.2903 | 2.8605 | 1.9127 | 2.648 | 2.5927 | 2.0436 | 3.0358 | 3.0319 | 3.4657 | 3.5885 | 3.683 | 3.6122 | 3.4083 | 3.465 | 3.4797 | 3.6521 | 4.0048 | 4.2136 | 4.0303 | 4.3643 | 4.1658 | 2.6546 | 2.3745 | 2.8989
19 | 18 | 2030 | Winter | S, [%] | 0 | 0 | 16.45% | 14.3% | 9.564% | 13.24% | 12.96% | 10.22% | 15.18% | 15.16% | 17.33% | 17.94% | 18.42% | 18.06% | 17.04% | 17.33% | 17.4% | 18.26% | 20.02% | 21.07% | 20.15% | 21.82% | 20.83% | 13.27% | 11.87% | 14.49%
20 | 19 | 2030 | Winter | P, [MW] | 0 | 0 | 1.2425 | 1.001 | 0.29119 | 0.89139 | 0.86228 | 0.25395 | 0.74814 | 0.72846 | 1.1079 | 1.3344 | 1.5682 | 1.6178 | 1.6185 | 1.6662 | 1.7236 | 1.7654 | 1.7796 | 1.4901 | 1.2256 | 1.4058 | 1.2476 | 0.14995 | 0.087136 | 0.72814
20 | 19 | 2030 | Winter | P, [%] | 0 | 0 | 15.53% | 12.51% | 3.64% | 11.14% | 10.78% | 3.174% | 9.352% | 9.106% | 13.85% | 16.68% | 19.6% | 20.22% | 20.23% | 20.83% | 21.55% | 22.07% | 22.25% | 18.63% | 15.32% | 17.57% | 15.6% | 1.874% | 1.089% | 9.102%
19 | 20 | 2030 | Winter | P, [MW] | 0 | 0 | -1.2411 | -1.0001 | -0.29107 | -0.89068 | -0.86161 | -0.25384 | -0.74758 | -0.72791 | -1.1068 | -1.3329 | -1.5661 | -1.6156 | -1.6163 | -1.6639 | -1.7212 | -1.7628 | -1.777 | -1.4882 | -1.2242 | -1.404 | -1.2462 | -0.14983 | -0.087048 | -0.72762
19 | 20 | 2030 | Winter | P, [%] | 0 | 0 | 15.51% | 12.5% | 3.638% | 11.13% | 10.77% | 3.173% | 9.345% | 9.099% | 13.83% | 16.66% | 19.58% | 20.2% | 20.2% | 20.8% | 21.51% | 22.03% | 22.21% | 18.6% | 15.3% | 17.55% | 15.58% | 1.873% | 1.088% | 9.095%
20 | 19 | 2030 | Winter | Q, [MVAr] | 0 | 0 | 0.38316 | 0.33454 | 0.262 | 0.31454 | 0.3138 | 0.28231 | 0.3841 | 0.39845 | 0.45211 | 0.44647 | 0.41636 | 0.3795 | 0.35719 | 0.36373 | 0.33327 | 0.35262 | 0.43752 | 0.52929 | 0.50973 | 0.5248 | 0.49124 | 0.35327 | 0.32083 | 0.3639
20 | 19 | 2030 | Winter | Q, [%] | 0 | 0 | 4.79% | 4.182% | 3.275% | 3.932% | 3.922% | 3.529% | 4.801% | 4.981% | 5.651% | 5.581% | 5.205% | 4.744% | 4.465% | 4.547% | 4.166% | 4.408% | 5.469% | 6.616% | 6.372% | 6.56% | 6.14% | 4.416% | 4.01% | 4.549%
19 | 20 | 2030 | Winter | Q, [MVAr] | 0 | 0 | -0.36827 | -0.32473 | -0.26065 | -0.30667 | -0.30638 | -0.28104 | -0.37787 | -0.39238 | -0.43949 | -0.429 | -0.39313 | -0.35513 | -0.33295 | -0.33806 | -0.30608 | -0.32403 | -0.40789 | -0.50724 | -0.4942 | -0.50496 | -0.4754 | -0.35197 | -0.31986 | -0.35806
19 | 20 | 2030 | Winter | Q, [%] | 0 | 0 | 4.603% | 4.059% | 3.258% | 3.833% | 3.83% | 3.513% | 4.723% | 4.905% | 5.494% | 5.363% | 4.914% | 4.439% | 4.162% | 4.226% | 3.826% | 4.05% | 5.099% | 6.34% | 6.177% | 6.312% | 5.942% | 4.4% | 3.998% | 4.476%
20 | 19 | 2030 | Winter | S, [MVA] | 0 | 0 | 1.3002 | 1.0554 | 0.39171 | 0.94526 | 0.9176 | 0.37972 | 0.84098 | 0.83031 | 1.1966 | 1.4071 | 1.6225 | 1.6617 | 1.6574 | 1.7055 | 1.7556 | 1.8002 | 1.8326 | 1.5814 | 1.3274 | 1.5006 | 1.3409 | 0.38378 | 0.33246 | 0.81401
20 | 19 | 2030 | Winter | S, [%] | 0 | 0 | 16.25% | 13.19% | 4.896% | 11.82% | 11.47% | 4.747% | 10.51% | 10.38% | 14.96% | 17.59% | 20.28% | 20.77% | 20.72% | 21.32% | 21.94% | 22.5% | 22.91% | 19.77% | 16.59% | 18.76% | 16.76% | 4.797% | 4.156% | 10.18%
19 | 20 | 2030 | Winter | S, [MVA] | 0 | 0 | 1.2946 | 1.0515 | 0.39072 | 0.942 | 0.91447 | 0.3787 | 0.83765 | 0.82693 | 1.1908 | 1.4002 | 1.6147 | 1.6542 | 1.6503 | 1.6979 | 1.7482 | 1.7923 | 1.8232 | 1.5722 | 1.3202 | 1.4921 | 1.3338 | 0.38254 | 0.33149 | 0.81095
19 | 20 | 2030 | Winter | S, [%] | 0 | 0 | 16.18% | 13.14% | 4.884% | 11.77% | 11.43% | 4.734% | 10.47% | 10.34% | 14.89% | 17.5% | 20.18% | 20.68% | 20.63% | 21.22% | 21.85% | 22.4% | 22.79% | 19.65% | 16.5% | 18.65% | 16.67% | 4.782% | 4.144% | 10.14%
12 | 10 | 2030 | Winter | P, [MW] | 0 | 1 | -1.0391 | -1.025 | -1.0171 | -1.0191 | -1.056 | -1.0766 | -1.673 | -2.7693 | -4.0098 | -5.277 | -6.4073 | -7.1928 | -7.5445 | -7.5197 | -7.1471 | -6.4751 | -5.3958 | -4.1354 | -2.8912 | -1.785 | -1.0967 | -1.0614 | -1.0458 | -1.0442
12 | 10 | 2030 | Winter | P, [%] | 0 | 1 | 4.518% | 4.456% | 4.422% | 4.431% | 4.591% | 4.681% | 7.274% | 12.04% | 17.43% | 22.94% | 27.86% | 31.27% | 32.8% | 32.69% | 31.07% | 28.15% | 23.46% | 17.98% | 12.57% | 7.761% | 4.768% | 4.615% | 4.547% | 4.54%
10 | 12 | 2030 | Winter | P, [MW] | 0 | 1 | 1.0392 | 1.0251 | 1.0173 | 1.0192 | 1.0562 | 1.0768 | 1.6734 | 2.7704 | 4.0121 | 5.2811 | 6.4133 | 7.2005 | 7.553 | 7.5282 | 7.1547 | 6.4813 | 5.4001 | 4.1379 | 2.8924 | 1.7854 | 1.097 | 1.0616 | 1.046 | 1.0443
10 | 12 | 2030 | Winter | P, [%] | 0 | 1 | 4.518% | 4.457% | 4.423% | 4.431% | 4.592% | 4.682% | 7.276% | 12.05% | 17.44% | 22.96% | 27.88% | 31.31% | 32.84% | 32.73% | 31.11% | 28.18% | 23.48% | 17.99% | 12.58% | 7.763% | 4.769% | 4.616% | 4.548% | 4.541%
12 | 10 | 2030 | Winter | Q, [MVAr] | 0 | 1 | -0.30133 | -0.21196 | -0.17562 | -0.23179 | -0.48685 | -0.59261 | -0.26881 | 0.011662 | 0.36654 | 0.65788 | 0.93806 | 1.1863 | 1.3319 | 1.3433 | 1.2684 | 0.96075 | 0.62272 | 0.34456 | -0.034146 | -0.397 | -0.77871 | -0.45364 | -0.36413 | -0.35239
12 | 10 | 2030 | Winter | Q, [%] | 0 | 1 | 1.31% | 0.9216% | 0.7636% | 1.008% | 2.117% | 2.577% | 1.169% | 0.0507% | 1.594% | 2.86% | 4.079% | 5.158% | 5.791% | 5.84% | 5.515% | 4.177% | 2.707% | 1.498% | 0.1485% | 1.726% | 3.386% | 1.972% | 1.583% | 1.532%
10 | 12 | 2030 | Winter | Q, [MVAr] | 0 | 1 | 0.22481 | 0.13543 | 0.09908 | 0.15525 | 0.41034 | 0.51614 | 0.19246 | -0.087561 | -0.44164 | -0.73184 | -1.0107 | -1.2579 | -1.4029 | -1.4144 | -1.34 | -1.0333 | -0.69656 | -0.41958 | -0.041697 | 0.3207 | 0.70227 | 0.37714 | 0.28761 | 0.27587
10 | 12 | 2030 | Winter | Q, [%] | 0 | 1 | 0.9774% | 0.5888% | 0.4308% | 0.675% | 1.784% | 2.244% | 0.8368% | 0.3807% | 1.92% | 3.182% | 4.394% | 5.469% | 6.1% | 6.149% | 5.826% | 4.493% | 3.029% | 1.824% | 0.1813% | 1.394% | 3.053% | 1.64% | 1.25% | 1.199%
12 | 10 | 2030 | Winter | S, [MVA] | 0 | 1 | 1.0819 | 1.0467 | 1.0322 | 1.0451 | 1.1628 | 1.229 | 1.6944 | 2.7693 | 4.0265 | 5.3178 | 6.4756 | 7.29 | 7.6612 | 7.6387 | 7.2588 | 6.546 | 5.4317 | 4.1498 | 2.8914 | 1.8286 | 1.3451 | 1.1543 | 1.1074 | 1.102
12 | 10 | 2030 | Winter | S, [%] | 0 | 1 | 4.704% | 4.551% | 4.488% | 4.544% | 5.056% | 5.343% | 7.367% | 12.04% | 17.51% | 23.12% | 28.15% | 31.7% | 33.31% | 33.21% | 31.56% | 28.46% | 23.62% | 18.04% | 12.57% | 7.95% | 5.848% | 5.019% | 4.815% | 4.791%
10 | 12 | 2030 | Winter | S, [MVA] | 0 | 1 | 1.0633 | 1.034 | 1.0221 | 1.031 | 1.1331 | 1.1941 | 1.6844 | 2.7718 | 4.0363 | 5.3316 | 6.4925 | 7.3096 | 7.6822 | 7.6599 | 7.2791 | 6.5632 | 5.4449 | 4.1592 | 2.8927 | 1.814 | 1.3025 | 1.1266 | 1.0848 | 1.0802
10 | 12 | 2030 | Winter | S, [%] | 0 | 1 | 4.623% | 4.496% | 4.444% | 4.483% | 4.927% | 5.192% | 7.324% | 12.05% | 17.55% | 23.18% | 28.23% | 31.78% | 33.4% | 33.3% | 31.65% | 28.54% | 23.67% | 18.08% | 12.58% | 7.887% | 5.663% | 4.898% | 4.717% | 4.696%
14 | 12 | 2030 | Winter | P, [MW] | 0 | 1 | -0.52534 | -0.58911 | -0.7405 | -0.68514 | -0.44063 | -0.20566 | -0.63042 | -1.4987 | -2.6311 | -3.8448 | -5.0668 | -5.793 | -6.2176 | -6.188 | -5.8494 | -4.8828 | -3.5812 | -2.4636 | -1.324 | -0.42138 | 0.13735 | -0.14419 | -0.32311 | -0.30867
14 | 12 | 2030 | Winter | P, [%] | 0 | 1 | 2.284% | 2.561% | 3.22% | 2.979% | 1.916% | 0.8942% | 2.741% | 6.516% | 11.44% | 16.72% | 22.03% | 25.19% | 27.03% | 26.9% | 25.43% | 21.23% | 15.57% | 10.71% | 5.756% | 1.832% | 0.5972% | 0.6269% | 1.405% | 1.342%
12 | 14 | 2030 | Winter | P, [MW] | 0 | 1 | 0.52538 | 0.58916 | 0.74058 | 0.68521 | 0.44066 | 0.20567 | 0.63049 | 1.4991 | 2.6323 | 3.8472 | 5.0709 | 5.7984 | 6.2238 | 6.1941 | 5.8549 | 4.8868 | 3.5835 | 2.4648 | 1.3243 | 0.42143 | -0.13734 | 0.1442 | 0.32313 | 0.30868
12 | 14 | 2030 | Winter | P, [%] | 0 | 1 | 2.284% | 2.562% | 3.22% | 2.979% | 1.916% | 0.8942% | 2.741% | 6.518% | 11.44% | 16.73% | 22.05% | 25.21% | 27.06% | 26.93% | 25.46% | 21.25% | 15.58% | 10.72% | 5.758% | 1.832% | 0.5971% | 0.6269% | 1.405% | 1.342%
14 | 12 | 2030 | Winter | Q, [MVAr] | 0 | 1 | -0.11129 | -0.079296 | -0.13959 | -0.1637 | -0.21584 | -0.12603 | 0.29937 | 0.73979 | 1.1312 | 1.4348 | 1.6432 | 1.8857 | 1.9522 | 1.9459 | 1.8669 | 1.7907 | 1.6232 | 1.2645 | 0.83565 | 0.36369 | -0.10165 | 0.033816 | -0.036369 | -0.024127
14 | 12 | 2030 | Winter | Q, [%] | 0 | 1 | 0.4839% | 0.3448% | 0.6069% | 0.7117% | 0.9384% | 0.5479% | 1.302% | 3.216% | 4.918% | 6.238% | 7.144% | 8.199% | 8.488% | 8.46% | 8.117% | 7.786% | 7.057% | 5.498% | 3.633% | 1.581% | 0.4419% | 0.147% | 0.1581% | 0.1049%
12 | 14 | 2030 | Winter | Q, [MVAr] | 0 | 1 | 0.034707 | 0.0027137 | 0.063026 | 0.087123 | 0.13924 | 0.049426 | -0.37592 | -0.81613 | -1.207 | -1.5098 | -1.717 | -1.9588 | -2.0248 | -2.0184 | -1.9399 | -1.8647 | -1.6983 | -1.3404 | -0.91202 | -0.44026 | 0.025054 | -0.11042 | -0.040238 | -0.052481
12 | 14 | 2030 | Winter | Q, [%] | 0 | 1 | 0.1509% | 0.0118% | 0.274% | 0.3788% | 0.6054% | 0.2149% | 1.634% | 3.548% | 5.248% | 6.564% | 7.465% | 8.516% | 8.803% | 8.776% | 8.434% | 8.107% | 7.384% | 5.828% | 3.965% | 1.914% | 0.1089% | 0.4801% | 0.1749% | 0.2282%
14 | 12 | 2030 | Winter | S, [MVA] | 0 | 1 | 0.537 | 0.59442 | 0.75355 | 0.70442 | 0.49065 | 0.2412 | 0.69789 | 1.6713 | 2.8639 | 4.1038 | 5.3265 | 6.0922 | 6.5169 | 6.4868 | 6.1401 | 5.2008 | 3.9319 | 2.7692 | 1.5656 | 0.55663 | 0.17087 | 0.14811 | 0.32515 | 0.30961
14 | 12 | 2030 | Winter | S, [%] | 0 | 1 | 2.335% | 2.584% | 3.276% | 3.063% | 2.133% | 1.049% | 3.034% | 7.267% | 12.45% | 17.84% | 23.16% | 26.49% | 28.33% | 28.2% | 26.7% | 22.61% | 17.1% | 12.04% | 6.807% | 2.42% | 0.7429% | 0.6439% | 1.414% | 1.346%
12 | 14 | 2030 | Winter | S, [MVA] | 0 | 1 | 0.52652 | 0.58917 | 0.74326 | 0.69073 | 0.46214 | 0.21152 | 0.73405 | 1.7068 | 2.8958 | 4.1329 | 5.3537 | 6.1203 | 6.5448 | 6.5147 | 6.1679 | 5.2304 | 3.9655 | 2.8056 | 1.608 | 0.60945 | 0.13961 | 0.18162 | 0.32563 | 0.31311
12 | 14 | 2030 | Winter | S, [%] | 0 | 1 | 2.289% | 2.562% | 3.232% | 3.003% | 2.009% | 0.9197% | 3.192% | 7.421% | 12.59% | 17.97% | 23.28% | 26.61% | 28.46% | 28.32% | 26.82% | 22.74% | 17.24% | 12.2% | 6.991% | 2.65% | 0.607% | 0.7897% | 1.416% | 1.361%
14 | 26 | 2030 | Winter | P, [MW] | 0 | 1 | -2.2516 | -2.0945 | -1.9557 | -1.8731 | -1.9875 | -2.5209 | -2.5759 | -2.1319 | -1.2114 | 0.030121 | 1.219 | 2.0137 | 2.4461 | 2.5966 | 2.3573 | 1.5337 | 0.42207 | -0.57457 | -1.6221 | -2.4837 | -2.7835 | -2.4021 | -1.9152 | -1.8664
14 | 26 | 2030 | Winter | P, [%] | 0 | 1 | 10.72% | 9.974% | 9.313% | 8.92% | 9.465% | 12% | 12.27% | 10.15% | 5.769% | 0.1434% | 5.805% | 9.589% | 11.65% | 12.36% | 11.23% | 7.303% | 2.01% | 2.736% | 7.724% | 11.83% | 13.25% | 11.44% | 9.12% | 8.888%
26 | 14 | 2030 | Winter | P, [MW] | 0 | 1 | 2.2526 | 2.0955 | 1.9565 | 1.8739 | 1.9885 | 2.5224 | 2.5774 | 2.133 | 1.2118 | -0.030051 | -1.2187 | -2.0128 | -2.4448 | -2.5951 | -2.3561 | -1.5332 | -0.42192 | 0.57481 | 1.6229 | 2.4852 | 2.7854 | 2.4035 | 1.916 | 1.8672
26 | 14 | 2030 | Winter | P, [%] | 0 | 1 | 10.73% | 9.978% | 9.317% | 8.923% | 9.469% | 12.01% | 12.27% | 10.16% | 5.771% | 0.1431% | 5.803% | 9.585% | 11.64% | 12.36% | 11.22% | 7.301% | 2.009% | 2.737% | 7.728% | 11.83% | 13.26% | 11.45% | 9.124% | 8.891%
14 | 26 | 2030 | Winter | Q, [MVAr] | 0 | 1 | 0.42055 | 0.38434 | 0.30589 | 0.40322 | 0.72237 | 0.86425 | 0.73939 | 0.89427 | 0.76111 | 0.57712 | 0.26151 | -0.036394 | -0.22697 | -0.32879 | -0.24058 | 0.24308 | 0.70606 | 0.9172 | 1.0694 | 1.0124 | 1.0196 | 0.76879 | 0.51956 | 0.51473
14 | 26 | 2030 | Winter | Q, [%] | 0 | 1 | 2.003% | 1.83% | 1.457% | 1.92% | 3.44% | 4.115% | 3.521% | 4.258% | 3.624% | 2.748% | 1.245% | 0.1733% | 1.081% | 1.566% | 1.146% | 1.158% | 3.362% | 4.368% | 5.092% | 4.821% | 4.855% | 3.661% | 2.474% | 2.451%
26 | 14 | 2030 | Winter | Q, [MVAr] | 0 | 1 | -0.42305 | -0.38705 | -0.30878 | -0.40618 | -0.72509 | -0.86622 | -0.74133 | -0.89674 | -0.76454 | -0.58103 | -0.26508 | 0.033547 | 0.2247 | 0.32674 | 0.23818 | -0.2464 | -0.70988 | -0.92087 | -1.0723 | -1.0144 | -1.0211 | -0.77098 | -0.52244 | -0.51767
26 | 14 | 2030 | Winter | Q, [%] | 0 | 1 | 2.015% | 1.843% | 1.47% | 1.934% | 3.453% | 4.125% | 3.53% | 4.27% | 3.641% | 2.767% | 1.262% | 0.1597% | 1.07% | 1.556% | 1.134% | 1.173% | 3.38% | 4.385% | 5.106% | 4.83% | 4.862% | 3.671% | 2.488% | 2.465%
14 | 26 | 2030 | Winter | S, [MVA] | 0 | 1 | 2.2905 | 2.1295 | 1.9795 | 1.916 | 2.1147 | 2.6649 | 2.6799 | 2.3118 | 1.4307 | 0.5779 | 1.2467 | 2.014 | 2.4566 | 2.6173 | 2.3695 | 1.5528 | 0.82259 | 1.0823 | 1.9429 | 2.6821 | 2.9644 | 2.5222 | 1.9845 | 1.9361
14 | 26 | 2030 | Winter | S, [%] | 0 | 1 | 10.91% | 10.14% | 9.426% | 9.124% | 10.07% | 12.69% | 12.76% | 11.01% | 6.813% | 2.752% | 5.937% | 9.59% | 11.7% | 12.46% | 11.28% | 7.394% | 3.917% | 5.154% | 9.252% | 12.77% | 14.12% | 12.01% | 9.45% | 9.219%
26 | 14 | 2030 | Winter | S, [MVA] | 0 | 1 | 2.292 | 2.1309 | 1.9808 | 1.9174 | 2.1166 | 2.667 | 2.6819 | 2.3138 | 1.4328 | 0.58181 | 1.2472 | 2.0131 | 2.4551 | 2.6156 | 2.3681 | 1.5529 | 0.8258 | 1.0855 | 1.9451 | 2.6843 | 2.9666 | 2.5241 | 1.986 | 1.9376
26 | 14 | 2030 | Winter | S, [%] | 0 | 1 | 10.91% | 10.15% | 9.432% | 9.131% | 10.08% | 12.7% | 12.77% | 11.02% | 6.823% | 2.771% | 5.939% | 9.586% | 11.69% | 12.46% | 11.28% | 7.395% | 3.932% | 5.169% | 9.263% | 12.78% | 14.13% | 12.02% | 9.457% | 9.227%
14 | 16 | 2030 | Winter | P, [MW] | 0 | 1 | 0.66823 | 0.56706 | 0.56907 | 0.57229 | 0.60501 | 0.72772 | 0.8782 | 0.98276 | 1.0288 | 1.0637 | 1.0866 | 0.93495 | 0.98689 | 1.0222 | 0.99615 | 1.2356 | 1.4015 | 1.1311 | 1.1084 | 1.0856 | 0.96493 | 0.813 | 0.73798 | 0.70092
14 | 16 | 2030 | Winter | P, [%] | 0 | 1 | 3.182% | 2.7% | 2.71% | 2.725% | 2.881% | 3.465% | 4.182% | 4.68% | 4.899% | 5.065% | 5.174% | 4.452% | 4.699% | 4.868% | 4.744% | 5.884% | 6.674% | 5.386% | 5.278% | 5.169% | 4.595% | 3.871% | 3.514% | 3.338%
16 | 14 | 2030 | Winter | P, [MW] | 0 | 1 | -0.66813 | -0.56698 | -0.569 | -0.57222 | -0.60493 | -0.7276 | -0.87803 | -0.98254 | -1.0286 | -1.0634 | -1.0863 | -0.93475 | -0.98668 | -1.022 | -0.99593 | -1.2353 | -1.401 | -1.1308 | -1.1082 | -1.0853 | -0.96472 | -0.81285 | -0.73786 | -0.70081
16 | 14 | 2030 | Winter | P, [%] | 0 | 1 | 3.182% | 2.7% | 2.71% | 2.725% | 2.881% | 3.465% | 4.181% | 4.679% | 4.898% | 5.064% | 5.173% | 4.451% | 4.698% | 4.867% | 4.743% | 5.882% | 6.672% | 5.385% | 5.277% | 5.168% | 4.594% | 3.871% | 3.514% | 3.337%
14 | 16 | 2030 | Winter | Q, [MVAr] | 0 | 1 | 0.17489 | 0.13907 | 0.13907 | 0.13907 | 0.16678 | 0.22497 | 0.26858 | 0.31099 | 0.31102 | 0.31104 | 0.31105 | 0.24623 | 0.24428 | 0.2443 | 0.24428 | 0.3428 | 0.41055 | 0.33165 | 0.33163 | 0.33162 | 0.29717 | 0.24633 | 0.20192 | 0.18712
14 | 16 | 2030 | Winter | Q, [%] | 0 | 1 | 0.8328% | 0.6623% | 0.6623% | 0.6623% | 0.7942% | 1.071% | 1.279% | 1.481% | 1.481% | 1.481% | 1.481% | 1.173% | 1.163% | 1.163% | 1.163% | 1.632% | 1.955% | 1.579% | 1.579% | 1.579% | 1.415% | 1.173% | 0.9615% | 0.891%
16 | 14 | 2030 | Winter | Q, [MVAr] | 0 | 1 | -0.17877 | -0.14299 | -0.14299 | -0.14299 | -0.17068 | -0.22882 | -0.27235 | -0.3147 | -0.3147 | -0.3147 | -0.3147 | -0.24998 | -0.248 | -0.248 | -0.248 | -0.34635 | -0.41395 | -0.33526 | -0.33526 | -0.33526 | -0.30088 | -0.25013 | -0.20577 | -0.19098
16 | 14 | 2030 | Winter | Q, [%] | 0 | 1 | 0.8513% | 0.6809% | 0.6809% | 0.6809% | 0.8127% | 1.09% | 1.297% | 1.499% | 1.499% | 1.499% | 1.499% | 1.19% | 1.181% | 1.181% | 1.181% | 1.649% | 1.971% | 1.596% | 1.596% | 1.596% | 1.433% | 1.191% | 0.9798% | 0.9094%
14 | 16 | 2030 | Winter | S, [MVA] | 0 | 1 | 0.69074 | 0.58386 | 0.58582 | 0.58895 | 0.62757 | 0.7617 | 0.91836 | 1.0308 | 1.0748 | 1.1082 | 1.1302 | 0.96683 | 1.0167 | 1.051 | 1.0257 | 1.2823 | 1.4604 | 1.1787 | 1.157 | 1.1351 | 1.0097 | 0.8495 | 0.7651 | 0.72547
14 | 16 | 2030 | Winter | S, [%] | 0 | 1 | 3.289% | 2.78% | 2.79% | 2.805% | 2.988% | 3.627% | 4.373% | 4.909% | 5.118% | 5.277% | 5.382% | 4.604% | 4.841% | 5.005% | 4.884% | 6.106% | 6.954% | 5.613% | 5.509% | 5.405% | 4.808% | 4.045% | 3.643% | 3.455%
16 | 14 | 2030 | Winter | S, [MVA] | 0 | 1 | 0.69164 | 0.58474 | 0.58669 | 0.58981 | 0.62854 | 0.76273 | 0.9193 | 1.0317 | 1.0756 | 1.109 | 1.131 | 0.9676 | 1.0174 | 1.0517 | 1.0263 | 1.2829 | 1.4609 | 1.1795 | 1.1578 | 1.1359 | 1.0106 | 0.85046 | 0.76601 | 0.72637
16 | 14 | 2030 | Winter | S, [%] | 0 | 1 | 3.294% | 2.784% | 2.794% | 2.809% | 2.993% | 3.632% | 4.378% | 4.913% | 5.122% | 5.281% | 5.386% | 4.608% | 4.845% | 5.008% | 4.887% | 6.109% | 6.957% | 5.616% | 5.513% | 5.409% | 4.812% | 4.05% | 3.648% | 3.459%
17 | 14 | 2030 | Winter | P, [MW] | 0 | 1 | -4.3223 | -3.8679 | -3.7212 | -3.6669 | -4.2093 | -4.914 | -4.9085 | -4.5037 | -3.5131 | -2.4625 | -1.467 | -0.43985 | 0.56241 | 0.86856 | 0.56926 | -0.73046 | -2.1437 | -3.4015 | -4.5327 | -5.3204 | -5.7922 | -5.0558 | -4.5437 | -4.5165
17 | 14 | 2030 | Winter | P, [%] | 0 | 1 | 18.79% | 16.82% | 16.18% | 15.94% | 18.3% | 21.37% | 21.34% | 19.58% | 15.27% | 10.71% | 6.378% | 1.912% | 2.445% | 3.776% | 2.475% | 3.176% | 9.32% | 14.79% | 19.71% | 23.13% | 25.18% | 21.98% | 19.76% | 19.64%
14 | 17 | 2030 | Winter | P, [MW] | 0 | 1 | 4.3251 | 3.8701 | 3.7232 | 3.6688 | 4.2118 | 4.9175 | 4.9121 | 4.5066 | 3.515 | 2.4634 | 1.4674 | 0.43992 | -0.56234 | -0.86843 | -0.56919 | 0.73058 | 2.1444 | 3.4032 | 4.5357 | 5.3245 | 5.7971 | 5.0595 | 4.5467 | 4.5195
14 | 17 | 2030 | Winter | P, [%] | 0 | 1 | 18.8% | 16.83% | 16.19% | 15.95% | 18.31% | 21.38% | 21.36% | 19.59% | 15.28% | 10.71% | 6.38% | 1.913% | 2.445% | 3.776% | 2.475% | 3.176% | 9.323% | 14.8% | 19.72% | 23.15% | 25.2% | 22% | 19.77% | 19.65%
17 | 14 | 2030 | Winter | Q, [MVAr] | 0 | 1 | -0.2884 | -0.28746 | -0.31729 | -0.35905 | -0.3831 | -0.38696 | -0.35467 | -0.51384 | -0.59222 | -0.6643 | -0.67762 | -0.58518 | -0.44916 | -0.46462 | -0.46644 | -0.57969 | -0.58576 | -0.58576 | -0.58576 | -0.53674 | -0.5263 | -0.34712 | -0.34712 | -0.34712
17 | 14 | 2030 | Winter | Q, [%] | 0 | 1 | 1.254% | 1.25% | 1.38% | 1.561% | 1.666% | 1.682% | 1.542% | 2.234% | 2.575% | 2.888% | 2.946% | 2.544% | 1.953% | 2.02% | 2.028% | 2.52% | 2.547% | 2.547% | 2.547% | 2.334% | 2.288% | 1.509% | 1.509% | 1.509%
14 | 17 | 2030 | Winter | Q, [MVAr] | 0 | 1 | 0.2137 | 0.21238 | 0.2421 | 0.28382 | 0.3083 | 0.31282 | 0.28052 | 0.43932 | 0.51689 | 0.58834 | 0.60124 | 0.50858 | 0.37254 | 0.38804 | 0.38983 | 0.50313 | 0.50963 | 0.51034 | 0.51126 | 0.46302 | 0.45311 | 0.27311 | 0.27261 | 0.27258
14 | 17 | 2030 | Winter | Q, [%] | 0 | 1 | 0.9291% | 0.9234% | 1.053% | 1.234% | 1.34% | 1.36% | 1.22% | 1.91% | 2.247% | 2.558% | 2.614% | 2.211% | 1.62% | 1.687% | 1.695% | 2.188% | 2.216% | 2.219% | 2.223% | 2.013% | 1.97% | 1.187% | 1.185% | 1.185%
17 | 14 | 2030 | Winter | S, [MVA] | 0 | 1 | 4.332 | 3.8786 | 3.7347 | 3.6844 | 4.2267 | 4.9292 | 4.9213 | 4.5329 | 3.5627 | 2.5505 | 1.616 | 0.73205 | 0.71976 | 0.98502 | 0.73595 | 0.93253 | 2.2223 | 3.4516 | 4.5704 | 5.3474 | 5.816 | 5.0677 | 4.557 | 4.5298
17 | 14 | 2030 | Winter | S, [%] | 0 | 1 | 18.83% | 16.86% | 16.24% | 16.02% | 18.38% | 21.43% | 21.4% | 19.71% | 15.49% | 11.09% | 7.026% | 3.183% | 3.129% | 4.283% | 3.2% | 4.054% | 9.662% | 15.01% | 19.87% | 23.25% | 25.29% | 22.03% | 19.81% | 19.69%
14 | 17 | 2030 | Winter | S, [MVA] | 0 | 1 | 4.3303 | 3.8759 | 3.7311 | 3.6798 | 4.2231 | 4.9274 | 4.9201 | 4.528 | 3.5528 | 2.5327 | 1.5858 | 0.67245 | 0.67455 | 0.95118 | 0.68988 | 0.88707 | 2.2041 | 3.4413 | 4.5644 | 5.3446 | 5.8148 | 5.0669 | 4.5549 | 4.5277
14 | 17 | 2030 | Winter | S, [%] | 0 | 1 | 18.83% | 16.85% | 16.22% | 16% | 18.36% | 21.42% | 21.39% | 19.69% | 15.45% | 11.01% | 6.895% | 2.924% | 2.933% | 4.136% | 2.999% | 3.857% | 9.583% | 14.96% | 19.85% | 23.24% | 25.28% | 22.03% | 19.8% | 19.69%
20 | 23 | 2030 | Winter | P, [MW] | 0 | 1 | -1.5265 | -1.4237 | -1.396 | -1.2781 | -1.3722 | -1.671 | -1.7048 | -1.4455 | -0.98333 | -0.38665 | 0.19535 | 0.62792 | 0.8511 | 0.93699 | 0.83344 | 0.43347 | -0.066139 | -0.64174 | -1.1852 | -1.6072 | -1.7645 | -1.6219 | -1.4204 | -1.4086
20 | 23 | 2030 | Winter | P, [%] | 0 | 1 | 7.269% | 6.78% | 6.648% | 6.086% | 6.534% | 7.957% | 8.118% | 6.883% | 4.683% | 1.841% | 0.9302% | 2.99% | 4.053% | 4.462% | 3.969% | 2.064% | 0.3149% | 3.056% | 5.644% | 7.654% | 8.402% | 7.723% | 6.764% | 6.708%
23 | 20 | 2030 | Winter | P, [MW] | 0 | 1 | 1.527 | 1.4242 | 1.3964 | 1.2785 | 1.3726 | 1.6716 | 1.7054 | 1.4459 | 0.98357 | 0.38672 | -0.19532 | -0.62783 | -0.85094 | -0.93681 | -0.83329 | -0.43341 | 0.066186 | 0.64188 | 1.1855 | 1.6078 | 1.7652 | 1.6224 | 1.4208 | 1.409
23 | 20 | 2030 | Winter | P, [%] | 0 | 1 | 7.272% | 6.782% | 6.65% | 6.088% | 6.536% | 7.96% | 8.121% | 6.885% | 4.684% | 1.842% | 0.9301% | 2.99% | 4.052% | 4.461% | 3.968% | 2.064% | 0.3152% | 3.057% | 5.645% | 7.656% | 8.406% | 7.726% | 6.766% | 6.71%
20 | 23 | 2030 | Winter | Q, [MVAr] | 0 | 1 | 0.12554 | 0.10246 | 0.075279 | 0.11681 | 0.29217 | 0.35231 | 0.30064 | 0.43253 | 0.41218 | 0.39117 | 0.32765 | 0.21327 | 0.1321 | 0.092961 | 0.11451 | 0.32884 | 0.46878 | 0.52087 | 0.56005 | 0.48443 | 0.46374 | 0.32544 | 0.21525 | 0.21869
20 | 23 | 2030 | Winter | Q, [%] | 0 | 1 | 0.5978% | 0.4879% | 0.3585% | 0.5563% | 1.391% | 1.678% | 1.432% | 2.06% | 1.963% | 1.863% | 1.56% | 1.016% | 0.629% | 0.4427% | 0.5453% | 1.566% | 2.232% | 2.48% | 2.667% | 2.307% | 2.208% | 1.55% | 1.025% | 1.041%
23 | 20 | 2030 | Winter | Q, [MVAr] | 0 | 1 | -0.12889 | -0.1059 | -0.078735 | -0.12036 | -0.29562 | -0.35549 | -0.3038 | -0.43589 | -0.41587 | -0.3951 | -0.33162 | -0.21715 | -0.1359 | -0.096715 | -0.11831 | -0.33276 | -0.47272 | -0.52468 | -0.56357 | -0.48764 | -0.4668 | -0.32867 | -0.21867 | -0.22212
23 | 20 | 2030 | Winter | Q, [%] | 0 | 1 | 0.6137% | 0.5043% | 0.3749% | 0.5731% | 1.408% | 1.693% | 1.447% | 2.076% | 1.98% | 1.881% | 1.579% | 1.034% | 0.6471% | 0.4605% | 0.5634% | 1.585% | 2.251% | 2.498% | 2.684% | 2.322% | 2.223% | 1.565% | 1.041% | 1.058%
20 | 23 | 2030 | Winter | S, [MVA] | 0 | 1 | 1.5317 | 1.4274 | 1.398 | 1.2835 | 1.403 | 1.7077 | 1.7311 | 1.5088 | 1.0662 | 0.55002 | 0.38146 | 0.66315 | 0.86129 | 0.94159 | 0.84127 | 0.54409 | 0.47342 | 0.82652 | 1.3108 | 1.6787 | 1.8244 | 1.6542 | 1.4366 | 1.4255
20 | 23 | 2030 | Winter | S, [%] | 0 | 1 | 7.294% | 6.797% | 6.657% | 6.112% | 6.681% | 8.132% | 8.243% | 7.185% | 5.077% | 2.619% | 1.816% | 3.158% | 4.101% | 4.484% | 4.006% | 2.591% | 2.254% | 3.936% | 6.242% | 7.994% | 8.688% | 7.877% | 6.841% | 6.788%
23 | 20 | 2030 | Winter | S, [MVA] | 0 | 1 | 1.5325 | 1.4281 | 1.3986 | 1.2841 | 1.4041 | 1.709 | 1.7322 | 1.5102 | 1.0679 | 0.55286 | 0.38486 | 0.66432 | 0.86173 | 0.94178 | 0.84165 | 0.54642 | 0.47734 | 0.82904 | 1.3127 | 1.6802 | 1.8259 | 1.6554 | 1.4376 | 1.4264
23 | 20 | 2030 | Winter | S, [%] | 0 | 1 | 7.297% | 6.8% | 6.66% | 6.115% | 6.686% | 8.138% | 8.249% | 7.191% | 5.085% | 2.633% | 1.833% | 3.163% | 4.103% | 4.485% | 4.008% | 2.602% | 2.273% | 3.948% | 6.251% | 8.001% | 8.695% | 7.883% | 6.846% | 6.793%
20 | 21 | 2030 | Winter | P, [MW] | 0 | 1 | -1.6772 | -1.5717 | -1.5371 | -1.426 | -1.5365 | -1.8421 | -1.8846 | -1.6404 | -1.1908 | -0.61089 | -0.054919 | 0.37351 | 0.60263 | 0.68889 | 0.58685 | 0.17931 | -0.31309 | -0.87452 | -1.416 | -1.8164 | -1.959 | -1.7883 | -1.5856 | -1.5743
20 | 21 | 2030 | Winter | P, [%] | 0 | 1 | 7.987% | 7.484% | 7.319% | 6.791% | 7.317% | 8.772% | 8.974% | 7.812% | 5.671% | 2.909% | 0.2615% | 1.779% | 2.87% | 3.28% | 2.795% | 0.8539% | 1.491% | 4.164% | 6.743% | 8.649% | 9.328% | 8.516% | 7.55% | 7.497%
21 | 20 | 2030 | Winter | P, [MW] | 0 | 1 | 1.6778 | 1.5722 | 1.5376 | 1.4265 | 1.5371 | 1.8429 | 1.8855 | 1.6412 | 1.1913 | 0.61111 | 0.055041 | -0.3734 | -0.6025 | -0.68874 | -0.58673 | -0.17918 | 0.31328 | 0.87487 | 1.4166 | 1.8172 | 1.9599 | 1.7891 | 1.5862 | 1.5749
21 | 20 | 2030 | Winter | P, [%] | 0 | 1 | 7.99% | 7.487% | 7.322% | 6.793% | 7.319% | 8.776% | 8.978% | 7.815% | 5.673% | 2.91% | 0.2621% | 1.778% | 2.869% | 3.28% | 2.794% | 0.8533% | 1.492% | 4.166% | 6.746% | 8.653% | 9.333% | 8.519% | 7.553% | 7.499%
20 | 21 | 2030 | Winter | Q, [MVAr] | 0 | 1 | 0.47074 | 0.43813 | 0.40081 | 0.44639 | 0.64667 | 0.7493 | 0.72757 | 0.86906 | 0.8481 | 0.8236 | 0.76198 | 0.64207 | 0.53777 | 0.48743 | 0.51727 | 0.75229 | 0.91489 | 0.95801 | 1.0023 | 0.91627 | 0.87466 | 0.69811 | 0.57342 | 0.57184
20 | 21 | 2030 | Winter | Q, [%] | 0 | 1 | 2.242% | 2.086% | 1.909% | 2.126% | 3.079% | 3.568% | 3.465% | 4.138% | 4.039% | 3.922% | 3.628% | 3.057% | 2.561% | 2.321% | 2.463% | 3.582% | 4.357% | 4.562% | 4.773% | 4.363% | 4.165% | 3.324% | 2.731% | 2.723%
21 | 20 | 2030 | Winter | Q, [MVAr] | 0 | 1 | -0.47389 | -0.44138 | -0.4041 | -0.44976 | -0.64989 | -0.75218 | -0.73041 | -0.87208 | -0.85149 | -0.82731 | -0.76582 | -0.64592 | -0.54159 | -0.49123 | -0.52111 | -0.75613 | -0.91863 | -0.96154 | -1.0054 | -0.9191 | -0.87736 | -0.70107 | -0.57662 | -0.57505
21 | 20 | 2030 | Winter | Q, [%] | 0 | 1 | 2.257% | 2.102% | 1.924% | 2.142% | 3.095% | 3.582% | 3.478% | 4.153% | 4.055% | 3.94% | 3.647% | 3.076% | 2.579% | 2.339% | 2.481% | 3.601% | 4.374% | 4.579% | 4.788% | 4.377% | 4.178% | 3.338% | 2.746% | 2.738%
20 | 21 | 2030 | Winter | S, [MVA] | 0 | 1 | 1.742 | 1.6316 | 1.5885 | 1.4942 | 1.667 | 1.9887 | 2.0202 | 1.8564 | 1.462 | 1.0254 | 0.76396 | 0.74281 | 0.80769 | 0.84389 | 0.78229 | 0.77336 | 0.96698 | 1.2971 | 1.7348 | 2.0344 | 2.1454 | 1.9197 | 1.6861 | 1.6749
20 | 21 | 2030 | Winter | S, [%] | 0 | 1 | 8.295% | 7.769% | 7.564% | 7.115% | 7.938% | 9.47% | 9.62% | 8.84% | 6.962% | 4.883% | 3.638% | 3.537% | 3.846% | 4.019% | 3.725% | 3.683% | 4.605% | 6.177% | 8.261% | 9.688% | 10.22% | 9.142% | 8.029% | 7.976%
21 | 20 | 2030 | Winter | S, [MVA] | 0 | 1 | 1.7435 | 1.633 | 1.5898 | 1.4957 | 1.6688 | 1.9905 | 2.022 | 1.8585 | 1.4643 | 1.0285 | 0.7678 | 0.74608 | 0.81014 | 0.84598 | 0.78473 | 0.77707 | 0.97058 | 1.3 | 1.7371 | 2.0364 | 2.1473 | 1.9215 | 1.6877 | 1.6766
21 | 20 | 2030 | Winter | S, [%] | 0 | 1 | 8.302% | 7.776% | 7.571% | 7.122% | 7.947% | 9.479% | 9.629% | 8.85% | 6.973% | 4.898% | 3.656% | 3.553% | 3.858% | 4.028% | 3.737% | 3.7% | 4.622% | 6.19% | 8.272% | 9.697% | 10.23% | 9.15% | 8.037% | 7.984%
20 | 26 | 2030 | Winter | P, [MW] | 0 | 1 | 2.2532 | 2.0959 | 1.957 | 1.8743 | 1.9889 | 2.5231 | 2.5781 | 2.1335 | 1.212 | -0.030012 | -1.2185 | -2.0124 | -2.4442 | -2.5944 | -2.3555 | -1.5329 | -0.42185 | 0.57494 | 1.6233 | 2.486 | 2.7863 | 2.4041 | 1.9165 | 1.8676
20 | 26 | 2030 | Winter | P, [%] | 0 | 1 | 8.666% | 8.061% | 7.527% | 7.209% | 7.65% | 9.704% | 9.916% | 8.206% | 4.662% | 0.1154% | 4.687% | 7.74% | 9.401% | 9.979% | 9.06% | 5.896% | 1.622% | 2.211% | 6.243% | 9.561% | 10.72% | 9.247% | 7.371% | 7.183%
26 | 20 | 2030 | Winter | P, [MW] | 0 | 1 | -2.2526 | -2.0955 | -1.9565 | -1.8739 | -1.9885 | -2.5224 | -2.5774 | -2.133 | -1.2118 | 0.030051 | 1.2187 | 2.0128 | 2.4448 | 2.5951 | 2.3561 | 1.5332 | 0.42192 | -0.57481 | -1.6229 | -2.4852 | -2.7854 | -2.4035 | -1.916 | -1.8672
26 | 20 | 2030 | Winter | P, [%] | 0 | 1 | 8.664% | 8.059% | 7.525% | 7.207% | 7.648% | 9.701% | 9.913% | 8.204% | 4.661% | 0.1156% | 4.687% | 7.742% | 9.403% | 9.981% | 9.062% | 5.897% | 1.623% | 2.211% | 6.242% | 9.559% | 10.71% | 9.244% | 7.369% | 7.181%
20 | 26 | 2030 | Winter | Q, [MVAr] | 0 | 1 | -0.49129 | -0.45536 | -0.37716 | -0.47458 | -0.79339 | -0.93425 | -0.80936 | -0.96494 | -0.83306 | -0.64972 | -0.33362 | -0.034738 | 0.15662 | 0.25875 | 0.17006 | -0.31485 | -0.77851 | -0.98947 | -1.1407 | -1.0824 | -1.089 | -0.83909 | -0.59081 | -0.58605
20 | 26 | 2030 | Winter | Q, [%] | 0 | 1 | 1.89% | 1.751% | 1.451% | 1.825% | 3.052% | 3.593% | 3.113% | 3.711% | 3.204% | 2.499% | 1.283% | 0.1336% | 0.6024% | 0.9952% | 0.6541% | 1.211% | 2.994% | 3.806% | 4.387% | 4.163% | 4.188% | 3.227% | 2.272% | 2.254%
26 | 20 | 2030 | Winter | Q, [MVAr] | 0 | 1 | 0.42305 | 0.38705 | 0.30878 | 0.40618 | 0.72509 | 0.86622 | 0.74133 | 0.89674 | 0.76454 | 0.58103 | 0.26508 | -0.033547 | -0.2247 | -0.32674 | -0.23818 | 0.2464 | 0.70988 | 0.92087 | 1.0723 | 1.0144 | 1.0211 | 0.77098 | 0.52244 | 0.51767
26 | 20 | 2030 | Winter | Q, [%] | 0 | 1 | 1.627% | 1.489% | 1.188% | 1.562% | 2.789% | 3.332% | 2.851% | 3.449% | 2.941% | 2.235% | 1.02% | 0.129% | 0.8642% | 1.257% | 0.9161% | 0.9477% | 2.73% | 3.542% | 4.124% | 3.901% | 3.927% | 2.965% | 2.009% | 1.991%
20 | 26 | 2030 | Winter | S, [MVA] | 0 | 1 | 2.3061 | 2.1448 | 1.993 | 1.9334 | 2.1413 | 2.6905 | 2.7022 | 2.3416 | 1.4707 | 0.65041 | 1.2633 | 2.0127 | 2.4492 | 2.6073 | 2.3617 | 1.5649 | 0.88546 | 1.1444 | 1.984 | 2.7114 | 2.9915 | 2.5463 | 2.0055 | 1.9574
20 | 26 | 2030 | Winter | S, [%] | 0 | 1 | 8.87% | 8.249% | 7.665% | 7.436% | 8.236% | 10.35% | 10.39% | 9.006% | 5.657% | 2.502% | 4.859% | 7.741% | 9.42% | 10.03% | 9.083% | 6.019% | 3.406% | 4.401% | 7.631% | 10.43% | 11.51% | 9.794% | 7.713% | 7.528%
26 | 20 | 2030 | Winter | S, [MVA] | 0 | 1 | 2.292 | 2.1309 | 1.9808 | 1.9174 | 2.1166 | 2.667 | 2.6819 | 2.3138 | 1.4328 | 0.58181 | 1.2472 | 2.0131 | 2.4551 | 2.6156 | 2.3681 | 1.5529 | 0.8258 | 1.0855 | 1.9451 | 2.6843 | 2.9666 | 2.5241 | 1.986 | 1.9376
26 | 20 | 2030 | Winter | S, [%] | 0 | 1 | 8.815% | 8.196% | 7.618% | 7.375% | 8.141% | 10.26% | 10.31% | 8.899% | 5.511% | 2.238% | 4.797% | 7.743% | 9.443% | 10.06% | 9.108% | 5.973% | 3.176% | 4.175% | 7.481% | 10.32% | 11.41% | 9.708% | 7.638% | 7.452%
22 | 23 | 2030 | Winter | P, [MW] | 0 | 1 | 3.2267 | 3.0838 | 2.9784 | 2.9404 | 3.2633 | 3.6808 | 3.8086 | 3.7506 | 3.4024 | 2.9617 | 2.607 | 2.1827 | 1.8642 | 1.7549 | 1.8567 | 2.4035 | 2.8872 | 3.3291 | 3.8599 | 4.043 | 4.0353 | 3.5572 | 3.2971 | 3.2865
22 | 23 | 2030 | Winter | P, [%] | 0 | 1 | 14.03% | 13.41% | 12.95% | 12.78% | 14.19% | 16% | 16.56% | 16.31% | 14.79% | 12.88% | 11.33% | 9.49% | 8.105% | 7.63% | 8.073% | 10.45% | 12.55% | 14.47% | 16.78% | 17.58% | 17.54% | 15.47% | 14.34% | 14.29%
23 | 22 | 2030 | Winter | P, [MW] | 0 | 1 | -3.2261 | -3.0832 | -2.9779 | -2.9398 | -3.2626 | -3.6799 | -3.8076 | -3.7496 | -3.4016 | -2.9611 | -2.6066 | -2.1824 | -1.864 | -1.7547 | -1.8565 | -2.4031 | -2.8866 | -3.3284 | -3.8589 | -4.0419 | -4.0342 | -3.5564 | -3.2964 | -3.2858
23 | 22 | 2030 | Winter | P, [%] | 0 | 1 | 14.03% | 13.41% | 12.95% | 12.78% | 14.19% | 16% | 16.55% | 16.3% | 14.79% | 12.87% | 11.33% | 9.489% | 8.104% | 7.629% | 8.072% | 10.45% | 12.55% | 14.47% | 16.78% | 17.57% | 17.54% | 15.46% | 14.33% | 14.29%
22 | 23 | 2030 | Winter | Q, [MVAr] | 0 | 1 | -0.74368 | -0.72077 | -0.69378 | -0.7041 | -0.7772 | -0.86949 | -0.90077 | -0.90494 | -0.87348 | -0.81977 | -0.7516 | -0.68271 | -0.61155 | -0.57561 | -0.60414 | -0.71054 | -0.83736 | -0.87857 | -0.92627 | -0.92341 | -0.90348 | -0.81927 | -0.76743 | -0.75823
22 | 23 | 2030 | Winter | Q, [%] | 0 | 1 | 3.233% | 3.134% | 3.016% | 3.061% | 3.379% | 3.78% | 3.916% | 3.935% | 3.798% | 3.564% | 3.268% | 2.968% | 2.659% | 2.503% | 2.627% | 3.089% | 3.641% | 3.82% | 4.027% | 4.015% | 3.928% | 3.562% | 3.337% | 3.297%
23 | 22 | 2030 | Winter | Q, [MVAr] | 0 | 1 | 0.66783 | 0.64485 | 0.61781 | 0.62812 | 0.70142 | 0.79394 | 0.82529 | 0.82947 | 0.79784 | 0.74394 | 0.67564 | 0.6066 | 0.53533 | 0.49935 | 0.52791 | 0.63451 | 0.76153 | 0.80292 | 0.8509 | 0.84812 | 0.82817 | 0.74363 | 0.69165 | 0.68245
23 | 22 | 2030 | Winter | Q, [%] | 0 | 1 | 2.904% | 2.804% | 2.686% | 2.731% | 3.05% | 3.452% | 3.588% | 3.606% | 3.469% | 3.235% | 2.938% | 2.637% | 2.328% | 2.171% | 2.295% | 2.759% | 3.311% | 3.491% | 3.7% | 3.687% | 3.601% | 3.233% | 3.007% | 2.967%
22 | 23 | 2030 | Winter | S, [MVA] | 0 | 1 | 3.3113 | 3.1669 | 3.0582 | 3.0235 | 3.3546 | 3.7821 | 3.9136 | 3.8582 | 3.5127 | 3.0731 | 2.7132 | 2.287 | 1.9619 | 1.8469 | 1.9525 | 2.5063 | 3.0061 | 3.4431 | 3.9695 | 4.1471 | 4.1352 | 3.6504 | 3.3852 | 3.3729
22 | 23 | 2030 | Winter | S, [%] | 0 | 1 | 14.4% | 13.77% | 13.3% | 13.15% | 14.59% | 16.44% | 17.02% | 16.77% | 15.27% | 13.36% | 11.8% | 9.943% | 8.53% | 8.03% | 8.489% | 10.9% | 13.07% | 14.97% | 17.26% | 18.03% | 17.98% | 15.87% | 14.72% | 14.66%
23 | 22 | 2030 | Winter | S, [MVA] | 0 | 1 | 3.2945 | 3.1499 | 3.0413 | 3.0062 | 3.3372 | 3.7646 | 3.896 | 3.8403 | 3.4939 | 3.0532 | 2.6927 | 2.2651 | 1.9393 | 1.8243 | 1.9301 | 2.4855 | 2.9854 | 3.4239 | 3.9516 | 4.1299 | 4.1183 | 3.6333 | 3.3681 | 3.3559
23 | 22 | 2030 | Winter | S, [%] | 0 | 1 | 14.32% | 13.7% | 13.22% | 13.07% | 14.51% | 16.37% | 16.94% | 16.7% | 15.19% | 13.27% | 11.71% | 9.848% | 8.432% | 7.932% | 8.392% | 10.81% | 12.98% | 14.89% | 17.18% | 17.96% | 17.91% | 15.8% | 14.64% | 14.59%
22 | 21 | 2030 | Winter | P, [MW] | 0 | 1 | 2.7302 | 2.5961 | 2.5137 | 2.4525 | 2.7204 | 3.117 | 3.2166 | 3.1072 | 2.716 | 2.2179 | 1.774 | 1.3353 | 1.0359 | 0.92718 | 1.0347 | 1.5565 | 2.0662 | 2.5559 | 3.0934 | 3.3503 | 3.3916 | 3.008 | 2.7513 | 2.7389
22 | 21 | 2030 | Winter | P, [%] | 0 | 1 | 11.87% | 11.29% | 10.93% | 10.66% | 11.83% | 13.55% | 13.99% | 13.51% | 11.81% | 9.643% | 7.713% | 5.806% | 4.504% | 4.031% | 4.499% | 6.767% | 8.983% | 11.11% | 13.45% | 14.57% | 14.75% | 13.08% | 11.96% | 11.91%
21 | 22 | 2030 | Winter | P, [MW] | 0 | 1 | -2.7297 | -2.5957 | -2.5133 | -2.4521 | -2.72 | -3.1164 | -3.2159 | -3.1065 | -2.7155 | -2.2175 | -1.7738 | -1.3352 | -1.0358 | -0.92708 | -1.0346 | -1.5563 | -2.0659 | -2.5555 | -3.0928 | -3.3496 | -3.3909 | -3.0075 | -2.7509 | -2.7384
21 | 22 | 2030 | Winter | P, [%] | 0 | 1 | 11.87% | 11.29% | 10.93% | 10.66% | 11.83% | 13.55% | 13.98% | 13.51% | 11.81% | 9.641% | 7.712% | 5.805% | 4.504% | 4.031% | 4.498% | 6.767% | 8.982% | 11.11% | 13.45% | 14.56% | 14.74% | 13.08% | 11.96% | 11.91%
22 | 21 | 2030 | Winter | Q, [MVAr] | 0 | 1 | 0.45704 | 0.44685 | 0.43843 | 0.4425 | 0.45639 | 0.51112 | 0.5837 | 0.61353 | 0.64365 | 0.68643 | 0.76293 | 0.81306 | 0.80412 | 0.80145 | 0.8014 | 0.76671 | 0.71747 | 0.64441 | 0.61407 | 0.57984 | 0.52669 | 0.47716 | 0.47893 | 0.47083
22 | 21 | 2030 | Winter | Q, [%] | 0 | 1 | 1.987% | 1.943% | 1.906% | 1.924% | 1.984% | 2.222% | 2.538% | 2.668% | 2.798% | 2.984% | 3.317% | 3.535% | 3.496% | 3.485% | 3.484% | 3.334% | 3.119% | 2.802% | 2.67% | 2.521% | 2.29% | 2.075% | 2.082% | 2.047%
21 | 22 | 2030 | Winter | Q, [MVAr] | 0 | 1 | -0.53314 | -0.52301 | -0.51463 | -0.51871 | -0.53246 | -0.58701 | -0.65954 | -0.68939 | -0.71966 | -0.76258 | -0.83917 | -0.88939 | -0.8805 | -0.87784 | -0.87779 | -0.843 | -0.79364 | -0.72045 | -0.6899 | -0.65558 | -0.60243 | -0.55311 | -0.555 | -0.54691
21 | 22 | 2030 | Winter | Q, [%] | 0 | 1 | 2.318% | 2.274% | 2.238% | 2.255% | 2.315% | 2.552% | 2.868% | 2.997% | 3.129% | 3.316% | 3.649% | 3.867% | 3.828% | 3.817% | 3.816% | 3.665% | 3.451% | 3.132% | 3% | 2.85% | 2.619% | 2.405% | 2.413% | 2.378%
22 | 21 | 2030 | Winter | S, [MVA] | 0 | 1 | 2.7682 | 2.6343 | 2.5517 | 2.4921 | 2.7585 | 3.1587 | 3.2691 | 3.1672 | 2.7912 | 2.3217 | 1.9311 | 1.5634 | 1.3114 | 1.2256 | 1.3088 | 1.7351 | 2.1872 | 2.6359 | 3.1538 | 3.4001 | 3.4323 | 3.0456 | 2.7927 | 2.779
22 | 21 | 2030 | Winter | S, [%] | 0 | 1 | 12.04% | 11.45% | 11.09% | 10.84% | 11.99% | 13.73% | 14.21% | 13.77% | 12.14% | 10.09% | 8.396% | 6.797% | 5.702% | 5.328% | 5.69% | 7.544% | 9.509% | 11.46% | 13.71% | 14.78% | 14.92% | 13.24% | 12.14% | 12.08%
21 | 22 | 2030 | Winter | S, [MVA] | 0 | 1 | 2.7813 | 2.6478 | 2.5655 | 2.5064 | 2.7716 | 3.1712 | 3.2829 | 3.1821 | 2.8093 | 2.345 | 1.9623 | 1.6043 | 1.3595 | 1.2767 | 1.3568 | 1.77 | 2.2131 | 2.6551 | 3.1688 | 3.4132 | 3.444 | 3.0579 | 2.8063 | 2.7925
21 | 22 | 2030 | Winter | S, [%] | 0 | 1 | 12.09% | 11.51% | 11.15% | 10.9% | 12.05% | 13.79% | 14.27% | 13.84% | 12.21% | 10.2% | 8.532% | 6.975% | 5.911% | 5.551% | 5.899% | 7.695% | 9.622% | 11.54% | 13.78% | 14.84% | 14.97% | 13.3% | 12.2% | 12.14%
23 | 24 | 2030 | Winter | P, [MW] | 0 | 1 | 0.84938 | 0.82933 | 0.79045 | 0.83047 | 0.94498 | 1.0041 | 1.0512 | 1.1521 | 1.2093 | 1.2878 | 1.4012 | 1.4054 | 1.3578 | 1.3461 | 1.3452 | 1.4185 | 1.4104 | 1.3436 | 1.3369 | 1.2172 | 1.1347 | 0.96708 | 0.93781 | 0.93843
23 | 24 | 2030 | Winter | P, [%] | 0 | 1 | 4.045% | 3.949% | 3.764% | 3.955% | 4.5% | 4.782% | 5.006% | 5.486% | 5.759% | 6.132% | 6.673% | 6.693% | 6.466% | 6.41% | 6.406% | 6.755% | 6.716% | 6.398% | 6.366% | 5.796% | 5.403% | 4.605% | 4.466% | 4.469%
24 | 23 | 2030 | Winter | P, [MW] | 0 | 1 | -0.84921 | -0.82918 | -0.7903 | -0.83031 | -0.94478 | -1.0039 | -1.0509 | -1.1518 | -1.209 | -1.2875 | -1.4008 | -1.405 | -1.3574 | -1.3457 | -1.3448 | -1.4181 | -1.41 | -1.3432 | -1.3365 | -1.2169 | -1.1344 | -0.96687 | -0.93762 | -0.93824
24 | 23 | 2030 | Winter | P, [%] | 0 | 1 | 4.044% | 3.948% | 3.763% | 3.954% | 4.499% | 4.78% | 5.004% | 5.485% | 5.757% | 6.131% | 6.671% | 6.691% | 6.464% | 6.408% | 6.404% | 6.753% | 6.714% | 6.396% | 6.364% | 5.795% | 5.402% | 4.604% | 4.465% | 4.468%
23 | 24 | 2030 | Winter | Q, [MVAr] | 0 | 1 | -0.27137 | -0.27138 | -0.27145 | -0.25578 | -0.20477 | -0.22109 | -0.26259 | -0.1986 | -0.19277 | -0.17618 | -0.17373 | -0.19644 | -0.20145 | -0.20306 | -0.20654 | -0.15258 | -0.14612 | -0.14086 | -0.14541 | -0.18203 | -0.1825 | -0.20935 | -0.23836 | -0.23204
23 | 24 | 2030 | Winter | Q, [%] | 0 | 1 | 1.292% | 1.292% | 1.293% | 1.218% | 0.9751% | 1.053% | 1.25% | 0.9457% | 0.918% | 0.839% | 0.8273% | 0.9354% | 0.9593% | 0.9669% | 0.9835% | 0.7266% | 0.6958% | 0.6708% | 0.6924% | 0.8668% | 0.8691% | 0.9969% | 1.135% | 1.105%
24 | 23 | 2030 | Winter | Q, [MVAr] | 0 | 1 | 0.26758 | 0.26758 | 0.26763 | 0.25198 | 0.20102 | 0.21737 | 0.25891 | 0.19497 | 0.18919 | 0.17266 | 0.1703 | 0.19301 | 0.19798 | 0.19958 | 0.20306 | 0.14916 | 0.14269 | 0.13738 | 0.14192 | 0.17845 | 0.17886 | 0.20562 | 0.23462 | 0.22829
24 | 23 | 2030 | Winter | Q, [%] | 0 | 1 | 1.274% | 1.274% | 1.274% | 1.2% | 0.9572% | 1.035% | 1.233% | 0.9284% | 0.9009% | 0.8222% | 0.8109% | 0.9191% | 0.9428% | 0.9504% | 0.967% | 0.7103% | 0.6795% | 0.6542% | 0.6758% | 0.8498% | 0.8517% | 0.9791% | 1.117% | 1.087%
23 | 24 | 2030 | Winter | S, [MVA] | 0 | 1 | 0.89168 | 0.87261 | 0.83576 | 0.86896 | 0.96691 | 1.0282 | 1.0835 | 1.1691 | 1.2246 | 1.2998 | 1.412 | 1.4191 | 1.3726 | 1.3613 | 1.3609 | 1.4267 | 1.418 | 1.3509 | 1.3448 | 1.2308 | 1.1493 | 0.98948 | 0.96763 | 0.9667
23 | 24 | 2030 | Winter | S, [%] | 0 | 1 | 4.246% | 4.155% | 3.98% | 4.138% | 4.604% | 4.896% | 5.159% | 5.567% | 5.831% | 6.19% | 6.724% | 6.758% | 6.536% | 6.482% | 6.481% | 6.794% | 6.752% | 6.433% | 6.404% | 5.861% | 5.473% | 4.712% | 4.608% | 4.603%
24 | 23 | 2030 | Winter | S, [MVA] | 0 | 1 | 0.89037 | 0.87128 | 0.83439 | 0.8677 | 0.96593 | 1.0272 | 1.0823 | 1.1682 | 1.2237 | 1.299 | 1.4111 | 1.4182 | 1.3717 | 1.3604 | 1.36 | 1.4259 | 1.4172 | 1.3502 | 1.344 | 1.2299 | 1.1484 | 0.98849 | 0.96653 | 0.96561
24 | 23 | 2030 | Winter | S, [%] | 0 | 1 | 4.24% | 4.149% | 3.973% | 4.132% | 4.6% | 4.891% | 5.154% | 5.563% | 5.827% | 6.186% | 6.72% | 6.753% | 6.532% | 6.478% | 6.476% | 6.79% | 6.749% | 6.43% | 6.4% | 5.857% | 5.469% | 4.707% | 4.603% | 4.598%
10 | 11 | 2030 | Winter | P, [MW] | 0 | 1 | -1.023 | -1.0136 | -1.0076 | -1.0068 | -1.0305 | -1.0455 | -1.6573 | -2.7667 | -4.0256 | -5.3088 | -6.4555 | -7.2571 | -7.6187 | -7.5949 | -7.2173 | -6.5252 | -5.4255 | -4.1498 | -2.8857 | -1.7623 | -1.0562 | -1.0377 | -1.0266 | -1.0256
10 | 11 | 2030 | Winter | P, [%] | 0 | 1 | 6.394% | 6.335% | 6.297% | 6.292% | 6.441% | 6.535% | 10.36% | 17.29% | 25.16% | 33.18% | 40.35% | 45.36% | 47.62% | 47.47% | 45.11% | 40.78% | 33.91% | 25.94% | 18.04% | 11.01% | 6.601% | 6.486% | 6.416% | 6.41%
11 | 10 | 2030 | Winter | P, [MW] | 0 | 1 | 1.0234 | 1.014 | 1.008 | 1.0072 | 1.031 | 1.046 | 1.6584 | 2.7697 | 4.0321 | 5.3201 | 6.4722 | 7.2782 | 7.642 | 7.618 | 7.2382 | 6.5422 | 5.4373 | 4.1567 | 2.889 | 1.7636 | 1.0567 | 1.0381 | 1.027 | 1.026
11 | 10 | 2030 | Winter | P, [%] | 0 | 1 | 6.397% | 6.337% | 6.3% | 6.295% | 6.444% | 6.537% | 10.37% | 17.31% | 25.2% | 33.25% | 40.45% | 45.49% | 47.76% | 47.61% | 45.24% | 40.89% | 33.98% | 25.98% | 18.06% | 11.02% | 6.604% | 6.488% | 6.419% | 6.412%
10 | 11 | 2030 | Winter | Q, [MVAr] | 0 | 1 | -0.053242 | -0.013068 | 0.0036664 | -0.023244 | -0.13901 | -0.18501 | -0.027411 | 0.12372 | 0.31671 | 0.48805 | 0.65576 | 0.7961 | 0.87393 | 0.87648 | 0.82866 | 0.66553 | 0.47429 | 0.31017 | 0.10652 | -0.084466 | -0.27154 | -0.12425 | -0.082403 | -0.077251
10 | 11 | 2030 | Winter | Q, [%] | 0 | 1 | 0.3328% | 0.08168% | 0.02291% | 0.1453% | 0.8688% | 1.156% | 0.1713% | 0.7732% | 1.979% | 3.05% | 4.099% | 4.976% | 5.462% | 5.478% | 5.179% | 4.16% | 2.964% | 1.939% | 0.6658% | 0.5279% | 1.697% | 0.7765% | 0.515% | 0.4828%
11 | 10 | 2030 | Winter | Q, [MVAr] | 0 | 1 | 0.057865 | 0.017594 | 0.00080553 | 0.027711 | 0.14377 | 0.18998 | 0.039514 | -0.089949 | -0.24497 | -0.36311 | -0.47081 | -0.56208 | -0.61579 | -0.6199 | -0.59695 | -0.47655 | -0.3439 | -0.23399 | -0.069814 | 0.098179 | 0.27678 | 0.12906 | 0.087075 | 0.08191
11 | 10 | 2030 | Winter | Q, [%] | 0 | 1 | 0.3617% | 0.11% | 0.005035% | 0.1732% | 0.8986% | 1.187% | 0.247% | 0.5622% | 1.531% | 2.269% | 2.943% | 3.513% | 3.849% | 3.874% | 3.731% | 2.978% | 2.149% | 1.462% | 0.4363% | 0.6136% | 1.73% | 0.8066% | 0.5442% | 0.5119%
10 | 11 | 2030 | Winter | S, [MVA] | 0 | 1 | 1.0244 | 1.0137 | 1.0076 | 1.007 | 1.0399 | 1.0618 | 1.6576 | 2.7694 | 4.038 | 5.3312 | 6.4888 | 7.3007 | 7.6687 | 7.6453 | 7.2647 | 6.559 | 5.4462 | 4.1614 | 2.8877 | 1.7644 | 1.0906 | 1.0451 | 1.0299 | 1.0285
10 | 11 | 2030 | Winter | S, [%] | 0 | 1 | 6.403% | 6.335% | 6.298% | 6.294% | 6.499% | 6.636% | 10.36% | 17.31% | 25.24% | 33.32% | 40.55% | 45.63% | 47.93% | 47.78% | 45.4% | 40.99% | 34.04% | 26.01% | 18.05% | 11.03% | 6.816% | 6.532% | 6.437% | 6.428%
11 | 10 | 2030 | Winter | S, [MVA] | 0 | 1 | 1.0251 | 1.0141 | 1.008 | 1.0075 | 1.0409 | 1.0631 | 1.6589 | 2.7712 | 4.0395 | 5.3324 | 6.4893 | 7.2999 | 7.6667 | 7.6432 | 7.2627 | 6.5595 | 5.4481 | 4.1633 | 2.8899 | 1.7663 | 1.0923 | 1.0461 | 1.0307 | 1.0293
11 | 10 | 2030 | Winter | S, [%] | 0 | 1 | 6.407% | 6.338% | 6.3% | 6.297% | 6.506% | 6.644% | 10.37% | 17.32% | 25.25% | 33.33% | 40.56% | 45.62% | 47.92% | 47.77% | 45.39% | 41% | 34.05% | 26.02% | 18.06% | 11.04% | 6.827% | 6.538% | 6.442% | 6.433%
13 | 14 | 2030 | Winter | P, [MW] | 0 | 1 | 6.4247 | 6.027 | 5.7357 | 5.6052 | 6.4907 | 7.6232 | 7.9062 | 7.6646 | 6.7893 | 5.8423 | 4.9965 | 3.7196 | 2.5972 | 2.1525 | 2.6199 | 4.4488 | 5.6892 | 6.6417 | 7.7685 | 8.2932 | 8.3716 | 7.2492 | 6.5434 | 6.5153
13 | 14 | 2030 | Winter | P, [%] | 0 | 1 | 16.06% | 15.07% | 14.34% | 14.01% | 16.23% | 19.06% | 19.77% | 19.16% | 16.97% | 14.61% | 12.49% | 9.299% | 6.493% | 5.381% | 6.55% | 11.12% | 14.22% | 16.6% | 19.42% | 20.73% | 20.93% | 18.12% | 16.36% | 16.29%
14 | 13 | 2030 | Winter | P, [MW] | 0 | 1 | -6.4207 | -6.0235 | -5.7325 | -5.6021 | -6.4866 | -7.6176 | -7.9002 | -7.6589 | -6.7849 | -5.839 | -4.9941 | -3.7183 | -2.5965 | -2.1521 | -2.6193 | -4.4469 | -5.6861 | -6.6375 | -7.7627 | -8.2866 | -8.3649 | -7.2441 | -6.5393 | -6.5112
14 | 13 | 2030 | Winter | P, [%] | 0 | 1 | 16.05% | 15.06% | 14.33% | 14.01% | 16.22% | 19.04% | 19.75% | 19.15% | 16.96% | 14.6% | 12.49% | 9.296% | 6.491% | 5.38% | 6.548% | 11.12% | 14.22% | 16.59% | 19.41% | 20.72% | 20.91% | 18.11% | 16.35% | 16.28%
13 | 14 | 2030 | Winter | Q, [MVAr] | 0 | 1 | -0.51765 | -0.53596 | -0.55485 | -0.4946 | -0.38921 | -0.40441 | -0.36139 | -0.16322 | -0.058958 | 0.039246 | 0.050051 | 0.044811 | 0.045636 | 0.08579 | 0.05638 | 0.1253 | 0.1816 | 0.072335 | -0.052368 | -0.22291 | -0.31829 | -0.3958 | -0.42994 | -0.4305
13 | 14 | 2030 | Winter | Q, [%] | 0 | 1 | 1.294% | 1.34% | 1.387% | 1.237% | 0.973% | 1.011% | 0.9035% | 0.4081% | 0.1474% | 0.09811% | 0.1251% | 0.112% | 0.1141% | 0.2145% | 0.1409% | 0.3132% | 0.454% | 0.1808% | 0.1309% | 0.5573% | 0.7957% | 0.9895% | 1.075% | 1.076%
14 | 13 | 2030 | Winter | Q, [MVAr] | 0 | 1 | 0.63297 | 0.6376 | 0.64704 | 0.58248 | 0.50648 | 0.56607 | 0.53511 | 0.32603 | 0.18657 | 0.055182 | 0.019009 | -0.0065348 | -0.02697 | -0.072954 | -0.037383 | -0.070534 | -0.09205 | 0.049682 | 0.21942 | 0.41363 | 0.5129 | 0.542 | 0.54923 | 0.54878
14 | 13 | 2030 | Winter | Q, [%] | 0 | 1 | 1.582% | 1.594% | 1.618% | 1.456% | 1.266% | 1.415% | 1.338% | 0.8151% | 0.4664% | 0.138% | 0.04752% | 0.01634% | 0.06742% | 0.1824% | 0.09346% | 0.1763% | 0.2301% | 0.1242% | 0.5485% | 1.034% | 1.282% | 1.355% | 1.373% | 1.372%
13 | 14 | 2030 | Winter | S, [MVA] | 0 | 1 | 6.4455 | 6.0508 | 5.7625 | 5.6269 | 6.5023 | 7.6339 | 7.9145 | 7.6663 | 6.7896 | 5.8424 | 4.9968 | 3.7199 | 2.5976 | 2.1542 | 2.6206 | 4.4506 | 5.6921 | 6.6421 | 7.7687 | 8.2962 | 8.3777 | 7.2599 | 6.5575 | 6.5295
13 | 14 | 2030 | Winter | S, [%] | 0 | 1 | 16.11% | 15.13% | 14.41% | 14.07% | 16.26% | 19.08% | 19.79% | 19.17% | 16.97% | 14.61% | 12.49% | 9.3% | 6.494% | 5.386% | 6.551% | 11.13% | 14.23% | 16.61% | 19.42% | 20.74% | 20.94% | 18.15% | 16.39% | 16.32%
14 | 13 | 2030 | Winter | S, [MVA] | 0 | 1 | 6.4518 | 6.0572 | 5.7689 | 5.6323 | 6.5064 | 7.6386 | 7.9183 | 7.6659 | 6.7875 | 5.8393 | 4.9942 | 3.7183 | 2.5967 | 2.1533 | 2.6196 | 4.4475 | 5.6869 | 6.6377 | 7.7658 | 8.2969 | 8.3806 | 7.2643 | 6.5623 | 6.5343
14 | 13 | 2030 | Winter | S, [%] | 0 | 1 | 16.13% | 15.14% | 14.42% | 14.08% | 16.27% | 19.1% | 19.8% | 19.16% | 16.97% | 14.6% | 12.49% | 9.296% | 6.492% | 5.383% | 6.549% | 11.12% | 14.22% | 16.59% | 19.41% | 20.74% | 20.95% | 18.16% | 16.41% | 16.34%
14 | 15 | 2030 | Winter | P, [MW] | 0 | 1 | 4.2775 | 4.3428 | 4.2057 | 3.9919 | 4.1765 | 4.7936 | 5.4205 | 5.9317 | 6.2234 | 6.2685 | 6.4211 | 6.2466 | 6.0543 | 5.6945 | 5.7912 | 5.9655 | 5.4599 | 5.3003 | 5.2191 | 4.9185 | 4.3674 | 4.0253 | 3.5825 | 3.5553
14 | 15 | 2030 | Winter | P, [%] | 0 | 1 | 26.73% | 27.14% | 26.29% | 24.95% | 26.1% | 29.96% | 33.88% | 37.07% | 38.9% | 39.18% | 40.13% | 39.04% | 37.84% | 35.59% | 36.19% | 37.28% | 34.12% | 33.13% | 32.62% | 30.74% | 27.3% | 25.16% | 22.39% | 22.22%
15 | 14 | 2030 | Winter | P, [MW] | 0 | 1 | -4.2702 | -4.3353 | -4.1986 | -3.9856 | -4.1695 | -4.7844 | -5.4087 | -5.9176 | -6.2078 | -6.2528 | -6.4046 | -6.231 | -6.0397 | -5.6816 | -5.7778 | -5.9513 | -5.4479 | -5.289 | -5.2082 | -4.9088 | -4.3597 | -4.0188 | -3.5773 | -3.5502
15 | 14 | 2030 | Winter | P, [%] | 0 | 1 | 26.69% | 27.1% | 26.24% | 24.91% | 26.06% | 29.9% | 33.8% | 36.98% | 38.8% | 39.08% | 40.03% | 38.94% | 37.75% | 35.51% | 36.11% | 37.2% | 34.05% | 33.06% | 32.55% | 30.68% | 27.25% | 25.12% | 22.36% | 22.19%
14 | 15 | 2030 | Winter | Q, [MVAr] | 0 | 1 | -0.36817 | -0.3453 | -0.31861 | -0.31837 | -0.4155 | -0.48051 | -0.54374 | -0.6135 | -0.61844 | -0.60944 | -0.59036 | -0.52322 | -0.47576 | -0.45605 | -0.4713 | -0.55914 | -0.58388 | -0.58492 | -0.59481 | -0.5484 | -0.49797 | -0.39603 | -0.34062 | -0.33727
14 | 15 | 2030 | Winter | Q, [%] | 0 | 1 | 2.301% | 2.158% | 1.991% | 1.99% | 2.597% | 3.003% | 3.398% | 3.834% | 3.865% | 3.809% | 3.69% | 3.27% | 2.974% | 2.85% | 2.946% | 3.495% | 3.649% | 3.656% | 3.718% | 3.427% | 3.112% | 2.475% | 2.129% | 2.108%
15 | 14 | 2030 | Winter | Q, [MVAr] | 0 | 1 | 0.44942 | 0.42895 | 0.39701 | 0.38905 | 0.49314 | 0.58281 | 0.67456 | 0.77024 | 0.7908 | 0.7842 | 0.77351 | 0.69629 | 0.63819 | 0.59978 | 0.61999 | 0.71727 | 0.7167 | 0.7102 | 0.71641 | 0.65635 | 0.58314 | 0.46814 | 0.39769 | 0.39347
15 | 14 | 2030 | Winter | Q, [%] | 0 | 1 | 2.809% | 2.681% | 2.481% | 2.432% | 3.082% | 3.643% | 4.216% | 4.814% | 4.943% | 4.901% | 4.834% | 4.352% | 3.989% | 3.749% | 3.875% | 4.483% | 4.479% | 4.439% | 4.478% | 4.102% | 3.645% | 2.926% | 2.486% | 2.459%
14 | 15 | 2030 | Winter | S, [MVA] | 0 | 1 | 4.2933 | 4.3565 | 4.2178 | 4.0046 | 4.1971 | 4.8176 | 5.4477 | 5.9633 | 6.254 | 6.2981 | 6.4482 | 6.2685 | 6.073 | 5.7127 | 5.8103 | 5.9917 | 5.491 | 5.3325 | 5.2529 | 4.949 | 4.3957 | 4.0447 | 3.5986 | 3.5712
14 | 15 | 2030 | Winter | S, [%] | 0 | 1 | 26.83% | 27.23% | 26.36% | 25.03% | 26.23% | 30.11% | 34.05% | 37.27% | 39.09% | 39.36% | 40.3% | 39.18% | 37.96% | 35.7% | 36.31% | 37.45% | 34.32% | 33.33% | 32.83% | 30.93% | 27.47% | 25.28% | 22.49% | 22.32%
15 | 14 | 2030 | Winter | S, [MVA] | 0 | 1 | 4.2938 | 4.3564 | 4.2174 | 4.0045 | 4.1986 | 4.8197 | 5.4506 | 5.9675 | 6.258 | 6.3018 | 6.4511 | 6.2698 | 6.0733 | 5.7131 | 5.811 | 5.9943 | 5.4949 | 5.3365 | 5.2572 | 4.9525 | 4.3985 | 4.046 | 3.5994 | 3.5719
15 | 14 | 2030 | Winter | S, [%] | 0 | 1 | 26.84% | 27.23% | 26.36% | 25.03% | 26.24% | 30.12% | 34.07% | 37.3% | 39.11% | 39.39% | 40.32% | 39.19% | 37.96% | 35.71% | 36.32% | 37.46% | 34.34% | 33.35% | 32.86% | 30.95% | 27.49% | 25.29% | 22.5% | 22.32%
18 | 19 | 2030 | Winter | P, [MW] | 0 | 1 | 3.1826 | 2.9887 | 3.0992 | 2.7807 | 3.1472 | 3.4925 | 3.6083 | 3.5215 | 3.4609 | 3.5073 | 3.5541 | 3.2513 | 3.0292 | 2.9217 | 2.8994 | 3.1566 | 3.0803 | 3.4608 | 3.6748 | 3.5991 | 3.572 | 3.4925 | 3.5543 | 3.596
18 | 19 | 2030 | Winter | P, [%] | 0 | 1 | 15.91% | 14.94% | 15.5% | 13.9% | 15.74% | 17.46% | 18.04% | 17.61% | 17.3% | 17.54% | 17.77% | 16.26% | 15.15% | 14.61% | 14.5% | 15.78% | 15.4% | 17.3% | 18.37% | 18% | 17.86% | 17.46% | 17.77% | 17.98%
19 | 18 | 2030 | Winter | P, [MW] | 0 | 1 | -3.1804 | -2.9867 | -3.0971 | -2.7789 | -3.145 | -3.4898 | -3.6053 | -3.5187 | -3.4581 | -3.5045 | -3.5512 | -3.2489 | -3.0271 | -2.9197 | -2.8975 | -3.1543 | -3.078 | -3.458 | -3.6717 | -3.5961 | -3.5691 | -3.4898 | -3.5515 | -3.5931
19 | 18 | 2030 | Winter | P, [%] | 0 | 1 | 15.9% | 14.93% | 15.49% | 13.89% | 15.72% | 17.45% | 18.03% | 17.59% | 17.29% | 17.52% | 17.76% | 16.24% | 15.14% | 14.6% | 14.49% | 15.77% | 15.39% | 17.29% | 18.36% | 17.98% | 17.85% | 17.45% | 17.76% | 17.97%
18 | 19 | 2030 | Winter | Q, [MVAr] | 0 | 1 | 1.1032 | 1.0742 | 1.079 | 1.0574 | 1.1574 | 1.2553 | 1.2551 | 1.3433 | 1.3588 | 1.3723 | 1.3408 | 1.2589 | 1.1813 | 1.1446 | 1.1492 | 1.3019 | 1.3789 | 1.4111 | 1.4342 | 1.3737 | 1.3368 | 1.2722 | 1.2125 | 1.2183
18 | 19 | 2030 | Winter | Q, [%] | 0 | 1 | 5.516% | 5.371% | 5.395% | 5.287% | 5.787% | 6.276% | 6.275% | 6.717% | 6.794% | 6.861% | 6.704% | 6.295% | 5.907% | 5.723% | 5.746% | 6.509% | 6.895% | 7.056% | 7.171% | 6.868% | 6.684% | 6.361% | 6.063% | 6.091%
19 | 18 | 2030 | Winter | Q, [MVAr] | 0 | 1 | -1.0408 | -1.0188 | -1.0198 | -1.0087 | -1.0956 | -1.1795 | -1.1748 | -1.2652 | -1.2828 | -1.2943 | -1.2614 | -1.1921 | -1.1232 | -1.0904 | -1.0957 | -1.2378 | -1.3163 | -1.3343 | -1.3486 | -1.292 | -1.2568 | -1.1962 | -1.1349 | -1.139
19 | 18 | 2030 | Winter | Q, [%] | 0 | 1 | 5.204% | 5.094% | 5.099% | 5.044% | 5.478% | 5.898% | 5.874% | 6.326% | 6.414% | 6.471% | 6.307% | 5.96% | 5.616% | 5.452% | 5.478% | 6.189% | 6.582% | 6.671% | 6.743% | 6.46% | 6.284% | 5.981% | 5.675% | 5.695%
18 | 19 | 2030 | Winter | S, [MVA] | 0 | 1 | 3.3684 | 3.1759 | 3.2817 | 2.975 | 3.3533 | 3.7112 | 3.8203 | 3.769 | 3.7181 | 3.7662 | 3.7986 | 3.4865 | 3.2514 | 3.1379 | 3.1189 | 3.4145 | 3.3748 | 3.7375 | 3.9448 | 3.8523 | 3.8139 | 3.717 | 3.7554 | 3.7968
18 | 19 | 2030 | Winter | S, [%] | 0 | 1 | 16.84% | 15.88% | 16.41% | 14.87% | 16.77% | 18.56% | 19.1% | 18.85% | 18.59% | 18.83% | 18.99% | 17.43% | 16.26% | 15.69% | 15.59% | 17.07% | 16.87% | 18.69% | 19.72% | 19.26% | 19.07% | 18.59% | 18.78% | 18.98%
19 | 18 | 2030 | Winter | S, [MVA] | 0 | 1 | 3.3463 | 3.1557 | 3.2606 | 2.9563 | 3.3304 | 3.6837 | 3.7919 | 3.7392 | 3.6884 | 3.7358 | 3.7686 | 3.4607 | 3.2287 | 3.1167 | 3.0977 | 3.3884 | 3.3476 | 3.7065 | 3.9116 | 3.8212 | 3.7839 | 3.6891 | 3.7284 | 3.7693
19 | 18 | 2030 | Winter | S, [%] | 0 | 1 | 16.73% | 15.78% | 16.3% | 14.78% | 16.65% | 18.42% | 18.96% | 18.7% | 18.44% | 18.68% | 18.84% | 17.3% | 16.14% | 15.58% | 15.49% | 16.94% | 16.74% | 18.53% | 19.56% | 19.11% | 18.92% | 18.45% | 18.64% | 18.85%
20 | 19 | 2030 | Winter | P, [MW] | 0 | 1 | 0.98357 | 0.92976 | 1.0071 | 0.85959 | 0.95763 | 1.0346 | 1.0601 | 1.0144 | 1.0307 | 1.105 | 1.1669 | 1.1011 | 1.077 | 1.0544 | 1.0192 | 1.0096 | 0.88417 | 1.0164 | 1.0499 | 1.0005 | 0.993 | 1.053 | 1.1335 | 1.1599
20 | 19 | 2030 | Winter | P, [%] | 0 | 1 | 12.29% | 11.62% | 12.59% | 10.74% | 11.97% | 12.93% | 13.25% | 12.68% | 12.88% | 13.81% | 14.59% | 13.76% | 13.46% | 13.18% | 12.74% | 12.62% | 11.05% | 12.71% | 13.12% | 12.51% | 12.41% | 13.16% | 14.17% | 14.5%
19 | 20 | 2030 | Winter | P, [MW] | 0 | 1 | -0.98273 | -0.92901 | -1.0063 | -0.85895 | -0.95682 | -1.0336 | -1.0591 | -1.0135 | -1.0297 | -1.1039 | -1.1658 | -1.1001 | -1.0761 | -1.0535 | -1.0183 | -1.0087 | -0.88342 | -1.0154 | -1.0489 | -0.99956 | -0.99207 | -1.052 | -1.1324 | -1.1587
19 | 20 | 2030 | Winter | P, [%] | 0 | 1 | 12.28% | 11.61% | 12.58% | 10.74% | 11.96% | 12.92% | 13.24% | 12.67% | 12.87% | 13.8% | 14.57% | 13.75% | 13.45% | 13.17% | 12.73% | 12.61% | 11.04% | 12.69% | 13.11% | 12.49% | 12.4% | 13.15% | 14.16% | 14.48%
20 | 19 | 2030 | Winter | Q, [MVAr] | 0 | 1 | 0.30013 | 0.28443 | 0.2826 | 0.27136 | 0.31771 | 0.3824 | 0.38557 | 0.42677 | 0.41769 | 0.39765 | 0.35657 | 0.30009 | 0.2476 | 0.22367 | 0.23273 | 0.33475 | 0.4028 | 0.43443 | 0.46749 | 0.45359 | 0.4354 | 0.396 | 0.35093 | 0.35241
20 | 19 | 2030 | Winter | Q, [%] | 0 | 1 | 3.752% | 3.555% | 3.533% | 3.392% | 3.971% | 4.78% | 4.82% | 5.335% | 5.221% | 4.971% | 4.457% | 3.751% | 3.095% | 2.796% | 2.909% | 4.184% | 5.035% | 5.43% | 5.844% | 5.67% | 5.442% | 4.95% | 4.387% | 4.405%
19 | 20 | 2030 | Winter | Q, [MVAr] | 0 | 1 | -0.29081 | -0.2761 | -0.27297 | -0.2642 | -0.30875 | -0.37168 | -0.37436 | -0.4161 | -0.40679 | -0.3855 | -0.34344 | -0.2886 | -0.23683 | -0.21342 | -0.22309 | -0.32477 | -0.39448 | -0.42366 | -0.45585 | -0.44296 | -0.42504 | -0.38486 | -0.33853 | -0.33947
19 | 20 | 2030 | Winter | Q, [%] | 0 | 1 | 3.635% | 3.451% | 3.412% | 3.303% | 3.859% | 4.646% | 4.68% | 5.201% | 5.085% | 4.819% | 4.293% | 3.608% | 2.96% | 2.668% | 2.789% | 4.06% | 4.931% | 5.296% | 5.698% | 5.537% | 5.313% | 4.811% | 4.232% | 4.243%
20 | 19 | 2030 | Winter | S, [MVA] | 0 | 1 | 1.0283 | 0.97229 | 1.046 | 0.9014 | 1.009 | 1.103 | 1.128 | 1.1006 | 1.1121 | 1.1744 | 1.2202 | 1.1413 | 1.1051 | 1.0779 | 1.0454 | 1.0637 | 0.9716 | 1.1054 | 1.1493 | 1.0985 | 1.0843 | 1.125 | 1.1866 | 1.2122
20 | 19 | 2030 | Winter | S, [%] | 0 | 1 | 12.85% | 12.15% | 13.08% | 11.27% | 12.61% | 13.79% | 14.1% | 13.76% | 13.9% | 14.68% | 15.25% | 14.27% | 13.81% | 13.47% | 13.07% | 13.3% | 12.14% | 13.82% | 14.37% | 13.73% | 13.55% | 14.06% | 14.83% | 15.15%
19 | 20 | 2030 | Winter | S, [MVA] | 0 | 1 | 1.0249 | 0.96917 | 1.0426 | 0.89866 | 1.0054 | 1.0984 | 1.1233 | 1.0956 | 1.1071 | 1.1693 | 1.2153 | 1.1373 | 1.1018 | 1.0749 | 1.0424 | 1.0597 | 0.96749 | 1.1003 | 1.1437 | 1.0933 | 1.0793 | 1.1202 | 1.1819 | 1.2074
19 | 20 | 2030 | Winter | S, [%] | 0 | 1 | 12.81% | 12.11% | 13.03% | 11.23% | 12.57% | 13.73% | 14.04% | 13.69% | 13.84% | 14.62% | 15.19% | 14.22% | 13.77% | 13.44% | 13.03% | 13.25% | 12.09% | 13.75% | 14.3% | 13.67% | 13.49% | 14% | 14.77% | 15.09%
12 | 10 | 2030 | Winter | P, [MW] | 0 | 2 | -1.0166 | -0.9991 | -0.99402 | -0.98485 | -0.97219 | -0.9935 | -1.6097 | -2.6719 | -3.9174 | -5.1979 | -6.3197 | -7.1279 | -7.5269 | -7.4877 | -7.0416 | -6.304 | -5.2894 | -4.105 | -2.8744 | -1.7862 | -1.1025 | -1.101 | -1.0838 | -1.0394
12 | 10 | 2030 | Winter | P, [%] | 0 | 2 | 4.42% | 4.344% | 4.322% | 4.282% | 4.227% | 4.32% | 6.999% | 11.62% | 17.03% | 22.6% | 27.48% | 30.99% | 32.73% | 32.56% | 30.62% | 27.41% | 23% | 17.85% | 12.5% | 7.766% | 4.794% | 4.787% | 4.712% | 4.519%
10 | 12 | 2030 | Winter | P, [MW] | 0 | 2 | 1.0167 | 0.99924 | 0.99417 | 0.98499 | 0.97233 | 0.99364 | 1.6101 | 2.673 | 3.9197 | 5.2019 | 6.3256 | 7.1354 | 7.5353 | 7.4961 | 7.0491 | 6.3099 | 5.2936 | 4.1074 | 2.8756 | 1.7867 | 1.1028 | 1.1012 | 1.084 | 1.0396
10 | 12 | 2030 | Winter | P, [%] | 0 | 2 | 4.421% | 4.345% | 4.322% | 4.283% | 4.228% | 4.32% | 7.001% | 11.62% | 17.04% | 22.62% | 27.5% | 31.02% | 32.76% | 32.59% | 30.65% | 27.43% | 23.02% | 17.86% | 12.5% | 7.768% | 4.795% | 4.788% | 4.713% | 4.52%
12 | 10 | 2030 | Winter | Q, [MVAr] | 0 | 2 | -0.17461 | -0.10193 | -0.13839 | -0.09156 | -0.011771 | -0.1275 | 0.0060376 | 0.44111 | 0.72228 | 0.92169 | 1.0763 | 1.2039 | 1.2853 | 1.3683 | 1.3737 | 1.2267 | 0.95156 | 0.5081 | 0.092271 | -0.41432 | -0.80443 | -0.81503 | -0.67554 | -0.34101
12 | 10 | 2030 | Winter | Q, [%] | 0 | 2 | 0.7592% | 0.4432% | 0.6017% | 0.3981% | 0.05118% | 0.5543% | 0.02625% | 1.918% | 3.14% | 4.007% | 4.68% | 5.234% | 5.588% | 5.949% | 5.972% | 5.334% | 4.137% | 2.209% | 0.4012% | 1.801% | 3.498% | 3.544% | 2.937% | 1.483%
10 | 12 | 2030 | Winter | Q, [MVAr] | 0 | 2 | 0.098074 | 0.02539 | 0.061844 | 0.015003 | -0.06479 | 0.050941 | -0.082449 | -0.51707 | -0.79744 | -0.9957 | -1.149 | -1.2756 | -1.3564 | -1.4395 | -1.4454 | -1.2995 | -1.0255 | -0.58312 | -0.16811 | 0.33803 | 0.72801 | 0.7386 | 0.59908 | 0.2645
10 | 12 | 2030 | Winter | Q, [%] | 0 | 2 | 0.4264% | 0.1104% | 0.2689% | 0.06523% | 0.2817% | 0.2215% | 0.3585% | 2.248% | 3.467% | 4.329% | 4.996% | 5.546% | 5.897% | 6.259% | 6.284% | 5.65% | 4.459% | 2.535% | 0.7309% | 1.47% | 3.165% | 3.211% | 2.605% | 1.15%
12 | 10 | 2030 | Winter | S, [MVA] | 0 | 2 | 1.0315 | 1.0043 | 1.0036 | 0.98909 | 0.97226 | 1.0016 | 1.6098 | 2.7081 | 3.9834 | 5.2789 | 6.4107 | 7.2288 | 7.6358 | 7.6117 | 7.1743 | 6.4222 | 5.3743 | 4.1363 | 2.8759 | 1.8336 | 1.3648 | 1.3698 | 1.2771 | 1.0939
12 | 10 | 2030 | Winter | S, [%] | 0 | 2 | 4.485% | 4.366% | 4.364% | 4.3% | 4.227% | 4.355% | 6.999% | 11.77% | 17.32% | 22.95% | 27.87% | 31.43% | 33.2% | 33.09% | 31.19% | 27.92% | 23.37% | 17.98% | 12.5% | 7.972% | 5.934% | 5.956% | 5.553% | 4.756%
10 | 12 | 2030 | Winter | S, [MVA] | 0 | 2 | 1.0215 | 0.99956 | 0.99609 | 0.9851 | 0.97448 | 0.99495 | 1.6122 | 2.7225 | 4 | 5.2963 | 6.4291 | 7.2485 | 7.6564 | 7.633 | 7.1957 | 6.4423 | 5.392 | 4.1486 | 2.8805 | 1.8184 | 1.3214 | 1.326 | 1.2385 | 1.0727
10 | 12 | 2030 | Winter | S, [%] | 0 | 2 | 4.441% | 4.346% | 4.331% | 4.283% | 4.237% | 4.326% | 7.01% | 11.84% | 17.39% | 23.03% | 27.95% | 31.52% | 33.29% | 33.19% | 31.29% | 28.01% | 23.44% | 18.04% | 12.52% | 7.906% | 5.745% | 5.765% | 5.385% | 4.664%
14 | 12 | 2030 | Winter | P, [MW] | 0 | 2 | -0.48046 | -0.55817 | -0.57622 | -0.6565 | -0.65661 | -0.61453 | -0.98363 | -1.9127 | -2.8426 | -3.8565 | -4.9254 | -5.7013 | -6.0805 | -6.1823 | -5.9126 | -5.2188 | -3.856 | -2.4358 | -1.1043 | -0.045338 | 0.51667 | 0.11958 | 0.0050822 | -0.35481
14 | 12 | 2030 | Winter | P, [%] | 0 | 2 | 2.089% | 2.427% | 2.505% | 2.854% | 2.855% | 2.672% | 4.277% | 8.316% | 12.36% | 16.77% | 21.41% | 24.79% | 26.44% | 26.88% | 25.71% | 22.69% | 16.77% | 10.59% | 4.801% | 0.1971% | 2.246% | 0.5199% | 0.0221% | 1.543%
12 | 14 | 2030 | Winter | P, [MW] | 0 | 2 | 0.48049 | 0.55822 | 0.57627 | 0.65656 | 0.65667 | 0.61458 | 0.98379 | 1.9133 | 2.844 | 3.859 | 4.9294 | 5.7065 | 6.0865 | 6.1884 | 5.9182 | 5.2232 | 3.8586 | 2.437 | 1.1047 | 0.045395 | -0.51663 | -0.11958 | -0.0050817 | 0.35483
12 | 14 | 2030 | Winter | P, [%] | 0 | 2 | 2.089% | 2.427% | 2.506% | 2.855% | 2.855% | 2.672% | 4.277% | 8.319% | 12.37% | 16.78% | 21.43% | 24.81% | 26.46% | 26.91% | 25.73% | 22.71% | 16.78% | 10.6% | 4.803% | 0.1974% | 2.246% | 0.5199% | 0.02209% | 1.543%
14 | 12 | 2030 | Winter | Q, [MVAr] | 0 | 2 | 0.03894 | 0.042743 | -0.008998 | -0.017441 | 0.058813 | -0.001505 | 0.27469 | 0.80311 | 1.2808 | 1.638 | 1.8093 | 1.9377 | 2.01 | 1.9855 | 1.8834 | 1.7345 | 1.711 | 1.4315 | 1.0871 | 0.58449 | 0.12803 | -0.12293 | -0.10141 | -0.028904
14 | 12 | 2030 | Winter | Q, [%] | 0 | 2 | 0.1693% | 0.1858% | 0.03912% | 0.07583% | 0.2557% | 0.006543% | 1.194% | 3.492% | 5.569% | 7.122% | 7.866% | 8.425% | 8.739% | 8.633% | 8.189% | 7.541% | 7.439% | 6.224% | 4.726% | 2.541% | 0.5567% | 0.5345% | 0.4409% | 0.1257%
12 | 14 | 2030 | Winter | Q, [MVAr] | 0 | 2 | -0.11554 | -0.11934 | -0.067599 | -0.059151 | -0.13541 | -0.075096 | -0.35122 | -0.87933 | -1.3565 | -1.7129 | -1.8832 | -2.0108 | -2.0827 | -2.0581 | -1.9563 | -1.8083 | -1.7859 | -1.5074 | -1.1634 | -0.66104 | -0.20459 | 0.04634 | 0.024804 | -0.047699
12 | 14 | 2030 | Winter | Q, [%] | 0 | 2 | 0.5023% | 0.5189% | 0.2939% | 0.2572% | 0.5887% | 0.3265% | 1.527% | 3.823% | 5.898% | 7.447% | 8.188% | 8.743% | 9.055% | 8.948% | 8.506% | 7.862% | 7.765% | 6.554% | 5.058% | 2.874% | 0.8895% | 0.2015% | 0.1078% | 0.2074%
14 | 12 | 2030 | Winter | S, [MVA] | 0 | 2 | 0.48203 | 0.55981 | 0.57629 | 0.65673 | 0.65924 | 0.61453 | 1.0213 | 2.0744 | 3.1178 | 4.1899 | 5.2471 | 6.0216 | 6.4041 | 6.4933 | 6.2054 | 5.4995 | 4.2185 | 2.8253 | 1.5496 | 0.58624 | 0.5323 | 0.1715 | 0.10153 | 0.35598
14 | 12 | 2030 | Winter | S, [%] | 0 | 2 | 2.096% | 2.434% | 2.506% | 2.855% | 2.866% | 2.672% | 4.44% | 9.019% | 13.56% | 18.22% | 22.81% | 26.18% | 27.84% | 28.23% | 26.98% | 23.91% | 18.34% | 12.28% | 6.737% | 2.549% | 2.314% | 0.7457% | 0.4415% | 1.548%
12 | 14 | 2030 | Winter | S, [MVA] | 0 | 2 | 0.49419 | 0.57083 | 0.58022 | 0.65922 | 0.67049 | 0.61915 | 1.0446 | 2.1057 | 3.151 | 4.2221 | 5.2769 | 6.0504 | 6.4329 | 6.5216 | 6.2332 | 5.5273 | 4.2518 | 2.8655 | 1.6044 | 0.6626 | 0.55566 | 0.12825 | 0.025319 | 0.35802
12 | 14 | 2030 | Winter | S, [%] | 0 | 2 | 2.149% | 2.482% | 2.523% | 2.866% | 2.915% | 2.692% | 4.542% | 9.155% | 13.7% | 18.36% | 22.94% | 26.31% | 27.97% | 28.35% | 27.1% | 24.03% | 18.49% | 12.46% | 6.975% | 2.881% | 2.416% | 0.5576% | 0.1101% | 1.557%
14 | 26 | 2030 | Winter | P, [MW] | 0 | 2 | -1.707 | -1.4602 | -1.3332 | -1.1357 | -1.0914 | -1.115 | -0.89992 | -0.26164 | 0.563 | 1.3663 | 1.9717 | 2.4469 | 2.6712 | 2.8051 | 2.709 | 2.1652 | 1.2929 | -0.012026 | -1.5153 | -2.6386 | -3.1816 | -2.8247 | -2.3756 | -1.8401
14 | 26 | 2030 | Winter | P, [%] | 0 | 2 | 8.129% | 6.954% | 6.348% | 5.408% | 5.197% | 5.31% | 4.285% | 1.246% | 2.681% | 6.506% | 9.389% | 11.65% | 12.72% | 13.36% | 12.9% | 10.31% | 6.157% | 0.05727% | 7.215% | 12.56% | 15.15% | 13.45% | 11.31% | 8.762%
26 | 14 | 2030 | Winter | P, [MW] | 0 | 2 | 1.7076 | 1.4607 | 1.3335 | 1.136 | 1.0917 | 1.1153 | 0.90012 | 0.26166 | -0.56293 | -1.3659 | -1.9709 | -2.4456 | -2.6697 | -2.8034 | -2.7074 | -2.1642 | -1.2925 | 0.012079 | 1.5159 | 2.6403 | 3.184 | 2.8266 | 2.377 | 1.8408
26 | 14 | 2030 | Winter | P, [%] | 0 | 2 | 8.132% | 6.956% | 6.35% | 5.41% | 5.198% | 5.311% | 4.286% | 1.246% | 2.681% | 6.504% | 9.385% | 11.65% | 12.71% | 13.35% | 12.89% | 10.31% | 6.155% | 0.05752% | 7.218% | 12.57% | 15.16% | 13.46% | 11.32% | 8.766%
14 | 26 | 2030 | Winter | Q, [MVAr] | 0 | 2 | 0.28713 | 0.1311 | 0.21959 | 0.14405 | 0.086017 | 0.3209 | 0.42011 | 0.065258 | -0.068117 | -0.090045 | -0.17599 | -0.13893 | -0.15893 | -0.43319 | -0.48844 | -0.3478 | -0.20257 | 0.50211 | 0.7958 | 1.0733 | 1.1731 | 1.1514 | 0.91682 | 0.41972
14 | 26 | 2030 | Winter | Q, [%] | 0 | 2 | 1.367% | 0.6243% | 1.046% | 0.6859% | 0.4096% | 1.528% | 2.001% | 0.3108% | 0.3244% | 0.4288% | 0.838% | 0.6616% | 0.7568% | 2.063% | 2.326% | 1.656% | 0.9646% | 2.391% | 3.79% | 5.111% | 5.586% | 5.483% | 4.366% | 1.999%
26 | 14 | 2030 | Winter | Q, [MVAr] | 0 | 2 | -0.29029 | -0.1345 | -0.22308 | -0.14768 | -0.089687 | -0.32453 | -0.42384 | -0.069251 | 0.064195 | 0.08657 | 0.1731 | 0.13664 | 0.15698 | 0.43149 | 0.48661 | 0.34516 | 0.19905 | -0.50605 | -0.79897 | -1.0749 | -1.1738 | -1.1527 | -0.91897 | -0.42271
26 | 14 | 2030 | Winter | Q, [%] | 0 | 2 | 1.382% | 0.6405% | 1.062% | 0.7033% | 0.4271% | 1.545% | 2.018% | 0.3298% | 0.3057% | 0.4122% | 0.8243% | 0.6507% | 0.7475% | 2.055% | 2.317% | 1.644% | 0.9479% | 2.41% | 3.805% | 5.119% | 5.59% | 5.489% | 4.376% | 2.013%
14 | 26 | 2030 | Winter | S, [MVA] | 0 | 2 | 1.731 | 1.4661 | 1.3511 | 1.1448 | 1.0948 | 1.1603 | 0.99315 | 0.26966 | 0.56711 | 1.3693 | 1.9796 | 2.4508 | 2.6759 | 2.8383 | 2.7527 | 2.193 | 1.3087 | 0.50226 | 1.7115 | 2.8486 | 3.391 | 3.0503 | 2.5464 | 1.8874
14 | 26 | 2030 | Winter | S, [%] | 0 | 2 | 8.243% | 6.981% | 6.434% | 5.452% | 5.213% | 5.525% | 4.729% | 1.284% | 2.701% | 6.52% | 9.427% | 11.67% | 12.74% | 13.52% | 13.11% | 10.44% | 6.232% | 2.392% | 8.15% | 13.56% | 16.15% | 14.53% | 12.13% | 8.987%
26 | 14 | 2030 | Winter | S, [MVA] | 0 | 2 | 1.7321 | 1.4669 | 1.3521 | 1.1456 | 1.0954 | 1.1616 | 0.99492 | 0.27066 | 0.56658 | 1.3687 | 1.9785 | 2.4495 | 2.6743 | 2.8364 | 2.7508 | 2.1916 | 1.3078 | 0.5062 | 1.7135 | 2.8508 | 3.3935 | 3.0526 | 2.5484 | 1.8888
26 | 14 | 2030 | Winter | S, [%] | 0 | 2 | 8.248% | 6.985% | 6.438% | 5.455% | 5.216% | 5.531% | 4.738% | 1.289% | 2.698% | 6.517% | 9.421% | 11.66% | 12.73% | 13.51% | 13.1% | 10.44% | 6.227% | 2.41% | 8.16% | 13.58% | 16.16% | 14.54% | 12.14% | 8.994%
14 | 16 | 2030 | Winter | P, [MW] | 0 | 2 | 0.63497 | 0.65491 | 0.65726 | 0.6603 | 0.6535 | 0.6242 | 0.63432 | 0.86743 | 0.87506 | 0.88031 | 0.90085 | 0.92765 | 0.96104 | 0.99978 | 1.0045 | 0.96613 | 0.89705 | 1.0481 | 1.057 | 1.0162 | 0.99646 | 0.96043 | 0.79122 | 0.67689
14 | 16 | 2030 | Winter | P, [%] | 0 | 2 | 3.024% | 3.119% | 3.13% | 3.144% | 3.112% | 2.972% | 3.021% | 4.131% | 4.167% | 4.192% | 4.29% | 4.417% | 4.576% | 4.761% | 4.783% | 4.601% | 4.272% | 4.991% | 5.033% | 4.839% | 4.745% | 4.573% | 3.768% | 3.223%
16 | 14 | 2030 | Winter | P, [MW] | 0 | 2 | -0.63488 | -0.65481 | -0.65717 | -0.6602 | -0.65341 | -0.62412 | -0.63423 | -0.86726 | -0.87488 | -0.88014 | -0.90067 | -0.92746 | -0.96084 | -0.99956 | -1.0043 | -0.96593 | -0.89687 | -1.0478 | -1.0567 | -1.016 | -0.99623 | -0.96021 | -0.79108 | -0.67679
16 | 14 | 2030 | Winter | P, [%] | 0 | 2 | 3.023% | 3.118% | 3.129% | 3.144% | 3.111% | 2.972% | 3.02% | 4.13% | 4.166% | 4.191% | 4.289% | 4.416% | 4.575% | 4.76% | 4.782% | 4.6% | 4.271% | 4.99% | 5.032% | 4.838% | 4.744% | 4.572% | 3.767% | 3.223%
14 | 16 | 2030 | Winter | Q, [MVAr] | 0 | 2 | 0.16951 | 0.16952 | 0.16952 | 0.16952 | 0.16952 | 0.16951 | 0.16951 | 0.24612 | 0.25269 | 0.2527 | 0.25271 | 0.25272 | 0.25274 | 0.25276 | 0.25276 | 0.25274 | 0.2527 | 0.3091 | 0.31797 | 0.31794 | 0.31793 | 0.30661 | 0.23494 | 0.18695
14 | 16 | 2030 | Winter | Q, [%] | 0 | 2 | 0.8072% | 0.8072% | 0.8072% | 0.8072% | 0.8072% | 0.8072% | 0.8072% | 1.172% | 1.203% | 1.203% | 1.203% | 1.203% | 1.204% | 1.204% | 1.204% | 1.204% | 1.203% | 1.472% | 1.514% | 1.514% | 1.514% | 1.46% | 1.119% | 0.8902%
16 | 14 | 2030 | Winter | Q, [MVAr] | 0 | 2 | -0.1734 | -0.1734 | -0.1734 | -0.1734 | -0.1734 | -0.1734 | -0.1734 | -0.2499 | -0.25647 | -0.25647 | -0.25647 | -0.25647 | -0.25647 | -0.25647 | -0.25647 | -0.25647 | -0.25647 | -0.31277 | -0.32163 | -0.32163 | -0.32163 | -0.31032 | -0.23875 | -0.19082
16 | 14 | 2030 | Winter | Q, [%] | 0 | 2 | 0.8257% | 0.8257% | 0.8257% | 0.8257% | 0.8257% | 0.8257% | 0.8257% | 1.19% | 1.221% | 1.221% | 1.221% | 1.221% | 1.221% | 1.221% | 1.221% | 1.221% | 1.221% | 1.489% | 1.532% | 1.532% | 1.532% | 1.478% | 1.137% | 0.9087%
14 | 16 | 2030 | Winter | S, [MVA] | 0 | 2 | 0.65721 | 0.67649 | 0.67877 | 0.68171 | 0.67513 | 0.64681 | 0.65657 | 0.90167 | 0.91081 | 0.91586 | 0.93563 | 0.96146 | 0.99372 | 1.0312 | 1.0358 | 0.99865 | 0.93196 | 1.0927 | 1.1038 | 1.0648 | 1.0459 | 1.0082 | 0.82536 | 0.70224
14 | 16 | 2030 | Winter | S, [%] | 0 | 2 | 3.13% | 3.221% | 3.232% | 3.246% | 3.215% | 3.08% | 3.127% | 4.294% | 4.337% | 4.361% | 4.455% | 4.578% | 4.732% | 4.911% | 4.932% | 4.755% | 4.438% | 5.203% | 5.256% | 5.071% | 4.981% | 4.801% | 3.93% | 3.344%
16 | 14 | 2030 | Winter | S, [MVA] | 0 | 2 | 0.65814 | 0.67738 | 0.67966 | 0.68259 | 0.67603 | 0.64776 | 0.6575 | 0.90255 | 0.9117 | 0.91674 | 0.93647 | 0.96227 | 0.99448 | 1.0319 | 1.0365 | 0.9994 | 0.93282 | 1.0935 | 1.1046 | 1.0657 | 1.0469 | 1.0091 | 0.82632 | 0.70318
16 | 14 | 2030 | Winter | S, [%] | 0 | 2 | 3.134% | 3.226% | 3.236% | 3.25% | 3.219% | 3.085% | 3.131% | 4.298% | 4.341% | 4.365% | 4.459% | 4.582% | 4.736% | 4.914% | 4.936% | 4.759% | 4.442% | 5.207% | 5.26% | 5.075% | 4.985% | 4.805% | 3.935% | 3.348%
17 | 14 | 2030 | Winter | P, [MW] | 0 | 2 | -4.1289 | -3.6853 | -3.5093 | -3.3731 | -3.2924 | -3.5314 | -3.4972 | -2.55 | -1.8609 | -1.3554 | -0.94727 | -0.47114 | 0.072085 | 0.66782 | 0.68729 | 0.10504 | -1.1386 | -2.6402 | -4.1474 | -5.4657 | -6.154 | -5.9683 | -5.3715 | -4.6014
17 | 14 | 2030 | Winter | P, [%] | 0 | 2 | 17.95% | 16.02% | 15.26% | 14.67% | 14.31% | 15.35% | 15.21% | 11.09% | 8.091% | 5.893% | 4.119% | 2.048% | 0.3134% | 2.904% | 2.988% | 0.4567% | 4.95% | 11.48% | 18.03% | 23.76% | 26.76% | 25.95% | 23.35% | 20.01%
14 | 17 | 2030 | Winter | P, [MW] | 0 | 2 | 4.1313 | 3.6873 | 3.5111 | 3.3748 | 3.2939 | 3.5332 | 3.499 | 2.551 | 1.8614 | 1.3557 | 0.94742 | 0.47119 | -0.072068 | -0.66774 | -0.68722 | -0.10504 | 1.1388 | 2.6412 | 4.1499 | 5.47 | 6.1595 | 5.9735 | 5.3757 | 4.6045
14 | 17 | 2030 | Winter | P, [%] | 0 | 2 | 17.96% | 16.03% | 15.27% | 14.67% | 14.32% | 15.36% | 15.21% | 11.09% | 8.093% | 5.894% | 4.119% | 2.049% | 0.3133% | 2.903% | 2.988% | 0.4567% | 4.951% | 11.48% | 18.04% | 23.78% | 26.78% | 25.97% | 23.37% | 20.02%
17 | 14 | 2030 | Winter | Q, [MVAr] | 0 | 2 | -0.34712 | -0.34712 | -0.34712 | -0.34477 | -0.2278 | -0.23767 | -0.35797 | -0.20079 | -0.1139 | -0.1539 | -0.36881 | -0.3702 | -0.37966 | -0.36701 | -0.17717 | -0.14102 | -0.21002 | -0.3949 | -0.43373 | -0.4391 | -0.41763 | -0.41763 | -0.41763 | -0.41763
17 | 14 | 2030 | Winter | Q, [%] | 0 | 2 | 1.509% | 1.509% | 1.509% | 1.499% | 0.9904% | 1.033% | 1.556% | 0.873% | 0.4952% | 0.6691% | 1.604% | 1.61% | 1.651% | 1.596% | 0.7703% | 0.6131% | 0.9131% | 1.717% | 1.886% | 1.909% | 1.816% | 1.816% | 1.816% | 1.816%
14 | 17 | 2030 | Winter | Q, [MVAr] | 0 | 2 | 0.27224 | 0.27189 | 0.27176 | 0.26931 | 0.15228 | 0.16231 | 0.28259 | 0.12483 | 0.037618 | 0.077444 | 0.29227 | 0.29358 | 0.30301 | 0.29039 | 0.10054 | 0.064355 | 0.13351 | 0.31899 | 0.35888 | 0.36553 | 0.34487 | 0.34464 | 0.34395 | 0.34318
14 | 17 | 2030 | Winter | Q, [%] | 0 | 2 | 1.184% | 1.182% | 1.182% | 1.171% | 0.6621% | 0.7057% | 1.229% | 0.5428% | 0.1636% | 0.3367% | 1.271% | 1.276% | 1.317% | 1.263% | 0.4371% | 0.2798% | 0.5805% | 1.387% | 1.56% | 1.589% | 1.499% | 1.498% | 1.495% | 1.492%
17 | 14 | 2030 | Winter | S, [MVA] | 0 | 2 | 4.1434 | 3.7016 | 3.5265 | 3.3907 | 3.3002 | 3.5394 | 3.5155 | 2.5579 | 1.8643 | 1.3641 | 1.0165 | 0.59919 | 0.38644 | 0.76202 | 0.70976 | 0.17584 | 1.1578 | 2.6695 | 4.17 | 5.4833 | 6.1682 | 5.9829 | 5.3877 | 4.6203
17 | 14 | 2030 | Winter | S, [%] | 0 | 2 | 18.01% | 16.09% | 15.33% | 14.74% | 14.35% | 15.39% | 15.28% | 11.12% | 8.106% | 5.931% | 4.42% | 2.605% | 1.68% | 3.313% | 3.086% | 0.7645% | 5.034% | 11.61% | 18.13% | 23.84% | 26.82% | 26.01% | 23.42% | 20.09%
14 | 17 | 2030 | Winter | S, [MVA] | 0 | 2 | 4.1403 | 3.6973 | 3.5216 | 3.3855 | 3.2975 | 3.5369 | 3.5104 | 2.554 | 1.8617 | 1.3579 | 0.99147 | 0.55516 | 0.31146 | 0.72815 | 0.69454 | 0.12318 | 1.1466 | 2.6604 | 4.1654 | 5.4822 | 6.1692 | 5.9834 | 5.3867 | 4.6172
14 | 17 | 2030 | Winter | S, [%] | 0 | 2 | 18% | 16.08% | 15.31% | 14.72% | 14.34% | 15.38% | 15.26% | 11.1% | 8.094% | 5.904% | 4.311% | 2.414% | 1.354% | 3.166% | 3.02% | 0.5356% | 4.985% | 11.57% | 18.11% | 23.84% | 26.82% | 26.01% | 23.42% | 20.07%
20 | 23 | 2030 | Winter | P, [MW] | 0 | 2 | -1.3473 | -1.2237 | -1.1979 | -1.0855 | -1.0846 | -1.0696 | -0.93966 | -0.60761 | -0.17518 | 0.25841 | 0.59107 | 0.84557 | 0.97209 | 0.95341 | 0.85514 | 0.61129 | 0.18156 | -0.44113 | -1.1513 | -1.6656 | -1.9367 | -1.7772 | -1.6166 | -1.3992
20 | 23 | 2030 | Winter | P, [%] | 0 | 2 | 6.416% | 5.827% | 5.704% | 5.169% | 5.165% | 5.093% | 4.475% | 2.893% | 0.8342% | 1.231% | 2.815% | 4.027% | 4.629% | 4.54% | 4.072% | 2.911% | 0.8646% | 2.101% | 5.482% | 7.931% | 9.222% | 8.463% | 7.698% | 6.663%
23 | 20 | 2030 | Winter | P, [MW] | 0 | 2 | 1.3477 | 1.224 | 1.1982 | 1.0858 | 1.0848 | 1.0698 | 0.93986 | 0.60769 | 0.17519 | -0.25839 | -0.59099 | -0.84542 | -0.97189 | -0.95322 | -0.85499 | -0.61121 | -0.18155 | 0.44119 | 1.1516 | 1.6662 | 1.9375 | 1.7779 | 1.6172 | 1.3996
23 | 20 | 2030 | Winter | P, [%] | 0 | 2 | 6.417% | 5.828% | 5.706% | 5.17% | 5.166% | 5.094% | 4.476% | 2.894% | 0.8343% | 1.23% | 2.814% | 4.026% | 4.628% | 4.539% | 4.071% | 2.911% | 0.8645% | 2.101% | 5.484% | 7.934% | 9.226% | 8.466% | 7.701% | 6.665%
20 | 23 | 2030 | Winter | Q, [MVAr] | 0 | 2 | 0.10623 | 0.043603 | 0.11971 | 0.077034 | 0.053011 | 0.14332 | 0.22979 | 0.10556 | 0.09352 | 0.11929 | 0.11852 | 0.16355 | 0.17209 | 0.049754 | 0.015373 | 0.050666 | 0.099099 | 0.34703 | 0.44037 | 0.5296 | 0.54858 | 0.52605 | 0.41317 | 0.17287
20 | 23 | 2030 | Winter | Q, [%] | 0 | 2 | 0.5059% | 0.2076% | 0.57% | 0.3668% | 0.2524% | 0.6825% | 1.094% | 0.5027% | 0.4453% | 0.5681% | 0.5644% | 0.7788% | 0.8195% | 0.2369% | 0.07321% | 0.2413% | 0.4719% | 1.653% | 2.097% | 2.522% | 2.612% | 2.505% | 1.967% | 0.8232%
23 | 20 | 2030 | Winter | Q, [MVAr] | 0 | 2 | -0.10972 | -0.04719 | -0.12331 | -0.08071 | -0.05669 | -0.147 | -0.23354 | -0.10947 | -0.097523 | -0.12328 | -0.12243 | -0.16735 | -0.17581 | -0.053501 | -0.019173 | -0.054568 | -0.1031 | -0.35095 | -0.44394 | -0.53274 | -0.55143 | -0.52908 | -0.41638 | -0.17631
23 | 20 | 2030 | Winter | Q, [%] | 0 | 2 | 0.5225% | 0.2247% | 0.5872% | 0.3843% | 0.27% | 0.7% | 1.112% | 0.5213% | 0.4644% | 0.5871% | 0.583% | 0.7969% | 0.8372% | 0.2548% | 0.0913% | 0.2598% | 0.4909% | 1.671% | 2.114% | 2.537% | 2.626% | 2.519% | 1.983% | 0.8396%
20 | 23 | 2030 | Winter | S, [MVA] | 0 | 2 | 1.3515 | 1.2244 | 1.2039 | 1.0883 | 1.0859 | 1.0791 | 0.96735 | 0.61671 | 0.19858 | 0.28461 | 0.60284 | 0.86124 | 0.9872 | 0.95471 | 0.85528 | 0.61338 | 0.20684 | 0.56127 | 1.2327 | 1.7478 | 2.0129 | 1.8534 | 1.6686 | 1.4098
20 | 23 | 2030 | Winter | S, [%] | 0 | 2 | 6.435% | 5.831% | 5.733% | 5.182% | 5.171% | 5.139% | 4.606% | 2.937% | 0.9456% | 1.355% | 2.871% | 4.101% | 4.701% | 4.546% | 4.073% | 2.921% | 0.985% | 2.673% | 5.87% | 8.323% | 9.585% | 8.826% | 7.946% | 6.713%
23 | 20 | 2030 | Winter | S, [MVA] | 0 | 2 | 1.3521 | 1.2249 | 1.2046 | 1.0888 | 1.0863 | 1.0799 | 0.96844 | 0.61747 | 0.20051 | 0.28629 | 0.60354 | 0.86182 | 0.98766 | 0.95472 | 0.8552 | 0.61364 | 0.20878 | 0.56375 | 1.2342 | 1.7493 | 2.0144 | 1.8549 | 1.67 | 1.4107
23 | 20 | 2030 | Winter | S, [%] | 0 | 2 | 6.439% | 5.833% | 5.736% | 5.185% | 5.173% | 5.142% | 4.612% | 2.94% | 0.9548% | 1.363% | 2.874% | 4.104% | 4.703% | 4.546% | 4.072% | 2.922% | 0.9942% | 2.685% | 5.877% | 8.33% | 9.593% | 8.833% | 7.952% | 6.717%
20 | 21 | 2030 | Winter | P, [MW] | 0 | 2 | -1.4929 | -1.3647 | -1.3301 | -1.2218 | -1.2147 | -1.2108 | -1.0974 | -0.76982 | -0.36327 | 0.031894 | 0.34675 | 0.59106 | 0.71805 | 0.71074 | 0.62828 | 0.39468 | -0.024355 | -0.65445 | -1.3618 | -1.8783 | -2.1425 | -1.9718 | -1.8022 | -1.5562
20 | 21 | 2030 | Winter | P, [%] | 0 | 2 | 7.109% | 6.498% | 6.334% | 5.818% | 5.784% | 5.766% | 5.226% | 3.666% | 1.73% | 0.1519% | 1.651% | 2.815% | 3.419% | 3.384% | 2.992% | 1.879% | 0.116% | 3.116% | 6.485% | 8.944% | 10.2% | 9.389% | 8.582% | 7.411%
21 | 20 | 2030 | Winter | P, [MW] | 0 | 2 | 1.4934 | 1.3651 | 1.3305 | 1.2221 | 1.215 | 1.2112 | 1.0978 | 0.76999 | 0.36335 | -0.031828 | -0.34666 | -0.59091 | -0.71786 | -0.71059 | -0.62816 | -0.39461 | 0.024408 | 0.65467 | 1.3624 | 1.8792 | 2.1437 | 1.9728 | 1.803 | 1.5568
21 | 20 | 2030 | Winter | P, [%] | 0 | 2 | 7.112% | 6.5% | 6.336% | 5.82% | 5.786% | 5.767% | 5.227% | 3.667% | 1.73% | 0.1516% | 1.651% | 2.814% | 3.418% | 3.384% | 2.991% | 1.879% | 0.1162% | 3.117% | 6.487% | 8.949% | 10.21% | 9.394% | 8.586% | 7.413%
20 | 21 | 2030 | Winter | Q, [MVAr] | 0 | 2 | 0.45011 | 0.38019 | 0.4096 | 0.38813 | 0.3587 | 0.47508 | 0.56263 | 0.47591 | 0.49237 | 0.56029 | 0.57991 | 0.62246 | 0.60781 | 0.47157 | 0.41077 | 0.43963 | 0.49914 | 0.77744 | 0.86587 | 0.96781 | 0.98243 | 0.94022 | 0.80011 | 0.53234
20 | 21 | 2030 | Winter | Q, [%] | 0 | 2 | 2.143% | 1.81% | 1.95% | 1.848% | 1.708% | 2.262% | 2.679% | 2.266% | 2.345% | 2.668% | 2.761% | 2.964% | 2.894% | 2.246% | 1.956% | 2.093% | 2.377% | 3.702% | 4.123% | 4.609% | 4.678% | 4.477% | 3.81% | 2.535%
21 | 20 | 2030 | Winter | Q, [MVAr] | 0 | 2 | -0.45342 | -0.38363 | -0.41306 | -0.39167 | -0.36226 | -0.47861 | -0.56621 | -0.47969 | -0.49627 | -0.56421 | -0.58379 | -0.62626 | -0.61156 | -0.47537 | -0.41462 | -0.44354 | -0.50308 | -0.78116 | -0.86914 | -0.97054 | -0.98484 | -0.94286 | -0.803 | -0.53557
21 | 20 | 2030 | Winter | Q, [%] | 0 | 2 | 2.159% | 1.827% | 1.967% | 1.865% | 1.725% | 2.279% | 2.696% | 2.284% | 2.363% | 2.687% | 2.78% | 2.982% | 2.912% | 2.264% | 1.974% | 2.112% | 2.396% | 3.72% | 4.139% | 4.622% | 4.69% | 4.49% | 3.824% | 2.55%
20 | 21 | 2030 | Winter | S, [MVA] | 0 | 2 | 1.5593 | 1.4167 | 1.3917 | 1.282 | 1.2666 | 1.3007 | 1.2333 | 0.90505 | 0.61188 | 0.5612 | 0.67567 | 0.85838 | 0.94076 | 0.85295 | 0.75065 | 0.5908 | 0.49974 | 1.0162 | 1.6138 | 2.1129 | 2.357 | 2.1845 | 1.9718 | 1.6448
20 | 21 | 2030 | Winter | S, [%] | 0 | 2 | 7.425% | 6.746% | 6.627% | 6.105% | 6.031% | 6.194% | 5.873% | 4.31% | 2.914% | 2.672% | 3.217% | 4.088% | 4.48% | 4.062% | 3.575% | 2.813% | 2.38% | 4.839% | 7.685% | 10.06% | 11.22% | 10.4% | 9.39% | 7.832%
21 | 20 | 2030 | Winter | S, [MVA] | 0 | 2 | 1.5607 | 1.418 | 1.3932 | 1.2834 | 1.2679 | 1.3023 | 1.2352 | 0.90719 | 0.61507 | 0.56511 | 0.67895 | 0.86103 | 0.94305 | 0.85493 | 0.75266 | 0.59367 | 0.50367 | 1.0192 | 1.616 | 2.115 | 2.3591 | 2.1865 | 1.9738 | 1.6464
21 | 20 | 2030 | Winter | S, [%] | 0 | 2 | 7.432% | 6.752% | 6.634% | 6.111% | 6.038% | 6.201% | 5.882% | 4.32% | 2.929% | 2.691% | 3.233% | 4.1% | 4.491% | 4.071% | 3.584% | 2.827% | 2.398% | 4.853% | 7.695% | 10.07% | 11.23% | 10.41% | 9.399% | 7.84%
20 | 26 | 2030 | Winter | P, [MW] | 0 | 2 | 1.7079 | 1.4609 | 1.3337 | 1.1361 | 1.0918 | 1.1154 | 0.90023 | 0.26166 | -0.5629 | -1.3657 | -1.9705 | -2.445 | -2.669 | -2.8026 | -2.7067 | -2.1638 | -1.2923 | 0.012109 | 1.5162 | 2.6412 | 3.1852 | 2.8276 | 2.3776 | 1.8412
20 | 26 | 2030 | Winter | P, [%] | 0 | 2 | 6.569% | 5.619% | 5.13% | 4.37% | 4.199% | 4.29% | 3.462% | 1.006% | 2.165% | 5.253% | 7.579% | 9.404% | 10.27% | 10.78% | 10.41% | 8.322% | 4.971% | 0.04657% | 5.831% | 10.16% | 12.25% | 10.88% | 9.145% | 7.082%
26 | 20 | 2030 | Winter | P, [MW] | 0 | 2 | -1.7076 | -1.4607 | -1.3335 | -1.136 | -1.0917 | -1.1153 | -0.90012 | -0.26166 | 0.56293 | 1.3659 | 1.9709 | 2.4456 | 2.6697 | 2.8034 | 2.7074 | 2.1642 | 1.2925 | -0.012079 | -1.5159 | -2.6403 | -3.184 | -2.8266 | -2.377 | -1.8408
26 | 20 | 2030 | Winter | P, [%] | 0 | 2 | 6.568% | 5.618% | 5.129% | 4.369% | 4.199% | 4.29% | 3.462% | 1.006% | 2.165% | 5.254% | 7.58% | 9.406% | 10.27% | 10.78% | 10.41% | 8.324% | 4.971% | 0.04646% | 5.83% | 10.16% | 12.25% | 10.87% | 9.142% | 7.08%
20 | 26 | 2030 | Winter | Q, [MVAr] | 0 | 2 | -0.35876 | -0.20306 | -0.29167 | -0.21633 | -0.15834 | -0.39316 | -0.49249 | -0.138 | -0.0045154 | 0.018037 | 0.10479 | 0.068565 | 0.089027 | 0.36362 | 0.41868 | 0.27694 | 0.1305 | -0.57476 | -0.86741 | -1.1429 | -1.2414 | -1.2205 | -0.98705 | -0.49112
20 | 26 | 2030 | Winter | Q, [%] | 0 | 2 | 1.38% | 0.781% | 1.122% | 0.832% | 0.609% | 1.512% | 1.894% | 0.5308% | 0.01737% | 0.06937% | 0.403% | 0.2637% | 0.3424% | 1.399% | 1.61% | 1.065% | 0.5019% | 2.211% | 3.336% | 4.396% | 4.775% | 4.694% | 3.796% | 1.889%
26 | 20 | 2030 | Winter | Q, [MVAr] | 0 | 2 | 0.29029 | 0.1345 | 0.22308 | 0.14768 | 0.089687 | 0.32453 | 0.42384 | 0.069251 | -0.064195 | -0.08657 | -0.1731 | -0.13664 | -0.15698 | -0.43149 | -0.48661 | -0.34516 | -0.19905 | 0.50605 | 0.79897 | 1.0749 | 1.1738 | 1.1527 | 0.91897 | 0.42271
26 | 20 | 2030 | Winter | Q, [%] | 0 | 2 | 1.116% | 0.5173% | 0.858% | 0.568% | 0.3449% | 1.248% | 1.63% | 0.2664% | 0.2469% | 0.333% | 0.6658% | 0.5255% | 0.6038% | 1.66% | 1.872% | 1.328% | 0.7656% | 1.946% | 3.073% | 4.134% | 4.515% | 4.433% | 3.534% | 1.626%
20 | 26 | 2030 | Winter | S, [MVA] | 0 | 2 | 1.7452 | 1.4749 | 1.3653 | 1.1566 | 1.1032 | 1.1827 | 1.0261 | 0.29582 | 0.56292 | 1.3659 | 1.9733 | 2.446 | 2.6705 | 2.8261 | 2.7389 | 2.1814 | 1.2989 | 0.57488 | 1.7468 | 2.8778 | 3.4186 | 3.0797 | 2.5744 | 1.9056
20 | 26 | 2030 | Winter | S, [%] | 0 | 2 | 6.712% | 5.673% | 5.251% | 4.448% | 4.243% | 4.549% | 3.947% | 1.138% | 2.165% | 5.253% | 7.59% | 9.408% | 10.27% | 10.87% | 10.53% | 8.39% | 4.996% | 2.211% | 6.718% | 11.07% | 13.15% | 11.85% | 9.901% | 7.329%
26 | 20 | 2030 | Winter | S, [MVA] | 0 | 2 | 1.7321 | 1.4669 | 1.3521 | 1.1456 | 1.0954 | 1.1616 | 0.99492 | 0.27066 | 0.56658 | 1.3687 | 1.9785 | 2.4495 | 2.6743 | 2.8364 | 2.7508 | 2.1916 | 1.3078 | 0.5062 | 1.7135 | 2.8508 | 3.3935 | 3.0526 | 2.5484 | 1.8888
26 | 20 | 2030 | Winter | S, [%] | 0 | 2 | 6.662% | 5.642% | 5.2% | 4.406% | 4.213% | 4.468% | 3.827% | 1.041% | 2.179% | 5.264% | 7.61% | 9.421% | 10.29% | 10.91% | 10.58% | 8.429% | 5.03% | 1.947% | 6.591% | 10.96% | 13.05% | 11.74% | 9.802% | 7.264%
22 | 23 | 2030 | Winter | P, [MW] | 0 | 2 | 3.0064 | 2.8195 | 2.6999 | 2.6317 | 2.564 | 2.6983 | 2.7538 | 2.4737 | 2.3133 | 2.2689 | 2.1283 | 1.9851 | 1.8396 | 1.7021 | 1.6201 | 1.7735 | 2.1246 | 2.9032 | 3.5952 | 4.1595 | 4.3641 | 4.0748 | 3.7689 | 3.1953
22 | 23 | 2030 | Winter | P, [%] | 0 | 2 | 13.07% | 12.26% | 11.74% | 11.44% | 11.15% | 11.73% | 11.97% | 10.76% | 10.06% | 9.865% | 9.253% | 8.631% | 7.998% | 7.401% | 7.044% | 7.711% | 9.237% | 12.62% | 15.63% | 18.08% | 18.97% | 17.72% | 16.39% | 13.89%
23 | 22 | 2030 | Winter | P, [MW] | 0 | 2 | -3.0058 | -2.819 | -2.6994 | -2.6312 | -2.5635 | -2.6978 | -2.7533 | -2.4733 | -2.313 | -2.2686 | -2.128 | -1.9848 | -1.8394 | -1.7019 | -1.6199 | -1.7732 | -2.1243 | -2.9026 | -3.5944 | -4.1584 | -4.3629 | -4.0738 | -3.768 | -3.1946
23 | 22 | 2030 | Winter | P, [%] | 0 | 2 | 13.07% | 12.26% | 11.74% | 11.44% | 11.15% | 11.73% | 11.97% | 10.75% | 10.06% | 9.863% | 9.252% | 8.63% | 7.997% | 7.4% | 7.043% | 7.71% | 9.236% | 12.62% | 15.63% | 18.08% | 18.97% | 17.71% | 16.38% | 13.89%
22 | 23 | 2030 | Winter | Q, [MVAr] | 0 | 2 | -0.71272 | -0.675 | -0.59755 | -0.6227 | -0.6063 | -0.68051 | -0.67524 | -0.66787 | -0.67367 | -0.7234 | -0.72445 | -0.70759 | -0.65663 | -0.61297 | -0.57138 | -0.58385 | -0.63488 | -0.80909 | -0.86248 | -0.92962 | -0.9471 | -0.91599 | -0.85313 | -0.75424
22 | 23 | 2030 | Winter | Q, [%] | 0 | 2 | 3.099% | 2.935% | 2.598% | 2.707% | 2.636% | 2.959% | 2.936% | 2.904% | 2.929% | 3.145% | 3.15% | 3.076% | 2.855% | 2.665% | 2.484% | 2.538% | 2.76% | 3.518% | 3.75% | 4.042% | 4.118% | 3.983% | 3.709% | 3.279%
23 | 22 | 2030 | Winter | Q, [MVAr] | 0 | 2 | 0.63677 | 0.59896 | 0.52146 | 0.54658 | 0.53015 | 0.60444 | 0.59922 | 0.59174 | 0.59751 | 0.64728 | 0.6483 | 0.63143 | 0.58042 | 0.5367 | 0.49507 | 0.50757 | 0.55868 | 0.73322 | 0.78693 | 0.8544 | 0.87201 | 0.8407 | 0.77765 | 0.6784
23 | 22 | 2030 | Winter | Q, [%] | 0 | 2 | 2.769% | 2.604% | 2.267% | 2.376% | 2.305% | 2.628% | 2.605% | 2.573% | 2.598% | 2.814% | 2.819% | 2.745% | 2.524% | 2.333% | 2.152% | 2.207% | 2.429% | 3.188% | 3.421% | 3.715% | 3.791% | 3.655% | 3.381% | 2.95%
22 | 23 | 2030 | Winter | S, [MVA] | 0 | 2 | 3.0897 | 2.8992 | 2.7652 | 2.7043 | 2.6347 | 2.7828 | 2.8354 | 2.5623 | 2.4094 | 2.3814 | 2.2482 | 2.1075 | 1.9533 | 1.8091 | 1.7179 | 1.8671 | 2.2175 | 3.0138 | 3.6972 | 4.2621 | 4.4657 | 4.1765 | 3.8642 | 3.2831
22 | 23 | 2030 | Winter | S, [%] | 0 | 2 | 13.43% | 12.61% | 12.02% | 11.76% | 11.46% | 12.1% | 12.33% | 11.14% | 10.48% | 10.35% | 9.775% | 9.163% | 8.492% | 7.866% | 7.469% | 8.118% | 9.641% | 13.1% | 16.07% | 18.53% | 19.42% | 18.16% | 16.8% | 14.27%
23 | 22 | 2030 | Winter | S, [MVA] | 0 | 2 | 3.0725 | 2.8819 | 2.7493 | 2.6874 | 2.6178 | 2.7647 | 2.8178 | 2.5431 | 2.3889 | 2.3591 | 2.2245 | 2.0829 | 1.9288 | 1.7845 | 1.6939 | 1.8445 | 2.1966 | 2.9938 | 3.6795 | 4.2452 | 4.4492 | 4.1596 | 3.8474 | 3.2659
23 | 22 | 2030 | Winter | S, [%] | 0 | 2 | 13.36% | 12.53% | 11.95% | 11.68% | 11.38% | 12.02% | 12.25% | 11.06% | 10.39% | 10.26% | 9.672% | 9.056% | 8.386% | 7.759% | 7.365% | 8.019% | 9.55% | 13.02% | 16% | 18.46% | 19.34% | 18.09% | 16.73% | 14.2%
22 | 21 | 2030 | Winter | P, [MW] | 0 | 2 | 2.5271 | 2.3558 | 2.2635 | 2.1827 | 2.1359 | 2.2336 | 2.2322 | 1.9396 | 1.6921 | 1.5183 | 1.318 | 1.1397 | 0.99429 | 0.89506 | 0.86568 | 1.0538 | 1.4423 | 2.1968 | 2.8978 | 3.455 | 3.6825 | 3.431 | 3.1545 | 2.6777
22 | 21 | 2030 | Winter | P, [%] | 0 | 2 | 10.99% | 10.24% | 9.841% | 9.49% | 9.286% | 9.711% | 9.705% | 8.433% | 7.357% | 6.602% | 5.73% | 4.955% | 4.323% | 3.892% | 3.764% | 4.582% | 6.271% | 9.552% | 12.6% | 15.02% | 16.01% | 14.92% | 13.72% | 11.64%
21 | 22 | 2030 | Winter | P, [MW] | 0 | 2 | -2.5267 | -2.3554 | -2.2632 | -2.1824 | -2.1356 | -2.2333 | -2.2318 | -1.9393 | -1.6919 | -1.5182 | -1.3178 | -1.1396 | -0.99418 | -0.89496 | -0.86558 | -1.0536 | -1.4421 | -2.1965 | -2.8972 | -3.4543 | -3.6817 | -3.4302 | -3.1539 | -2.6772
21 | 22 | 2030 | Winter | P, [%] | 0 | 2 | 10.99% | 10.24% | 9.84% | 9.489% | 9.285% | 9.71% | 9.704% | 8.432% | 7.356% | 6.601% | 5.73% | 4.955% | 4.323% | 3.891% | 3.763% | 4.581% | 6.27% | 9.55% | 12.6% | 15.02% | 16.01% | 14.91% | 13.71% | 11.64%
22 | 21 | 2030 | Winter | Q, [MVAr] | 0 | 2 | 0.48307 | 0.49536 | 0.41112 | 0.45938 | 0.45674 | 0.47318 | 0.4832 | 0.62025 | 0.71442 | 0.81258 | 0.88301 | 0.892 | 0.86298 | 0.85798 | 0.80745 | 0.77207 | 0.75852 | 0.68946 | 0.61898 | 0.59579 | 0.56286 | 0.52535 | 0.49373 | 0.49607
22 | 21 | 2030 | Winter | Q, [%] | 0 | 2 | 2.1% | 2.154% | 1.787% | 1.997% | 1.986% | 2.057% | 2.101% | 2.697% | 3.106% | 3.533% | 3.839% | 3.878% | 3.752% | 3.73% | 3.511% | 3.357% | 3.298% | 2.998% | 2.691% | 2.59% | 2.447% | 2.284% | 2.147% | 2.157%
21 | 22 | 2030 | Winter | Q, [MVAr] | 0 | 2 | -0.55925 | -0.5716 | -0.48739 | -0.53567 | -0.53306 | -0.54944 | -0.55944 | -0.69656 | -0.79076 | -0.88891 | -0.95935 | -0.96834 | -0.93935 | -0.93438 | -0.88388 | -0.84849 | -0.83489 | -0.76563 | -0.69492 | -0.67148 | -0.63844 | -0.60106 | -0.56959 | -0.57217
21 | 22 | 2030 | Winter | Q, [%] | 0 | 2 | 2.432% | 2.485% | 2.119% | 2.329% | 2.318% | 2.389% | 2.432% | 3.029% | 3.438% | 3.865% | 4.171% | 4.21% | 4.084% | 4.063% | 3.843% | 3.689% | 3.63% | 3.329% | 3.021% | 2.919% | 2.776% | 2.613% | 2.476% | 2.488%
22 | 21 | 2030 | Winter | S, [MVA] | 0 | 2 | 2.5729 | 2.4073 | 2.3006 | 2.2305 | 2.1842 | 2.2831 | 2.2839 | 2.0363 | 1.8367 | 1.7221 | 1.5864 | 1.4473 | 1.3166 | 1.2399 | 1.1838 | 1.3063 | 1.6296 | 2.3025 | 2.9631 | 3.506 | 3.7253 | 3.471 | 3.1929 | 2.7232
22 | 21 | 2030 | Winter | S, [%] | 0 | 2 | 11.19% | 10.47% | 10% | 9.698% | 9.496% | 9.927% | 9.93% | 8.854% | 7.986% | 7.487% | 6.898% | 6.292% | 5.724% | 5.391% | 5.147% | 5.68% | 7.085% | 10.01% | 12.88% | 15.24% | 16.2% | 15.09% | 13.88% | 11.84%
21 | 22 | 2030 | Winter | S, [MVA] | 0 | 2 | 2.5878 | 2.4238 | 2.3151 | 2.2472 | 2.2011 | 2.2998 | 2.3009 | 2.0606 | 1.8676 | 1.7593 | 1.63 | 1.4954 | 1.3678 | 1.2938 | 1.2371 | 1.3528 | 1.6663 | 2.3261 | 2.9794 | 3.5189 | 3.7366 | 3.4825 | 3.2049 | 2.7377
21 | 22 | 2030 | Winter | S, [%] | 0 | 2 | 11.25% | 10.54% | 10.07% | 9.77% | 9.57% | 9.999% | 10% | 8.959% | 8.12% | 7.649% | 7.087% | 6.502% | 5.947% | 5.625% | 5.379% | 5.882% | 7.245% | 10.11% | 12.95% | 15.3% | 16.25% | 15.14% | 13.93% | 11.9%
23 | 24 | 2030 | Winter | P, [MW] | 0 | 2 | 0.82897 | 0.79732 | 0.75043 | 0.77256 | 0.73912 | 0.81386 | 0.90686 | 0.93327 | 1.0689 | 1.2636 | 1.3599 | 1.4156 | 1.4061 | 1.328 | 1.2377 | 1.1924 | 1.1529 | 1.231 | 1.2216 | 1.2463 | 1.2129 | 1.1481 | 1.0755 | 0.89752
23 | 24 | 2030 | Winter | P, [%] | 0 | 2 | 3.947% | 3.797% | 3.573% | 3.679% | 3.52% | 3.876% | 4.318% | 4.444% | 5.09% | 6.017% | 6.476% | 6.741% | 6.696% | 6.324% | 5.894% | 5.678% | 5.49% | 5.862% | 5.817% | 5.935% | 5.776% | 5.467% | 5.122% | 4.274%
24 | 23 | 2030 | Winter | P, [MW] | 0 | 2 | -0.82881 | -0.79717 | -0.75031 | -0.77242 | -0.73899 | -0.81371 | -0.90669 | -0.93308 | -1.0687 | -1.2633 | -1.3595 | -1.4152 | -1.4057 | -1.3276 | -1.2374 | -1.1921 | -1.1526 | -1.2307 | -1.2213 | -1.2459 | -1.2126 | -1.1478 | -1.0753 | -0.89734
24 | 23 | 2030 | Winter | P, [%] | 0 | 2 | 3.947% | 3.796% | 3.573% | 3.678% | 3.519% | 3.875% | 4.318% | 4.443% | 5.089% | 6.015% | 6.474% | 6.739% | 6.694% | 6.322% | 5.892% | 5.676% | 5.489% | 5.861% | 5.816% | 5.933% | 5.774% | 5.466% | 5.12% | 4.273%
23 | 24 | 2030 | Winter | Q, [MVAr] | 0 | 2 | -0.26543 | -0.27779 | -0.201 | -0.23485 | -0.23865 | -0.23063 | -0.18472 | -0.24301 | -0.25183 | -0.26376 | -0.26466 | -0.23375 | -0.20402 | -0.24334 | -0.23973 | -0.22829 | -0.2296 | -0.19292 | -0.17328 | -0.16261 | -0.16208 | -0.15763 | -0.18247 | -0.25292
23 | 24 | 2030 | Winter | Q, [%] | 0 | 2 | 1.264% | 1.323% | 0.9571% | 1.118% | 1.136% | 1.098% | 0.8796% | 1.157% | 1.199% | 1.256% | 1.26% | 1.113% | 0.9715% | 1.159% | 1.142% | 1.087% | 1.093% | 0.9187% | 0.8252% | 0.7743% | 0.7718% | 0.7506% | 0.8689% | 1.204%
24 | 23 | 2030 | Winter | Q, [MVAr] | 0 | 2 | 0.26162 | 0.27398 | 0.19715 | 0.23102 | 0.23481 | 0.22681 | 0.18095 | 0.23927 | 0.24816 | 0.26023 | 0.26121 | 0.23033 | 0.20059 | 0.23986 | 0.23617 | 0.22471 | 0.22598 | 0.18935 | 0.16971 | 0.15905 | 0.15849 | 0.154 | 0.17879 | 0.24916
24 | 23 | 2030 | Winter | Q, [%] | 0 | 2 | 1.246% | 1.305% | 0.9388% | 1.1% | 1.118% | 1.08% | 0.8617% | 1.139% | 1.182% | 1.239% | 1.244% | 1.097% | 0.9552% | 1.142% | 1.125% | 1.07% | 1.076% | 0.9017% | 0.8081% | 0.7574% | 0.7547% | 0.7333% | 0.8514% | 1.186%
23 | 24 | 2030 | Winter | S, [MVA] | 0 | 2 | 0.87042 | 0.84433 | 0.77688 | 0.80746 | 0.77669 | 0.84591 | 0.92549 | 0.96439 | 1.0982 | 1.2908 | 1.3854 | 1.4348 | 1.4208 | 1.3501 | 1.2607 | 1.214 | 1.1756 | 1.2461 | 1.2338 | 1.2568 | 1.2237 | 1.1589 | 1.0909 | 0.93248
23 | 24 | 2030 | Winter | S, [%] | 0 | 2 | 4.145% | 4.021% | 3.699% | 3.845% | 3.699% | 4.028% | 4.407% | 4.592% | 5.229% | 6.147% | 6.597% | 6.832% | 6.766% | 6.429% | 6.003% | 5.781% | 5.598% | 5.934% | 5.875% | 5.985% | 5.827% | 5.518% | 5.195% | 4.44%
24 | 23 | 2030 | Winter | S, [MVA] | 0 | 2 | 0.86912 | 0.84294 | 0.77578 | 0.80623 | 0.7754 | 0.84473 | 0.92457 | 0.96327 | 1.0971 | 1.2898 | 1.3844 | 1.4338 | 1.4199 | 1.3491 | 1.2597 | 1.2131 | 1.1746 | 1.2452 | 1.233 | 1.2561 | 1.2229 | 1.1581 | 1.09 | 0.93129
24 | 23 | 2030 | Winter | S, [%] | 0 | 2 | 4.139% | 4.014% | 3.694% | 3.839% | 3.692% | 4.023% | 4.403% | 4.587% | 5.224% | 6.142% | 6.592% | 6.828% | 6.761% | 6.424% | 5.999% | 5.776% | 5.593% | 5.929% | 5.871% | 5.981% | 5.823% | 5.515% | 5.191% | 4.435%
10 | 11 | 2030 | Winter | P, [MW] | 0 | 2 | -1.0073 | -0.99366 | -0.98682 | -0.98 | -0.97149 | -0.98672 | -1.6091 | -2.6938 | -3.9545 | -5.2463 | -6.3775 | -7.1937 | -7.5982 | -7.5647 | -7.119 | -6.3717 | -5.34 | -4.1292 | -2.8764 | -1.7629 | -1.0608 | -1.0586 | -1.0485 | -1.0215
10 | 11 | 2030 | Winter | P, [%] | 0 | 2 | 6.296% | 6.21% | 6.168% | 6.125% | 6.072% | 6.167% | 10.06% | 16.84% | 24.72% | 32.79% | 39.86% | 44.96% | 47.49% | 47.28% | 44.49% | 39.82% | 33.37% | 25.81% | 17.98% | 11.02% | 6.63% | 6.616% | 6.553% | 6.385%
11 | 10 | 2030 | Winter | P, [MW] | 0 | 2 | 1.0077 | 0.99405 | 0.98721 | 0.98038 | 0.97187 | 0.98711 | 1.6101 | 2.6967 | 3.9608 | 5.2574 | 6.3938 | 7.2144 | 7.6212 | 7.5876 | 7.1394 | 6.388 | 5.3514 | 4.136 | 2.8797 | 1.7642 | 1.0613 | 1.0591 | 1.049 | 1.022
11 | 10 | 2030 | Winter | P, [%] | 0 | 2 | 6.298% | 6.213% | 6.17% | 6.127% | 6.074% | 6.169% | 10.06% | 16.85% | 24.75% | 32.86% | 39.96% | 45.09% | 47.63% | 47.42% | 44.62% | 39.93% | 33.45% | 25.85% | 18% | 11.03% | 6.633% | 6.619% | 6.556% | 6.387%
10 | 11 | 2030 | Winter | Q, [MVAr] | 0 | 2 | 0.0019028 | 0.033701 | 0.015988 | 0.037826 | 0.073635 | 0.022363 | 0.093063 | 0.31326 | 0.47436 | 0.60452 | 0.71155 | 0.79869 | 0.84991 | 0.88615 | 0.87179 | 0.7784 | 0.61811 | 0.38256 | 0.15994 | -0.095393 | -0.28466 | -0.2878 | -0.22351 | -0.073677
10 | 11 | 2030 | Winter | Q, [%] | 0 | 2 | 0.01189% | 0.2106% | 0.09992% | 0.2364% | 0.4602% | 0.1398% | 0.5816% | 1.958% | 2.965% | 3.778% | 4.447% | 4.992% | 5.312% | 5.538% | 5.449% | 4.865% | 3.863% | 2.391% | 0.9996% | 0.5962% | 1.779% | 1.799% | 1.397% | 0.4605%
11 | 10 | 2030 | Winter | Q, [MVAr] | 0 | 2 | 0.0025665 | -0.029347 | -0.011698 | -0.03359 | -0.069455 | -0.018073 | -0.081625 | -0.28089 | -0.40458 | -0.48194 | -0.53066 | -0.56868 | -0.59332 | -0.63152 | -0.64595 | -0.59742 | -0.49109 | -0.30691 | -0.1234 | 0.10913 | 0.28997 | 0.2931 | 0.22858 | 0.078298
11 | 10 | 2030 | Winter | Q, [%] | 0 | 2 | 0.01604% | 0.1834% | 0.07311% | 0.2099% | 0.4341% | 0.113% | 0.5102% | 1.756% | 2.529% | 3.012% | 3.317% | 3.554% | 3.708% | 3.947% | 4.037% | 3.734% | 3.069% | 1.918% | 0.7713% | 0.682% | 1.812% | 1.832% | 1.429% | 0.4894%
10 | 11 | 2030 | Winter | S, [MVA] | 0 | 2 | 1.0073 | 0.99423 | 0.98695 | 0.98073 | 0.97428 | 0.98698 | 1.6118 | 2.7119 | 3.9828 | 5.281 | 6.4171 | 7.2379 | 7.6455 | 7.6164 | 7.1722 | 6.4191 | 5.3756 | 4.1469 | 2.8809 | 1.7655 | 1.0984 | 1.097 | 1.0721 | 1.0242
10 | 11 | 2030 | Winter | S, [%] | 0 | 2 | 6.296% | 6.214% | 6.168% | 6.13% | 6.089% | 6.169% | 10.07% | 16.95% | 24.89% | 33.01% | 40.11% | 45.24% | 47.78% | 47.6% | 44.83% | 40.12% | 33.6% | 25.92% | 18.01% | 11.03% | 6.865% | 6.856% | 6.7% | 6.401%
11 | 10 | 2030 | Winter | S, [MVA] | 0 | 2 | 1.0077 | 0.99449 | 0.98728 | 0.98096 | 0.97435 | 0.98727 | 1.6122 | 2.7113 | 3.9814 | 5.2794 | 6.4158 | 7.2368 | 7.6443 | 7.6138 | 7.1685 | 6.4159 | 5.3739 | 4.1474 | 2.8824 | 1.7675 | 1.1002 | 1.0989 | 1.0736 | 1.025
11 | 10 | 2030 | Winter | S, [%] | 0 | 2 | 6.298% | 6.216% | 6.17% | 6.131% | 6.09% | 6.17% | 10.08% | 16.95% | 24.88% | 33% | 40.1% | 45.23% | 47.78% | 47.59% | 44.8% | 40.1% | 33.59% | 25.92% | 18.01% | 11.05% | 6.876% | 6.868% | 6.71% | 6.406%
13 | 14 | 2030 | Winter | P, [MW] | 0 | 2 | 5.8812 | 5.3758 | 5.0349 | 4.8557 | 4.6686 | 5.0644 | 5.2475 | 4.5521 | 4.2936 | 4.1895 | 3.72 | 3.1798 | 2.6143 | 2.096 | 1.8556 | 2.585 | 3.7974 | 5.7679 | 7.2147 | 8.5712 | 9.1487 | 8.4958 | 7.7507 | 6.3473
13 | 14 | 2030 | Winter | P, [%] | 0 | 2 | 14.7% | 13.44% | 12.59% | 12.14% | 11.67% | 12.66% | 13.12% | 11.38% | 10.73% | 10.47% | 9.3% | 7.949% | 6.536% | 5.24% | 4.639% | 6.462% | 9.494% | 14.42% | 18.04% | 21.43% | 22.87% | 21.24% | 19.38% | 15.87%
14 | 13 | 2030 | Winter | P, [MW] | 0 | 2 | -5.8779 | -5.373 | -5.0325 | -4.8535 | -4.6665 | -5.0619 | -5.2449 | -4.5501 | -4.2918 | -4.1878 | -3.7187 | -3.1788 | -2.6136 | -2.0956 | -1.8553 | -2.5844 | -3.796 | -5.7647 | -7.2097 | -8.5642 | -9.1406 | -8.4889 | -7.7449 | -6.3434
14 | 13 | 2030 | Winter | P, [%] | 0 | 2 | 14.69% | 13.43% | 12.58% | 12.13% | 11.67% | 12.65% | 13.11% | 11.38% | 10.73% | 10.47% | 9.297% | 7.947% | 6.534% | 5.239% | 4.638% | 6.461% | 9.49% | 14.41% | 18.02% | 21.41% | 22.85% | 21.22% | 19.36% | 15.86%
13 | 14 | 2030 | Winter | Q, [MVAr] | 0 | 2 | -0.47601 | -0.47997 | -0.4264 | -0.44828 | -0.46922 | -0.42653 | -0.27843 | -0.20864 | -0.13887 | -0.079789 | 0.024487 | 0.10302 | 0.1479 | 0.058926 | -0.035027 | -0.072382 | -0.039415 | 0.02902 | -0.030796 | -0.15639 | -0.29194 | -0.30575 | -0.33776 | -0.41466
13 | 14 | 2030 | Winter | Q, [%] | 0 | 2 | 1.19% | 1.2% | 1.066% | 1.121% | 1.173% | 1.066% | 0.6961% | 0.5216% | 0.3472% | 0.1995% | 0.06122% | 0.2575% | 0.3698% | 0.1473% | 0.08757% | 0.181% | 0.09854% | 0.07255% | 0.07699% | 0.391% | 0.7298% | 0.7644% | 0.8444% | 1.037%
14 | 13 | 2030 | Winter | Q, [MVAr] | 0 | 2 | 0.57262 | 0.5608 | 0.49723 | 0.51425 | 0.53031 | 0.49818 | 0.35496 | 0.26617 | 0.18998 | 0.12839 | 0.013798 | -0.07503 | -0.12895 | -0.046764 | 0.044561 | 0.090895 | 0.079331 | 0.063017 | 0.17487 | 0.35996 | 0.52422 | 0.50612 | 0.50465 | 0.5269
14 | 13 | 2030 | Winter | Q, [%] | 0 | 2 | 1.432% | 1.402% | 1.243% | 1.286% | 1.326% | 1.245% | 0.8874% | 0.6654% | 0.4749% | 0.321% | 0.0345% | 0.1876% | 0.3224% | 0.1169% | 0.1114% | 0.2272% | 0.1983% | 0.1575% | 0.4372% | 0.8999% | 1.311% | 1.265% | 1.262% | 1.317%
13 | 14 | 2030 | Winter | S, [MVA] | 0 | 2 | 5.9004 | 5.3972 | 5.0529 | 4.8764 | 4.6921 | 5.0823 | 5.2549 | 4.5569 | 4.2958 | 4.1902 | 3.7201 | 3.1814 | 2.6184 | 2.0968 | 1.856 | 2.586 | 3.7976 | 5.7679 | 7.2148 | 8.5727 | 9.1533 | 8.5013 | 7.758 | 6.3608
13 | 14 | 2030 | Winter | S, [%] | 0 | 2 | 14.75% | 13.49% | 12.63% | 12.19% | 11.73% | 12.71% | 13.14% | 11.39% | 10.74% | 10.48% | 9.3% | 7.954% | 6.546% | 5.242% | 4.64% | 6.465% | 9.494% | 14.42% | 18.04% | 21.43% | 22.88% | 21.25% | 19.4% | 15.9%
14 | 13 | 2030 | Winter | S, [MVA] | 0 | 2 | 5.9057 | 5.4022 | 5.057 | 4.8806 | 4.6965 | 5.0863 | 5.2569 | 4.5579 | 4.296 | 4.1898 | 3.7187 | 3.1797 | 2.6168 | 2.0961 | 1.8558 | 2.586 | 3.7969 | 5.765 | 7.2118 | 8.5718 | 9.1557 | 8.5039 | 7.7613 | 6.3652
14 | 13 | 2030 | Winter | S, [%] | 0 | 2 | 14.76% | 13.51% | 12.64% | 12.2% | 11.74% | 12.72% | 13.14% | 11.39% | 10.74% | 10.47% | 9.297% | 7.949% | 6.542% | 5.24% | 4.64% | 6.465% | 9.492% | 14.41% | 18.03% | 21.43% | 22.89% | 21.26% | 19.4% | 15.91%
14 | 15 | 2030 | Winter | P, [MW] | 0 | 2 | 3.3842 | 3.1269 | 2.85 | 2.6858 | 2.5394 | 2.7118 | 3.0864 | 3.3923 | 3.927 | 4.5484 | 4.936 | 5.1472 | 5.246 | 5.2434 | 4.8365 | 4.8702 | 4.4281 | 4.6627 | 4.7665 | 4.9032 | 4.7812 | 4.3773 | 4.0523 | 3.3448
14 | 15 | 2030 | Winter | P, [%] | 0 | 2 | 21.15% | 19.54% | 17.81% | 16.79% | 15.87% | 16.95% | 19.29% | 21.2% | 24.54% | 28.43% | 30.85% | 32.17% | 32.79% | 32.77% | 30.23% | 30.44% | 27.68% | 29.14% | 29.79% | 30.65% | 29.88% | 27.36% | 25.33% | 20.9%
15 | 14 | 2030 | Winter | P, [MW] | 0 | 2 | -3.3796 | -3.123 | -2.8468 | -2.6829 | -2.5368 | -2.7089 | -3.0825 | -3.3876 | -3.9208 | -4.5401 | -4.9262 | -5.1366 | -5.235 | -5.2325 | -4.8272 | -4.8608 | -4.4202 | -4.654 | -4.7574 | -4.8935 | -4.772 | -4.3696 | -4.0457 | -3.3403
15 | 14 | 2030 | Winter | P, [%] | 0 | 2 | 21.12% | 19.52% | 17.79% | 16.77% | 15.86% | 16.93% | 19.27% | 21.17% | 24.51% | 28.38% | 30.79% | 32.1% | 32.72% | 32.7% | 30.17% | 30.38% | 27.63% | 29.09% | 29.73% | 30.58% | 29.83% | 27.31% | 25.29% | 20.88%
14 | 15 | 2030 | Winter | Q, [MVAr] | 0 | 2 | -0.27486 | -0.24088 | -0.23039 | -0.20049 | -0.17687 | -0.21998 | -0.30481 | -0.33384 | -0.37995 | -0.41763 | -0.45126 | -0.46619 | -0.46038 | -0.41383 | -0.35335 | -0.37995 | -0.40793 | -0.50684 | -0.56378 | -0.59114 | -0.55969 | -0.51329 | -0.45729 | -0.32096
14 | 15 | 2030 | Winter | Q, [%] | 0 | 2 | 1.718% | 1.505% | 1.44% | 1.253% | 1.105% | 1.375% | 1.905% | 2.086% | 2.375% | 2.61% | 2.82% | 2.914% | 2.877% | 2.586% | 2.208% | 2.375% | 2.55% | 3.168% | 3.524% | 3.695% | 3.498% | 3.208% | 2.858% | 2.006%
15 | 14 | 2030 | Winter | Q, [MVAr] | 0 | 2 | 0.32566 | 0.28422 | 0.26642 | 0.23245 | 0.20542 | 0.25259 | 0.34719 | 0.38503 | 0.44852 | 0.50952 | 0.55947 | 0.58382 | 0.58251 | 0.53566 | 0.45691 | 0.48505 | 0.49503 | 0.60375 | 0.6653 | 0.69866 | 0.66185 | 0.59892 | 0.53059 | 0.37072
15 | 14 | 2030 | Winter | Q, [%] | 0 | 2 | 2.035% | 1.776% | 1.665% | 1.453% | 1.284% | 1.579% | 2.17% | 2.406% | 2.803% | 3.184% | 3.497% | 3.649% | 3.641% | 3.348% | 2.856% | 3.032% | 3.094% | 3.773% | 4.158% | 4.367% | 4.137% | 3.743% | 3.316% | 2.317%
14 | 15 | 2030 | Winter | S, [MVA] | 0 | 2 | 3.3954 | 3.1362 | 2.8593 | 2.6933 | 2.5455 | 2.7207 | 3.1014 | 3.4086 | 3.9453 | 4.5675 | 4.9566 | 5.1683 | 5.2661 | 5.2597 | 4.8494 | 4.885 | 4.4468 | 4.6902 | 4.7998 | 4.9387 | 4.8139 | 4.4073 | 4.078 | 3.3601
14 | 15 | 2030 | Winter | S, [%] | 0 | 2 | 21.22% | 19.6% | 17.87% | 16.83% | 15.91% | 17% | 19.38% | 21.3% | 24.66% | 28.55% | 30.98% | 32.3% | 32.91% | 32.87% | 30.31% | 30.53% | 27.79% | 29.31% | 30% | 30.87% | 30.09% | 27.55% | 25.49% | 21%
15 | 14 | 2030 | Winter | S, [MVA] | 0 | 2 | 3.3953 | 3.1359 | 2.8592 | 2.693 | 2.5451 | 2.7206 | 3.102 | 3.4095 | 3.9464 | 4.5686 | 4.9579 | 5.1697 | 5.2673 | 5.2598 | 4.8488 | 4.8849 | 4.4478 | 4.693 | 4.8037 | 4.9432 | 4.8177 | 4.4104 | 4.0804 | 3.3608
15 | 14 | 2030 | Winter | S, [%] | 0 | 2 | 21.22% | 19.6% | 17.87% | 16.83% | 15.91% | 17% | 19.39% | 21.31% | 24.66% | 28.55% | 30.99% | 32.31% | 32.92% | 32.87% | 30.3% | 30.53% | 27.8% | 29.33% | 30.02% | 30.89% | 30.11% | 27.57% | 25.5% | 21%
18 | 19 | 2030 | Winter | P, [MW] | 0 | 2 | 3.5162 | 3.4194 | 3.4995 | 3.4279 | 3.4699 | 3.4545 | 3.465 | 3.3697 | 3.365 | 3.3878 | 3.2984 | 3.2057 | 3.0634 | 3.2924 | 3.3927 | 3.3108 | 3.4332 | 3.6055 | 3.6221 | 3.591 | 3.6254 | 3.5685 | 3.6804 | 3.5684
18 | 19 | 2030 | Winter | P, [%] | 0 | 2 | 17.58% | 17.1% | 17.5% | 17.14% | 17.35% | 17.27% | 17.32% | 16.85% | 16.83% | 16.94% | 16.49% | 16.03% | 15.32% | 16.46% | 16.96% | 16.55% | 17.17% | 18.03% | 18.11% | 17.95% | 18.13% | 17.84% | 18.4% | 17.84%
19 | 18 | 2030 | Winter | P, [MW] | 0 | 2 | -3.5135 | -3.4168 | -3.4968 | -3.4253 | -3.4672 | -3.4519 | -3.4623 | -3.3672 | -3.3625 | -3.3852 | -3.296 | -3.2034 | -3.0612 | -3.2899 | -3.3901 | -3.3084 | -3.4306 | -3.6025 | -3.6191 | -3.588 | -3.6224 | -3.5656 | -3.6774 | -3.5656
19 | 18 | 2030 | Winter | P, [%] | 0 | 2 | 17.57% | 17.08% | 17.48% | 17.13% | 17.34% | 17.26% | 17.31% | 16.84% | 16.81% | 16.93% | 16.48% | 16.02% | 15.31% | 16.45% | 16.95% | 16.54% | 17.15% | 18.01% | 18.1% | 17.94% | 18.11% | 17.83% | 18.39% | 17.83%
18 | 19 | 2030 | Winter | Q, [MVAr] | 0 | 2 | 1.1757 | 1.1337 | 1.1612 | 1.1389 | 1.1248 | 1.1547 | 1.1885 | 1.1244 | 1.1219 | 1.1719 | 1.1913 | 1.1931 | 1.1839 | 1.1719 | 1.1467 | 1.1261 | 1.1779 | 1.3381 | 1.3695 | 1.3792 | 1.3794 | 1.342 | 1.3054 | 1.2041
18 | 19 | 2030 | Winter | Q, [%] | 0 | 2 | 5.879% | 5.668% | 5.806% | 5.694% | 5.624% | 5.774% | 5.942% | 5.622% | 5.61% | 5.86% | 5.957% | 5.966% | 5.92% | 5.859% | 5.734% | 5.63% | 5.89% | 6.69% | 6.848% | 6.896% | 6.897% | 6.71% | 6.527% | 6.02%
19 | 18 | 2030 | Winter | Q, [MVAr] | 0 | 2 | -1.1001 | -1.0623 | -1.0864 | -1.0671 | -1.0516 | -1.0818 | -1.1147 | -1.055 | -1.0527 | -1.1012 | -1.1237 | -1.1288 | -1.1246 | -1.1047 | -1.0762 | -1.0588 | -1.1055 | -1.2567 | -1.287 | -1.2978 | -1.2966 | -1.262 | -1.2215 | -1.1261
19 | 18 | 2030 | Winter | Q, [%] | 0 | 2 | 5.501% | 5.311% | 5.432% | 5.336% | 5.258% | 5.409% | 5.573% | 5.275% | 5.264% | 5.506% | 5.618% | 5.644% | 5.623% | 5.524% | 5.381% | 5.294% | 5.527% | 6.284% | 6.435% | 6.489% | 6.483% | 6.31% | 6.108% | 5.63%
18 | 19 | 2030 | Winter | S, [MVA] | 0 | 2 | 3.7076 | 3.6025 | 3.6871 | 3.6122 | 3.6476 | 3.6424 | 3.6631 | 3.5524 | 3.5471 | 3.5848 | 3.507 | 3.4206 | 3.2842 | 3.4947 | 3.5813 | 3.4971 | 3.6297 | 3.8457 | 3.8724 | 3.8467 | 3.8789 | 3.8125 | 3.905 | 3.7661
18 | 19 | 2030 | Winter | S, [%] | 0 | 2 | 18.54% | 18.01% | 18.44% | 18.06% | 18.24% | 18.21% | 18.32% | 17.76% | 17.74% | 17.92% | 17.53% | 17.1% | 16.42% | 17.47% | 17.91% | 17.49% | 18.15% | 19.23% | 19.36% | 19.23% | 19.39% | 19.06% | 19.53% | 18.83%
19 | 18 | 2030 | Winter | S, [MVA] | 0 | 2 | 3.6817 | 3.5782 | 3.6617 | 3.5877 | 3.6232 | 3.6174 | 3.6373 | 3.5286 | 3.5234 | 3.5598 | 3.4823 | 3.3964 | 3.2612 | 3.4704 | 3.5569 | 3.4737 | 3.6043 | 3.8154 | 3.8411 | 3.8155 | 3.8475 | 3.7823 | 3.8749 | 3.7391
19 | 18 | 2030 | Winter | S, [%] | 0 | 2 | 18.41% | 17.89% | 18.31% | 17.94% | 18.12% | 18.09% | 18.19% | 17.64% | 17.62% | 17.8% | 17.41% | 16.98% | 16.31% | 17.35% | 17.78% | 17.37% | 18.02% | 19.08% | 19.21% | 19.08% | 19.24% | 18.91% | 19.37% | 18.7%
20 | 19 | 2030 | Winter | P, [MW] | 0 | 2 | 1.1744 | 1.1693 | 1.2377 | 1.2145 | 1.2504 | 1.2069 | 1.1858 | 1.1726 | 1.1678 | 1.1524 | 1.1183 | 1.0974 | 1.0684 | 1.2269 | 1.3068 | 1.2358 | 1.2143 | 1.1579 | 1.0673 | 0.96922 | 0.95611 | 0.97709 | 1.0921 | 1.1589
20 | 19 | 2030 | Winter | P, [%] | 0 | 2 | 14.68% | 14.62% | 15.47% | 15.18% | 15.63% | 15.09% | 14.82% | 14.66% | 14.6% | 14.41% | 13.98% | 13.72% | 13.36% | 15.34% | 16.33% | 15.45% | 15.18% | 14.47% | 13.34% | 12.12% | 11.95% | 12.21% | 13.65% | 14.49%
19 | 20 | 2030 | Winter | P, [MW] | 0 | 2 | -1.1732 | -1.1682 | -1.2364 | -1.2133 | -1.2491 | -1.2057 | -1.1846 | -1.1714 | -1.1667 | -1.1513 | -1.1173 | -1.0964 | -1.0675 | -1.2257 | -1.3054 | -1.2346 | -1.213 | -1.1568 | -1.0662 | -0.9683 | -0.95521 | -0.97618 | -1.091 | -1.1577
19 | 20 | 2030 | Winter | P, [%] | 0 | 2 | 14.67% | 14.6% | 15.46% | 15.17% | 15.61% | 15.07% | 14.81% | 14.64% | 14.58% | 14.39% | 13.97% | 13.7% | 13.34% | 15.32% | 16.32% | 15.43% | 15.16% | 14.46% | 13.33% | 12.1% | 11.94% | 12.2% | 13.64% | 14.47%
20 | 19 | 2030 | Winter | Q, [MVAr] | 0 | 2 | 0.33048 | 0.30371 | 0.31038 | 0.29717 | 0.28861 | 0.30247 | 0.31381 | 0.26841 | 0.25104 | 0.26529 | 0.26356 | 0.25167 | 0.24148 | 0.23156 | 0.21858 | 0.21865 | 0.26768 | 0.38146 | 0.43067 | 0.45916 | 0.46922 | 0.43639 | 0.40521 | 0.34443
20 | 19 | 2030 | Winter | Q, [%] | 0 | 2 | 4.131% | 3.796% | 3.88% | 3.715% | 3.608% | 3.781% | 3.923% | 3.355% | 3.138% | 3.316% | 3.294% | 3.146% | 3.019% | 2.895% | 2.732% | 2.733% | 3.346% | 4.768% | 5.383% | 5.74% | 5.865% | 5.455% | 5.065% | 4.305%
19 | 20 | 2030 | Winter | Q, [MVAr] | 0 | 2 | -0.31737 | -0.29085 | -0.29604 | -0.2834 | -0.27411 | -0.28884 | -0.30056 | -0.25566 | -0.23846 | -0.25296 | -0.25192 | -0.24049 | -0.2309 | -0.21781 | -0.2031 | -0.20476 | -0.25405 | -0.36835 | -0.419 | -0.44903 | -0.45923 | -0.4263 | -0.39326 | -0.33155
19 | 20 | 2030 | Winter | Q, [%] | 0 | 2 | 3.967% | 3.636% | 3.7% | 3.543% | 3.426% | 3.61% | 3.757% | 3.196% | 2.981% | 3.162% | 3.149% | 3.006% | 2.886% | 2.723% | 2.539% | 2.56% | 3.176% | 4.604% | 5.238% | 5.613% | 5.74% | 5.329% | 4.916% | 4.144%
20 | 19 | 2030 | Winter | S, [MVA] | 0 | 2 | 1.22 | 1.2081 | 1.276 | 1.2504 | 1.2832 | 1.2442 | 1.2266 | 1.2029 | 1.1945 | 1.1826 | 1.1489 | 1.1259 | 1.0954 | 1.2486 | 1.3249 | 1.255 | 1.2434 | 1.2192 | 1.1509 | 1.0725 | 1.065 | 1.0701 | 1.1649 | 1.209
20 | 19 | 2030 | Winter | S, [%] | 0 | 2 | 15.25% | 15.1% | 15.95% | 15.63% | 16.04% | 15.55% | 15.33% | 15.04% | 14.93% | 14.78% | 14.36% | 14.07% | 13.69% | 15.61% | 16.56% | 15.69% | 15.54% | 15.24% | 14.39% | 13.41% | 13.31% | 13.38% | 14.56% | 15.11%
19 | 20 | 2030 | Winter | S, [MVA] | 0 | 2 | 1.2154 | 1.2038 | 1.2714 | 1.246 | 1.2788 | 1.2398 | 1.2221 | 1.199 | 1.1908 | 1.1788 | 1.1453 | 1.1224 | 1.0922 | 1.2449 | 1.3211 | 1.2515 | 1.2394 | 1.214 | 1.1456 | 1.0674 | 1.0599 | 1.0652 | 1.1597 | 1.2042
19 | 20 | 2030 | Winter | S, [%] | 0 | 2 | 15.19% | 15.05% | 15.89% | 15.57% | 15.98% | 15.5% | 15.28% | 14.99% | 14.88% | 14.73% | 14.32% | 14.03% | 13.65% | 15.56% | 16.51% | 15.64% | 15.49% | 15.18% | 14.32% | 13.34% | 13.25% | 13.32% | 14.5% | 15.05%
12 | 10 | 2030 | Winter | P, [MW] | Expected | - | -1.0527 | -1.038 | -1.0278 | -1.0293 | -1.0274 | -1.0483 | -1.6707 | -2.7526 | -4.001 | -5.2803 | -6.4186 | -7.2561 | -7.669 | -7.673 | -7.2406 | -6.4614 | -5.3852 | -4.1483 | -2.9045 | -1.8126 | -1.1305 | -1.1084 | -1.0926 | -1.0771
12 | 10 | 2030 | Winter | P, [%] | Expected | - | 4.577% | 4.513% | 4.469% | 4.475% | 4.467% | 4.558% | 7.264% | 11.97% | 17.4% | 22.96% | 27.91% | 31.55% | 33.34% | 33.36% | 31.48% | 28.09% | 23.41% | 18.04% | 12.63% | 7.881% | 4.915% | 4.819% | 4.75% | 4.683%
10 | 12 | 2030 | Winter | P, [MW] | Expected | - | 1.0529 | 1.0382 | 1.0279 | 1.0295 | 1.0276 | 1.0485 | 1.6711 | 2.7537 | 4.0034 | 5.2844 | 6.4246 | 7.2639 | 7.6778 | 7.6818 | 7.2484 | 6.4676 | 5.3895 | 4.1508 | 2.9057 | 1.8132 | 1.1309 | 1.1087 | 1.0928 | 1.0773
10 | 12 | 2030 | Winter | P, [%] | Expected | - | 4.578% | 4.514% | 4.469% | 4.476% | 4.468% | 4.559% | 7.266% | 11.97% | 17.41% | 22.98% | 27.93% | 31.58% | 33.38% | 33.4% | 31.51% | 28.12% | 23.43% | 18.05% | 12.63% | 7.883% | 4.917% | 4.82% | 4.751% | 4.684%
12 | 10 | 2030 | Winter | Q, [MVAr] | Expected | - | -0.45784 | -0.3923 | -0.37315 | -0.37576 | -0.3538 | -0.48187 | -0.32987 | 0.077238 | 0.38541 | 0.64391 | 0.93601 | 1.1685 | 1.334 | 1.3717 | 1.3287 | 1.1315 | 0.74421 | 0.2599 | -0.15757 | -0.647 | -1.0653 | -0.87728 | -0.75539 | -0.64752
12 | 10 | 2030 | Winter | Q, [%] | Expected | - | 1.991% | 1.706% | 1.622% | 1.634% | 1.538% | 2.095% | 1.434% | 0.3358% | 1.676% | 2.8% | 4.07% | 5.081% | 5.8% | 5.964% | 5.777% | 4.92% | 3.236% | 1.13% | 0.6851% | 2.813% | 4.632% | 3.814% | 3.284% | 2.815%
10 | 12 | 2030 | Winter | Q, [MVAr] | Expected | - | 0.38131 | 0.31577 | 0.29662 | 0.29921 | 0.27726 | 0.40536 | 0.25351 | -0.15315 | -0.46052 | -0.71788 | -1.0087 | -1.24 | -1.4049 | -1.4425 | -1.4002 | -1.2041 | -0.81808 | -0.33491 | 0.081736 | 0.57073 | 0.98895 | 0.80087 | 0.67894 | 0.57104
10 | 12 | 2030 | Winter | Q, [%] | Expected | - | 0.016579 | 0.013729 | 0.012896 | 0.013009 | 0.012055 | 0.017624 | 0.011022 | 0.0066586 | 0.020022 | 0.031212 | 0.043855 | 0.053915 | 0.061081 | 0.062719 | 0.06088 | 0.052353 | 0.035569 | 0.014561 | 0.0035537 | 0.024814 | 0.042998 | 0.034821 | 0.029519 | 0.024828
12 | 10 | 2030 | Winter | S, [MVA] | Expected | - | 1.1552 | 1.1185 | 1.1008 | 1.1034 | 1.0949 | 1.1613 | 1.7088 | 2.7578 | 4.022 | 5.3208 | 6.4868 | 7.3496 | 7.7842 | 7.7947 | 7.3616 | 6.5602 | 5.4372 | 4.1581 | 2.9113 | 1.9298 | 1.5579 | 1.4206 | 1.3355 | 1.2667
12 | 10 | 2030 | Winter | S, [%] | Expected | - | 5.023% | 4.863% | 4.786% | 4.797% | 4.761% | 5.049% | 7.43% | 11.99% | 17.49% | 23.13% | 28.2% | 31.95% | 33.84% | 33.89% | 32.01% | 28.52% | 23.64% | 18.08% | 12.66% | 8.39% | 6.773% | 6.176% | 5.807% | 5.508%
10 | 12 | 2030 | Winter | S, [MVA] | Expected | - | 1.1277 | 1.0947 | 1.0778 | 1.0804 | 1.0733 | 1.1324 | 1.6963 | 2.7621 | 4.0323 | 5.3343 | 6.5037 | 7.3691 | 7.8053 | 7.8161 | 7.3825 | 6.5792 | 5.4521 | 4.1659 | 2.9095 | 1.9062 | 1.5073 | 1.3755 | 1.2946 | 1.2304
10 | 12 | 2030 | Winter | S, [%] | Expected | - | 4.903% | 4.76% | 4.686% | 4.697% | 4.666% | 4.923% | 7.375% | 12.01% | 17.53% | 23.19% | 28.28% | 32.04% | 33.94% | 33.98% | 32.1% | 28.61% | 23.7% | 18.11% | 12.65% | 8.288% | 6.554% | 5.981% | 5.629% | 5.35%
14 | 12 | 2030 | Winter | P, [MW] | Expected | - | -0.548 | -0.59048 | -0.62381 | -0.67686 | -0.581 | -0.31426 | -0.57333 | -1.5202 | -2.5623 | -3.8938 | -5.0431 | -5.841 | -6.3027 | -6.3385 | -5.9906 | -5.1697 | -4.0033 | -2.4576 | -1.3226 | -0.34504 | 0.21904 | 0.12995 | -0.014845 | -0.29345
14 | 12 | 2030 | Winter | P, [%] | Expected | - | 2.383% | 2.567% | 2.712% | 2.943% | 2.526% | 1.366% | 2.493% | 6.609% | 11.14% | 16.93% | 21.93% | 25.4% | 27.4% | 27.56% | 26.05% | 22.48% | 17.41% | 10.69% | 5.75% | 1.5% | 0.9523% | 0.565% | 0.06454% | 1.276%
12 | 14 | 2030 | Winter | P, [MW] | Expected | - | 0.54805 | 0.59054 | 0.62387 | 0.67694 | 0.58105 | 0.31428 | 0.57339 | 1.5206 | 2.5635 | 3.8963 | 5.0472 | 5.8464 | 6.309 | 6.3449 | 5.9964 | 5.174 | 4.006 | 2.4587 | 1.3229 | 0.34508 | -0.21901 | -0.12994 | 0.014852 | 0.29348
12 | 14 | 2030 | Winter | P, [%] | Expected | - | 2.383% | 2.568% | 2.712% | 2.943% | 2.526% | 1.366% | 2.493% | 6.611% | 11.15% | 16.94% | 21.94% | 25.42% | 27.43% | 27.59% | 26.07% | 22.5% | 17.42% | 10.69% | 5.752% | 1.5% | 0.9522% | 0.565% | 0.06457% | 1.276%
14 | 12 | 2030 | Winter | Q, [MVAr] | Expected | - | -0.27918 | -0.26321 | -0.27756 | -0.30693 | -0.2183 | -0.15073 | 0.24837 | 0.76421 | 1.1848 | 1.3954 | 1.6592 | 1.8936 | 2.0021 | 2.0073 | 1.917 | 1.7725 | 1.4824 | 1.2139 | 0.7304 | 0.18951 | -0.30056 | -0.18461 | -0.20114 | -0.28528
14 | 12 | 2030 | Winter | Q, [%] | Expected | - | 1.214% | 1.144% | 1.207% | 1.334% | 0.9491% | 0.6553% | 1.08% | 3.323% | 5.152% | 6.067% | 7.214% | 8.233% | 8.705% | 8.727% | 8.335% | 7.706% | 6.445% | 5.278% | 3.176% | 0.824% | 1.307% | 0.8027% | 0.8745% | 1.24%
12 | 14 | 2030 | Winter | Q, [MVAr] | Expected | - | 0.20259 | 0.18662 | 0.20097 | 0.23034 | 0.1417 | 0.074117 | -0.32495 | -0.84054 | -1.2607 | -1.4704 | -1.7332 | -1.9666 | -2.0745 | -2.0796 | -1.9898 | -1.8462 | -1.5573 | -1.2898 | -0.80679 | -0.26609 | 0.22399 | 0.10804 | 0.12456 | 0.20868
12 | 14 | 2030 | Winter | Q, [%] | Expected | - | 0.0088081 | 0.0081138 | 0.008738 | 0.010015 | 0.0061609 | 0.0032225 | 0.014128 | 0.036545 | 0.054813 | 0.06393 | 0.075355 | 0.085504 | 0.090194 | 0.09042 | 0.086512 | 0.080271 | 0.067709 | 0.05608 | 0.035078 | 0.011569 | 0.0097386 | 0.0046973 | 0.0054154 | 0.0090732
14 | 12 | 2030 | Winter | S, [MVA] | Expected | - | 0.63111 | 0.66342 | 0.69549 | 0.75517 | 0.63155 | 0.35974 | 0.62659 | 1.7024 | 2.8232 | 4.1377 | 5.3096 | 6.1404 | 6.6131 | 6.6488 | 6.2899 | 5.4653 | 4.2725 | 2.7425 | 1.5219 | 0.44684 | 0.42969 | 0.26328 | 0.24498 | 0.43654
14 | 12 | 2030 | Winter | S, [%] | Expected | - | 2.744% | 2.884% | 3.024% | 3.283% | 2.746% | 1.564% | 2.724% | 7.402% | 12.27% | 17.99% | 23.09% | 26.7% | 28.75% | 28.91% | 27.35% | 23.76% | 18.58% | 11.92% | 6.617% | 1.943% | 1.868% | 1.145% | 1.065% | 1.898%
12 | 14 | 2030 | Winter | S, [MVA] | Expected | - | 0.60337 | 0.6383 | 0.66921 | 0.7283 | 0.60896 | 0.33056 | 0.66198 | 1.7385 | 2.8569 | 4.1659 | 5.337 | 6.1685 | 6.6414 | 6.6771 | 6.3179 | 5.4937 | 4.3017 | 2.7779 | 1.5602 | 0.4806 | 0.37877 | 0.22188 | 0.18053 | 0.39455
12 | 14 | 2030 | Winter | S, [%] | Expected | - | 2.623% | 2.775% | 2.91% | 3.167% | 2.648% | 1.437% | 2.878% | 7.559% | 12.42% | 18.11% | 23.2% | 26.82% | 28.88% | 29.03% | 27.47% | 23.89% | 18.7% | 12.08% | 6.783% | 2.09% | 1.647% | 0.9647% | 0.7849% | 1.715%
14 | 26 | 2030 | Winter | P, [MW] | Expected | - | -2.2057 | -2.0611 | -2.2884 | -1.9114 | -2.0231 | -2.4906 | -2.5482 | -2.3629 | -1.4891 | -0.128 | 1.1631 | 2.0269 | 2.135 | 2.3139 | 2.2786 | 1.7436 | 0.71143 | -1.2416 | -2.5009 | -3.2464 | -3.7211 | -3.871 | -3.435 | -2.7535
14 | 26 | 2030 | Winter | P, [%] | Expected | - | 10.5% | 9.815% | 10.9% | 9.102% | 9.634% | 11.86% | 12.13% | 11.25% | 7.091% | 0.6095% | 5.538% | 9.652% | 10.17% | 11.02% | 10.85% | 8.303% | 3.388% | 5.912% | 11.91% | 15.46% | 17.72% | 18.43% | 16.36% | 13.11%
26 | 14 | 2030 | Winter | P, [MW] | Expected | - | 2.2069 | 2.0622 | 2.2897 | 1.9124 | 2.0242 | 2.4923 | 2.5501 | 2.3647 | 1.4902 | 0.12864 | -1.1624 | -2.0257 | -2.1339 | -2.3126 | -2.2774 | -1.7428 | -0.71084 | 1.2428 | 2.5031 | 3.2494 | 3.7248 | 3.8749 | 3.438 | 2.7555
26 | 14 | 2030 | Winter | P, [%] | Expected | - | 10.51% | 9.82% | 10.9% | 9.107% | 9.639% | 11.87% | 12.14% | 11.26% | 7.096% | 0.6126% | 5.535% | 9.646% | 10.16% | 11.01% | 10.84% | 8.299% | 3.385% | 5.918% | 11.92% | 15.47% | 17.74% | 18.45% | 16.37% | 13.12%
14 | 26 | 2030 | Winter | Q, [MVAr] | Expected | - | 0.89557 | 0.83963 | 0.81102 | 0.8754 | 0.87551 | 1.1603 | 1.3685 | 1.2966 | 1.3299 | 1.4324 | 1.1799 | 1.0085 | 0.62509 | 0.59207 | 0.46353 | 0.69704 | 1.3182 | 1.8634 | 1.842 | 1.9017 | 1.8763 | 1.6016 | 1.4172 | 1.2316
14 | 26 | 2030 | Winter | Q, [%] | Expected | - | 4.265% | 3.998% | 3.862% | 4.169% | 4.169% | 5.525% | 6.517% | 6.174% | 6.333% | 6.821% | 5.619% | 4.802% | 2.977% | 2.819% | 2.207% | 3.319% | 6.277% | 8.873% | 8.772% | 9.056% | 8.935% | 7.627% | 6.749% | 5.865%
26 | 14 | 2030 | Winter | Q, [MVAr] | Expected | - | -0.8979 | -0.84216 | -0.81325 | -0.87807 | -0.87805 | -1.162 | -1.3699 | -1.2982 | -1.3324 | -1.4355 | -1.1829 | -1.0109 | -0.62759 | -0.59432 | -0.4659 | -0.69996 | -1.3214 | -1.8657 | -1.8431 | -1.9015 | -1.8751 | -1.6003 | -1.417 | -1.2328
26 | 14 | 2030 | Winter | Q, [%] | Expected | - | 0.042757 | 0.040103 | 0.038726 | 0.041813 | 0.041812 | 0.055332 | 0.065232 | 0.061818 | 0.063446 | 0.068358 | 0.05633 | 0.048136 | 0.029885 | 0.028301 | 0.022186 | 0.033331 | 0.062924 | 0.088842 | 0.087766 | 0.090548 | 0.089292 | 0.076206 | 0.067475 | 0.058705
14 | 26 | 2030 | Winter | S, [MVA] | Expected | - | 2.397 | 2.2455 | 2.4377 | 2.1197 | 2.2147 | 2.7527 | 2.903 | 2.6988 | 2.1469 | 1.6798 | 1.8261 | 2.3697 | 2.2933 | 2.4734 | 2.387 | 1.9435 | 1.6352 | 2.2507 | 3.1097 | 3.7726 | 4.175 | 4.1907 | 3.7185 | 3.0265
14 | 26 | 2030 | Winter | S, [%] | Expected | - | 11.41% | 10.69% | 11.61% | 10.09% | 10.55% | 13.11% | 13.82% | 12.85% | 10.22% | 7.999% | 8.696% | 11.28% | 10.92% | 11.78% | 11.37% | 9.255% | 7.786% | 10.72% | 14.81% | 17.96% | 19.88% | 19.96% | 17.71% | 14.41%
26 | 14 | 2030 | Winter | S, [MVA] | Expected | - | 2.3989 | 2.2474 | 2.4395 | 2.1216 | 2.2166 | 2.7549 | 2.9052 | 2.7009 | 2.1489 | 1.6824 | 1.8275 | 2.3696 | 2.2931 | 2.4728 | 2.3864 | 1.9439 | 1.6373 | 2.2534 | 3.112 | 3.775 | 4.1777 | 4.1937 | 3.7212 | 3.0287
26 | 14 | 2030 | Winter | S, [%] | Expected | - | 11.42% | 10.7% | 11.62% | 10.1% | 10.56% | 13.12% | 13.83% | 12.86% | 10.23% | 8.011% | 8.702% | 11.28% | 10.92% | 11.78% | 11.36% | 9.257% | 7.797% | 10.73% | 14.82% | 17.98% | 19.89% | 19.97% | 17.72% | 14.42%
14 | 16 | 2030 | Winter | P, [MW] | Expected | - | 0.61431 | 0.6212 | 0.63363 | 0.62672 | 0.62286 | 0.60997 | 0.80667 | 0.96025 | 0.98095 | 1.0604 | 1.1164 | 0.98826 | 1.1142 | 1.1366 | 0.98253 | 0.959 | 0.98191 | 1.1523 | 1.2158 | 1.0475 | 0.98875 | 0.96789 | 0.85309 | 0.78434
14 | 16 | 2030 | Winter | P, [%] | Expected | - | 2.925% | 2.958% | 3.017% | 2.984% | 2.966% | 2.905% | 3.841% | 4.573% | 4.671% | 5.049% | 5.316% | 4.706% | 5.306% | 5.412% | 4.679% | 4.567% | 4.676% | 5.487% | 5.789% | 4.988% | 4.708% | 4.609% | 4.062% | 3.735%
16 | 14 | 2030 | Winter | P, [MW] | Expected | - | -0.61423 | -0.62112 | -0.63354 | -0.62664 | -0.62277 | -0.60989 | -0.80652 | -0.96004 | -0.98074 | -1.0601 | -1.1162 | -0.98804 | -1.114 | -1.1363 | -0.98231 | -0.9588 | -0.98169 | -1.152 | -1.2154 | -1.0473 | -0.98852 | -0.96767 | -0.85293 | -0.7842
16 | 14 | 2030 | Winter | P, [%] | Expected | - | 2.925% | 2.958% | 3.017% | 2.984% | 2.966% | 2.904% | 3.841% | 4.572% | 4.67% | 5.048% | 5.315% | 4.705% | 5.305% | 5.411% | 4.678% | 4.566% | 4.675% | 5.486% | 5.788% | 4.987% | 4.707% | 4.608% | 4.062% | 3.734%
14 | 16 | 2030 | Winter | Q, [MVAr] | Expected | - | 0.15623 | 0.15054 | 0.15054 | 0.15054 | 0.15449 | 0.1628 | 0.23553 | 0.29468 | 0.29563 | 0.30999 | 0.31734 | 0.26946 | 0.29378 | 0.29379 | 0.24875 | 0.25487 | 0.28277 | 0.34905 | 0.36837 | 0.32666 | 0.31186 | 0.30299 | 0.24665 | 0.21612
14 | 16 | 2030 | Winter | Q, [%] | Expected | - | 0.744% | 0.7168% | 0.7169% | 0.7168% | 0.7357% | 0.7752% | 1.122% | 1.403% | 1.408% | 1.476% | 1.511% | 1.283% | 1.399% | 1.399% | 1.185% | 1.214% | 1.347% | 1.662% | 1.754% | 1.556% | 1.485% | 1.443% | 1.175% | 1.029%
16 | 14 | 2030 | Winter | Q, [MVAr] | Expected | - | -0.16013 | -0.15443 | -0.15443 | -0.15443 | -0.15839 | -0.16669 | -0.23934 | -0.2984 | -0.29934 | -0.31365 | -0.32097 | -0.27317 | -0.29741 | -0.29741 | -0.25247 | -0.2586 | -0.28648 | -0.35264 | -0.37192 | -0.33033 | -0.31556 | -0.3067 | -0.25043 | -0.21994
16 | 14 | 2030 | Winter | Q, [%] | Expected | - | 0.0076251 | 0.0073539 | 0.0073539 | 0.0073539 | 0.0075422 | 0.0079378 | 0.011397 | 0.014209 | 0.014254 | 0.014936 | 0.015284 | 0.013008 | 0.014162 | 0.014162 | 0.012023 | 0.012314 | 0.013642 | 0.016793 | 0.01771 | 0.01573 | 0.015027 | 0.014605 | 0.011925 | 0.010473
14 | 16 | 2030 | Winter | S, [MVA] | Expected | - | 0.63388 | 0.6392 | 0.65129 | 0.64456 | 0.64178 | 0.63143 | 0.84039 | 1.0045 | 1.0245 | 1.1047 | 1.1607 | 1.0243 | 1.1523 | 1.174 | 1.0135 | 0.99231 | 1.0218 | 1.2041 | 1.2703 | 1.0973 | 1.0368 | 1.0142 | 0.88805 | 0.81357
14 | 16 | 2030 | Winter | S, [%] | Expected | - | 3.018% | 3.044% | 3.101% | 3.069% | 3.056% | 3.007% | 4.002% | 4.783% | 4.879% | 5.261% | 5.527% | 4.878% | 5.487% | 5.59% | 4.826% | 4.725% | 4.866% | 5.734% | 6.049% | 5.225% | 4.937% | 4.83% | 4.229% | 3.874%
16 | 14 | 2030 | Winter | S, [MVA] | Expected | - | 0.63477 | 0.64004 | 0.65212 | 0.6454 | 0.64264 | 0.63236 | 0.84132 | 1.0054 | 1.0254 | 1.1055 | 1.1614 | 1.0251 | 1.153 | 1.1746 | 1.0142 | 0.99307 | 1.0226 | 1.2048 | 1.271 | 1.0982 | 1.0377 | 1.0151 | 0.88895 | 0.81446
16 | 14 | 2030 | Winter | S, [%] | Expected | - | 3.023% | 3.048% | 3.105% | 3.073% | 3.06% | 3.011% | 4.006% | 4.788% | 4.883% | 5.264% | 5.53% | 4.882% | 5.49% | 5.593% | 4.83% | 4.729% | 4.87% | 5.737% | 6.053% | 5.229% | 4.941% | 4.834% | 4.233% | 3.878%
17 | 14 | 2030 | Winter | P, [MW] | Expected | - | -4.2308 | -3.836 | -3.6814 | -3.624 | -3.7515 | -4.2259 | -4.674 | -4.4558 | -3.777 | -2.8014 | -1.8304 | -0.99698 | -0.36946 | -0.078408 | -0.14346 | -0.836 | -2.0447 | -3.8267 | -4.9496 | -5.8221 | -6.2788 | -6.1126 | -5.5866 | -4.9303
17 | 14 | 2030 | Winter | P, [%] | Expected | - | 18.39% | 16.68% | 16.01% | 15.76% | 16.31% | 18.37% | 20.32% | 19.37% | 16.42% | 12.18% | 7.958% | 4.335% | 1.606% | 0.3409% | 0.6237% | 3.635% | 8.89% | 16.64% | 21.52% | 25.31% | 27.3% | 26.58% | 24.29% | 21.44%
14 | 17 | 2030 | Winter | P, [MW] | Expected | - | 4.2334 | 3.8382 | 3.6833 | 3.626 | 3.7535 | 4.2285 | 4.6772 | 4.4588 | 3.7792 | 2.8027 | 1.831 | 0.99725 | 0.36961 | 0.078536 | 0.14356 | 0.83617 | 2.0454 | 3.8289 | 4.9533 | 5.8271 | 6.2845 | 6.118 | 5.5911 | 4.9339
14 | 17 | 2030 | Winter | P, [%] | Expected | - | 18.41% | 16.69% | 16.01% | 15.77% | 16.32% | 18.38% | 20.34% | 19.39% | 16.43% | 12.19% | 7.961% | 4.336% | 1.607% | 0.3415% | 0.6242% | 3.636% | 8.893% | 16.65% | 21.54% | 25.34% | 27.32% | 26.6% | 24.31% | 21.45%
17 | 14 | 2030 | Winter | Q, [MVAr] | Expected | - | -0.36777 | -0.3185 | -0.40257 | -0.29111 | -0.24016 | -0.3286 | -0.46348 | -0.57426 | -0.72151 | -0.81367 | -0.85484 | -0.85485 | -0.82506 | -0.77219 | -0.68308 | -0.58173 | -0.62205 | -0.76951 | -0.76937 | -0.63591 | -0.54779 | -0.4706 | -0.4139 | -0.39981
17 | 14 | 2030 | Winter | Q, [%] | Expected | - | 1.599% | 1.385% | 1.75% | 1.266% | 1.044% | 1.429% | 2.015% | 2.497% | 3.137% | 3.538% | 3.717% | 3.717% | 3.587% | 3.357% | 2.97% | 2.529% | 2.705% | 3.346% | 3.345% | 2.765% | 2.382% | 2.046% | 1.8% | 1.738%
14 | 17 | 2030 | Winter | Q, [MVAr] | Expected | - | 0.29297 | 0.24338 | 0.32735 | 0.21582 | 0.16497 | 0.25381 | 0.38912 | 0.49976 | 0.64647 | 0.73794 | 0.77862 | 0.77837 | 0.7485 | 0.69561 | 0.60648 | 0.50519 | 0.54587 | 0.69445 | 0.69531 | 0.56277 | 0.4752 | 0.39782 | 0.34049 | 0.32567
14 | 17 | 2030 | Winter | Q, [%] | Expected | - | 0.012738 | 0.010582 | 0.014232 | 0.0093837 | 0.0071726 | 0.011035 | 0.016918 | 0.021729 | 0.028107 | 0.032085 | 0.033853 | 0.033842 | 0.032543 | 0.030244 | 0.026369 | 0.021965 | 0.023734 | 0.030193 | 0.030231 | 0.024468 | 0.020661 | 0.017297 | 0.014804 | 0.01416
17 | 14 | 2030 | Winter | S, [MVA] | Expected | - | 4.2469 | 3.8493 | 3.7035 | 3.636 | 3.7595 | 4.2387 | 4.6972 | 4.4933 | 3.8479 | 2.9203 | 2.0205 | 1.316 | 1.0013 | 0.96767 | 0.88014 | 1.0453 | 2.1387 | 3.9041 | 5.0103 | 5.8572 | 6.3028 | 6.1307 | 5.6019 | 4.9465
17 | 14 | 2030 | Winter | S, [%] | Expected | - | 18.46% | 16.74% | 16.1% | 15.81% | 16.35% | 18.43% | 20.42% | 19.54% | 16.73% | 12.7% | 8.785% | 5.722% | 4.353% | 4.207% | 3.827% | 4.545% | 9.298% | 16.97% | 21.78% | 25.47% | 27.4% | 26.66% | 24.36% | 21.51%
14 | 17 | 2030 | Winter | S, [MVA] | Expected | - | 4.2437 | 3.8459 | 3.6981 | 3.6326 | 3.7575 | 4.2362 | 4.6937 | 4.4877 | 3.8376 | 2.9026 | 1.9906 | 1.2674 | 0.93892 | 0.90865 | 0.82396 | 1.0032 | 2.1191 | 3.8925 | 5.0033 | 5.8547 | 6.3027 | 6.1311 | 5.6015 | 4.9446
14 | 17 | 2030 | Winter | S, [%] | Expected | - | 18.45% | 16.72% | 16.08% | 15.79% | 16.34% | 18.42% | 20.41% | 19.51% | 16.69% | 12.62% | 8.655% | 5.51% | 4.082% | 3.951% | 3.582% | 4.362% | 9.214% | 16.92% | 21.75% | 25.46% | 27.4% | 26.66% | 24.35% | 21.5%
20 | 23 | 2030 | Winter | P, [MW] | Expected | - | -1.6211 | -1.4613 | -1.3359 | -1.3479 | -1.4045 | -1.4178 | -1.6076 | -1.4994 | -1.1881 | -0.5797 | -0.0022809 | 0.4295 | 0.48065 | 0.54487 | 0.50028 | 0.21855 | -0.29984 | -1.1796 | -1.7118 | -2.1445 | -2.3329 | -2.0309 | -1.8109 | -1.7166
20 | 23 | 2030 | Winter | P, [%] | Expected | - | 7.72% | 6.958% | 6.362% | 6.419% | 6.688% | 6.752% | 7.655% | 7.14% | 5.658% | 2.76% | 0.01086% | 2.045% | 2.289% | 2.595% | 2.382% | 1.041% | 1.428% | 5.617% | 8.151% | 10.21% | 11.11% | 9.671% | 8.623% | 8.174%
23 | 20 | 2030 | Winter | P, [MW] | Expected | - | 1.6217 | 1.4617 | 1.3363 | 1.3483 | 1.405 | 1.4183 | 1.6082 | 1.4999 | 1.1885 | 0.57985 | 0.0023418 | -0.42942 | -0.48056 | -0.54478 | -0.5002 | -0.21852 | 0.29992 | 1.18 | 1.7125 | 2.1456 | 2.3341 | 2.0318 | 1.8116 | 1.7172
23 | 20 | 2030 | Winter | P, [%] | Expected | - | 7.722% | 6.961% | 6.363% | 6.421% | 6.69% | 6.754% | 7.658% | 7.142% | 5.66% | 2.761% | 0.01115% | 2.045% | 2.288% | 2.594% | 2.382% | 1.041% | 1.428% | 5.619% | 8.155% | 10.22% | 11.11% | 9.675% | 8.627% | 8.177%
20 | 23 | 2030 | Winter | Q, [MVAr] | Expected | - | 0.17599 | 0.16142 | 0.16046 | 0.1806 | 0.19289 | 0.30207 | 0.40098 | 0.39925 | 0.42658 | 0.48218 | 0.44107 | 0.4146 | 0.28363 | 0.26798 | 0.21667 | 0.27916 | 0.45309 | 0.63345 | 0.6342 | 0.63952 | 0.62111 | 0.50639 | 0.4213 | 0.32962
20 | 23 | 2030 | Winter | Q, [%] | Expected | - | 0.8381% | 0.7687% | 0.7641% | 0.86% | 0.9185% | 1.438% | 1.909% | 1.901% | 2.031% | 2.296% | 2.1% | 1.974% | 1.351% | 1.276% | 1.032% | 1.329% | 2.158% | 3.016% | 3.02% | 3.045% | 2.958% | 2.411% | 2.006% | 1.57%
23 | 20 | 2030 | Winter | Q, [MVAr] | Expected | - | -0.17924 | -0.16482 | -0.16396 | -0.18408 | -0.19632 | -0.30547 | -0.40419 | -0.40253 | -0.43008 | -0.48598 | -0.445 | -0.41849 | -0.28753 | -0.27186 | -0.22057 | -0.28312 | -0.45699 | -0.6369 | -0.63722 | -0.64206 | -0.62342 | -0.50914 | -0.42431 | -0.33275
23 | 20 | 2030 | Winter | Q, [%] | Expected | - | 0.0085353 | 0.0078484 | 0.0078076 | 0.0087655 | 0.0093485 | 0.014546 | 0.019247 | 0.019168 | 0.02048 | 0.023142 | 0.02119 | 0.019928 | 0.013692 | 0.012946 | 0.010504 | 0.013482 | 0.021761 | 0.030328 | 0.030344 | 0.030574 | 0.029687 | 0.024245 | 0.020205 | 0.015845
20 | 23 | 2030 | Winter | S, [MVA] | Expected | - | 1.6309 | 1.471 | 1.3462 | 1.3606 | 1.4188 | 1.4502 | 1.6576 | 1.5521 | 1.263 | 0.81395 | 0.53497 | 0.63981 | 0.58991 | 0.6408 | 0.56849 | 0.40073 | 0.58546 | 1.3428 | 1.8263 | 2.2379 | 2.4142 | 2.0936 | 1.8599 | 1.7487
20 | 23 | 2030 | Winter | S, [%] | Expected | - | 7.766% | 7.005% | 6.41% | 6.479% | 6.756% | 6.906% | 7.893% | 7.391% | 6.014% | 3.876% | 2.547% | 3.047% | 2.809% | 3.051% | 2.707% | 1.908% | 2.788% | 6.394% | 8.697% | 10.66% | 11.5% | 9.97% | 8.857% | 8.327%
23 | 20 | 2030 | Winter | S, [MVA] | Expected | - | 1.6318 | 1.4718 | 1.3469 | 1.3614 | 1.4197 | 1.4513 | 1.659 | 1.5534 | 1.2646 | 0.81629 | 0.53825 | 0.64242 | 0.5921 | 0.64268 | 0.57023 | 0.40381 | 0.58845 | 1.3449 | 1.8281 | 2.2396 | 2.416 | 2.0952 | 1.8613 | 1.7499
23 | 20 | 2030 | Winter | S, [%] | Expected | - | 7.77% | 7.009% | 6.414% | 6.483% | 6.761% | 6.911% | 7.9% | 7.397% | 6.022% | 3.887% | 2.563% | 3.059% | 2.82% | 3.06% | 2.715% | 1.923% | 2.802% | 6.404% | 8.705% | 10.66% | 11.5% | 9.977% | 8.863% | 8.333%
20 | 21 | 2030 | Winter | P, [MW] | Expected | - | -1.7745 | -1.6114 | -1.4825 | -1.4955 | -1.5472 | -1.5769 | -1.7887 | -1.6812 | -1.3852 | -0.80087 | -0.24702 | 0.16808 | 0.23682 | 0.29741 | 0.2596 | -0.016531 | -0.53172 | -1.4158 | -1.9459 | -2.3704 | -2.5459 | -2.2313 | -2.0024 | -1.886
20 | 21 | 2030 | Winter | P, [%] | Expected | - | 8.45% | 7.673% | 7.06% | 7.121% | 7.368% | 7.509% | 8.518% | 8.006% | 6.596% | 3.814% | 1.176% | 0.8004% | 1.128% | 1.416% | 1.236% | 0.07872% | 2.532% | 6.742% | 9.266% | 11.29% | 12.12% | 10.63% | 9.535% | 8.981%
21 | 20 | 2030 | Winter | P, [MW] | Expected | - | 1.7752 | 1.612 | 1.483 | 1.496 | 1.5478 | 1.5775 | 1.7895 | 1.682 | 1.3858 | 0.80121 | 0.24721 | -0.16791 | -0.23669 | -0.29728 | -0.25949 | 0.016641 | 0.53196 | 1.4165 | 1.947 | 2.3718 | 2.5475 | 2.2325 | 2.0034 | 1.8868
21 | 20 | 2030 | Winter | P, [%] | Expected | - | 8.453% | 7.676% | 7.062% | 7.124% | 7.37% | 7.512% | 8.522% | 8.009% | 6.599% | 3.815% | 1.177% | 0.7996% | 1.127% | 1.416% | 1.236% | 0.07925% | 2.533% | 6.745% | 9.271% | 11.29% | 12.13% | 10.63% | 9.54% | 8.985%
20 | 21 | 2030 | Winter | Q, [MVAr] | Expected | - | 0.521 | 0.48677 | 0.4674 | 0.49303 | 0.4983 | 0.64174 | 0.7876 | 0.80232 | 0.83954 | 0.90854 | 0.87099 | 0.85083 | 0.68213 | 0.66602 | 0.61546 | 0.68989 | 0.89081 | 1.093 | 1.0856 | 1.0899 | 1.0545 | 0.93615 | 0.81524 | 0.68245
20 | 21 | 2030 | Winter | Q, [%] | Expected | - | 2.481% | 2.318% | 2.226% | 2.348% | 2.373% | 3.056% | 3.75% | 3.821% | 3.998% | 4.326% | 4.148% | 4.052% | 3.248% | 3.172% | 2.931% | 3.285% | 4.242% | 5.205% | 5.169% | 5.19% | 5.021% | 4.458% | 3.882% | 3.25%
21 | 20 | 2030 | Winter | Q, [MVAr] | Expected | - | -0.52403 | -0.48997 | -0.47072 | -0.49633 | -0.50155 | -0.64492 | -0.79049 | -0.80529 | -0.84274 | -0.91208 | -0.87474 | -0.8546 | -0.68596 | -0.66985 | -0.61933 | -0.69374 | -0.89449 | -1.096 | -1.0881 | -1.092 | -1.0563 | -0.93846 | -0.8179 | -0.6853
21 | 20 | 2030 | Winter | Q, [%] | Expected | - | 0.024954 | 0.023332 | 0.022415 | 0.023635 | 0.023883 | 0.03071 | 0.037643 | 0.038347 | 0.04013 | 0.043432 | 0.041654 | 0.040695 | 0.032665 | 0.031898 | 0.029492 | 0.033035 | 0.042595 | 0.052192 | 0.051815 | 0.051998 | 0.050299 | 0.044689 | 0.038948 | 0.032633
20 | 21 | 2030 | Winter | S, [MVA] | Expected | - | 1.8494 | 1.6835 | 1.5548 | 1.5747 | 1.6266 | 1.7025 | 1.9551 | 1.864 | 1.6278 | 1.2371 | 0.94376 | 0.8996 | 0.77048 | 0.78033 | 0.70948 | 0.72375 | 1.0511 | 1.796 | 2.2305 | 2.6096 | 2.7561 | 2.4202 | 2.1623 | 2.0057
20 | 21 | 2030 | Winter | S, [%] | Expected | - | 8.807% | 8.016% | 7.404% | 7.498% | 7.746% | 8.107% | 9.31% | 8.876% | 7.751% | 5.891% | 4.494% | 4.284% | 3.669% | 3.716% | 3.378% | 3.446% | 5.005% | 8.552% | 10.62% | 12.43% | 13.12% | 11.52% | 10.3% | 9.551%
21 | 20 | 2030 | Winter | S, [MVA] | Expected | - | 1.8509 | 1.6849 | 1.5563 | 1.5762 | 1.6281 | 1.7043 | 1.957 | 1.866 | 1.6301 | 1.2401 | 0.94728 | 0.90312 | 0.77389 | 0.78359 | 0.71282 | 0.72741 | 1.0544 | 1.7985 | 2.2327 | 2.6118 | 2.7583 | 2.4222 | 2.1642 | 2.0074
21 | 20 | 2030 | Winter | S, [%] | Expected | - | 8.814% | 8.024% | 7.411% | 7.506% | 7.753% | 8.115% | 9.319% | 8.886% | 7.762% | 5.905% | 4.511% | 4.301% | 3.685% | 3.731% | 3.394% | 3.464% | 5.021% | 8.564% | 10.63% | 12.44% | 13.13% | 11.53% | 10.31% | 9.559%
20 | 26 | 2030 | Winter | P, [MW] | Expected | - | 2.2075 | 2.0627 | 2.2904 | 1.9129 | 2.0247 | 2.4931 | 2.551 | 2.3655 | 1.4907 | 0.12896 | -1.162 | -2.0251 | -2.1334 | -2.3119 | -2.2769 | -1.7424 | -0.71054 | 1.2434 | 2.5041 | 3.2509 | 3.7267 | 3.8767 | 3.4395 | 2.7565
20 | 26 | 2030 | Winter | P, [%] | Expected | - | 8.49% | 7.933% | 8.809% | 7.357% | 7.787% | 9.589% | 9.812% | 9.098% | 5.734% | 0.496% | 4.469% | 7.789% | 8.205% | 8.892% | 8.757% | 6.702% | 2.733% | 4.782% | 9.631% | 12.5% | 14.33% | 14.91% | 13.23% | 10.6%
26 | 20 | 2030 | Winter | P, [MW] | Expected | - | -2.2069 | -2.0622 | -2.2897 | -1.9124 | -2.0242 | -2.4923 | -2.5501 | -2.3647 | -1.4902 | -0.12864 | 1.1624 | 2.0257 | 2.1339 | 2.3126 | 2.2774 | 1.7428 | 0.71084 | -1.2428 | -2.5031 | -3.2494 | -3.7248 | -3.8749 | -3.438 | -2.7555
26 | 20 | 2030 | Winter | P, [%] | Expected | - | 8.488% | 7.931% | 8.807% | 7.355% | 7.785% | 9.586% | 9.808% | 9.095% | 5.732% | 0.4948% | 4.471% | 7.791% | 8.207% | 8.895% | 8.759% | 6.703% | 2.734% | 4.78% | 9.627% | 12.5% | 14.33% | 14.9% | 13.22% | 10.6%
20 | 26 | 2030 | Winter | Q, [MVAr] | Expected | - | -0.96607 | -0.9104 | -0.88138 | -0.94636 | -0.94629 | -1.2299 | -1.4377 | -1.366 | -1.4006 | -1.5039 | -1.2513 | -1.0789 | -0.69572 | -0.66236 | -0.534 | -0.76826 | -1.3898 | -1.9338 | -1.9107 | -1.9687 | -1.942 | -1.6672 | -1.4842 | -1.3006
20 | 26 | 2030 | Winter | Q, [%] | Expected | - | 3.716% | 3.502% | 3.39% | 3.64% | 3.64% | 4.73% | 5.53% | 5.254% | 5.387% | 5.784% | 4.813% | 4.15% | 2.676% | 2.548% | 2.054% | 2.955% | 5.345% | 7.438% | 7.349% | 7.572% | 7.469% | 6.412% | 5.708% | 5.002%
26 | 20 | 2030 | Winter | Q, [MVAr] | Expected | - | 0.8979 | 0.84216 | 0.81325 | 0.87807 | 0.87805 | 1.162 | 1.3699 | 1.2982 | 1.3324 | 1.4355 | 1.1829 | 1.0109 | 0.62759 | 0.59432 | 0.4659 | 0.69996 | 1.3214 | 1.8657 | 1.8431 | 1.9015 | 1.8751 | 1.6003 | 1.417 | 1.2328
26 | 20 | 2030 | Winter | Q, [%] | Expected | - | 0.034535 | 0.032391 | 0.031279 | 0.033772 | 0.033771 | 0.044691 | 0.052688 | 0.04993 | 0.051245 | 0.055212 | 0.045497 | 0.038879 | 0.024138 | 0.022858 | 0.017919 | 0.026922 | 0.050823 | 0.071757 | 0.070888 | 0.073135 | 0.072121 | 0.061551 | 0.054499 | 0.047415
20 | 26 | 2030 | Winter | S, [MVA] | Expected | - | 2.4249 | 2.273 | 2.4624 | 2.1494 | 2.2433 | 2.784 | 2.9381 | 2.7336 | 2.1866 | 1.7393 | 1.8709 | 2.3982 | 2.3133 | 2.4905 | 2.4008 | 1.9693 | 1.6903 | 2.3119 | 3.1526 | 3.8098 | 4.2092 | 4.221 | 3.748 | 3.0565
20 | 26 | 2030 | Winter | S, [%] | Expected | - | 9.327% | 8.742% | 9.471% | 8.267% | 8.628% | 10.71% | 11.3% | 10.51% | 8.41% | 6.69% | 7.196% | 9.224% | 8.897% | 9.579% | 9.234% | 7.574% | 6.501% | 8.892% | 12.13% | 14.65% | 16.19% | 16.23% | 14.42% | 11.76%
26 | 20 | 2030 | Winter | S, [MVA] | Expected | - | 2.3989 | 2.2474 | 2.4395 | 2.1216 | 2.2166 | 2.7549 | 2.9052 | 2.7009 | 2.1489 | 1.6824 | 1.8275 | 2.3696 | 2.2931 | 2.4728 | 2.3864 | 1.9439 | 1.6373 | 2.2534 | 3.112 | 3.775 | 4.1777 | 4.1937 | 3.7212 | 3.0287
26 | 20 | 2030 | Winter | S, [%] | Expected | - | 9.226% | 8.644% | 9.383% | 8.16% | 8.525% | 10.6% | 11.17% | 10.39% | 8.265% | 6.471% | 7.029% | 9.114% | 8.82% | 9.511% | 9.178% | 7.477% | 6.297% | 8.667% | 11.97% | 14.52% | 16.07% | 16.13% | 14.31% | 11.65%
22 | 23 | 2030 | Winter | P, [MW] | Expected | - | 3.3468 | 3.1376 | 2.9668 | 2.9961 | 3.0091 | 3.2372 | 3.7079 | 3.6321 | 3.479 | 3.119 | 2.7574 | 2.4868 | 2.2063 | 2.1698 | 2.1384 | 2.3905 | 2.9411 | 3.9292 | 4.4347 | 4.7904 | 4.8367 | 4.3786 | 4.0126 | 3.6456
22 | 23 | 2030 | Winter | P, [%] | Expected | - | 14.55% | 13.64% | 12.9% | 13.03% | 13.08% | 14.07% | 16.12% | 15.79% | 15.13% | 13.56% | 11.99% | 10.81% | 9.593% | 9.434% | 9.298% | 10.39% | 12.79% | 17.08% | 19.28% | 20.83% | 21.03% | 19.04% | 17.45% | 15.85%
23 | 22 | 2030 | Winter | P, [MW] | Expected | - | -3.346 | -3.137 | -2.9662 | -2.9955 | -3.0085 | -3.2366 | -3.707 | -3.6312 | -3.4782 | -3.1183 | -2.7569 | -2.4864 | -2.206 | -2.1695 | -2.1381 | -2.3901 | -2.9406 | -3.9281 | -4.4334 | -4.7889 | -4.8352 | -4.3773 | -4.0116 | -3.6448
23 | 22 | 2030 | Winter | P, [%] | Expected | - | 14.55% | 13.64% | 12.9% | 13.02% | 13.08% | 14.07% | 16.12% | 15.79% | 15.12% | 13.56% | 11.99% | 10.81% | 9.591% | 9.432% | 9.296% | 10.39% | 12.79% | 17.08% | 19.28% | 20.82% | 21.02% | 19.03% | 17.44% | 15.85%
22 | 23 | 2030 | Winter | Q, [MVAr] | Expected | - | -0.78913 | -0.74542 | -0.70267 | -0.72428 | -0.71005 | -0.78902 | -0.87026 | -0.86989 | -0.88101 | -0.90392 | -0.8516 | -0.81014 | -0.70371 | -0.69727 | -0.68834 | -0.7554 | -0.90147 | -1.0062 | -0.9942 | -1.0062 | -0.9876 | -0.96363 | -0.89711 | -0.82417
22 | 23 | 2030 | Winter | Q, [%] | Expected | - | 3.431% | 3.241% | 3.055% | 3.149% | 3.087% | 3.431% | 3.784% | 3.782% | 3.83% | 3.93% | 3.703% | 3.522% | 3.06% | 3.032% | 2.993% | 3.284% | 3.919% | 4.375% | 4.323% | 4.375% | 4.294% | 4.19% | 3.9% | 3.583%
23 | 22 | 2030 | Winter | Q, [MVAr] | Expected | - | 0.71337 | 0.66955 | 0.62671 | 0.64834 | 0.63411 | 0.71322 | 0.79476 | 0.79437 | 0.80544 | 0.82822 | 0.77576 | 0.73421 | 0.62764 | 0.62119 | 0.61224 | 0.67938 | 0.8257 | 0.93093 | 0.91925 | 0.93151 | 0.91289 | 0.88856 | 0.82178 | 0.7486
23 | 22 | 2030 | Winter | Q, [%] | Expected | - | 0.031016 | 0.029111 | 0.027248 | 0.028189 | 0.02757 | 0.03101 | 0.034555 | 0.034538 | 0.035019 | 0.03601 | 0.033729 | 0.031922 | 0.027289 | 0.027008 | 0.026619 | 0.029538 | 0.0359 | 0.040475 | 0.039967 | 0.0405 | 0.039691 | 0.038633 | 0.03573 | 0.032548
22 | 23 | 2030 | Winter | S, [MVA] | Expected | - | 3.4386 | 3.225 | 3.0489 | 3.0824 | 3.0917 | 3.332 | 3.8087 | 3.735 | 3.589 | 3.2475 | 2.8861 | 2.6156 | 2.3161 | 2.2793 | 2.2466 | 2.5071 | 3.0763 | 4.0561 | 4.5449 | 4.8951 | 4.9367 | 4.4834 | 4.1117 | 3.7377
22 | 23 | 2030 | Winter | S, [%] | Expected | - | 14.95% | 14.02% | 13.26% | 13.4% | 13.44% | 14.49% | 16.56% | 16.24% | 15.6% | 14.12% | 12.55% | 11.37% | 10.07% | 9.91% | 9.768% | 10.9% | 13.38% | 17.64% | 19.76% | 21.28% | 21.46% | 19.49% | 17.88% | 16.25%
23 | 22 | 2030 | Winter | S, [MVA] | Expected | - | 3.4212 | 3.2077 | 3.0317 | 3.0649 | 3.0746 | 3.3142 | 3.7912 | 3.7172 | 3.5703 | 3.2265 | 2.8641 | 2.5926 | 2.2937 | 2.2567 | 2.2241 | 2.4848 | 3.0544 | 4.037 | 4.5278 | 4.8788 | 4.9207 | 4.4666 | 4.0949 | 3.7208
23 | 22 | 2030 | Winter | S, [%] | Expected | - | 14.87% | 13.95% | 13.18% | 13.33% | 13.37% | 14.41% | 16.48% | 16.16% | 15.52% | 14.03% | 12.45% | 11.27% | 9.973% | 9.812% | 9.67% | 10.8% | 13.28% | 17.55% | 19.69% | 21.21% | 21.39% | 19.42% | 17.8% | 16.18%
22 | 21 | 2030 | Winter | P, [MW] | Expected | - | 2.8409 | 2.6416 | 2.4819 | 2.5083 | 2.5373 | 2.7113 | 3.109 | 3.0318 | 2.8271 | 2.3852 | 1.9429 | 1.6156 | 1.3933 | 1.3442 | 1.3363 | 1.6082 | 2.1714 | 3.1453 | 3.6569 | 4.0407 | 4.13 | 3.7157 | 3.3781 | 3.0849
22 | 21 | 2030 | Winter | P, [%] | Expected | - | 12.35% | 11.49% | 10.79% | 10.91% | 11.03% | 11.79% | 13.52% | 13.18% | 12.29% | 10.37% | 8.448% | 7.024% | 6.058% | 5.844% | 5.81% | 6.992% | 9.441% | 13.68% | 15.9% | 17.57% | 17.96% | 16.16% | 14.69% | 13.41%
21 | 22 | 2030 | Winter | P, [MW] | Expected | - | -2.8404 | -2.6411 | -2.4815 | -2.5079 | -2.5369 | -2.7108 | -3.1084 | -3.0312 | -2.8265 | -2.3848 | -1.9427 | -1.6154 | -1.3931 | -1.3441 | -1.3361 | -1.608 | -2.1711 | -3.1446 | -3.6561 | -4.0397 | -4.1289 | -3.7148 | -3.3774 | -3.0842
21 | 22 | 2030 | Winter | P, [%] | Expected | - | 12.35% | 11.48% | 10.79% | 10.9% | 11.03% | 11.79% | 13.51% | 13.18% | 12.29% | 10.37% | 8.446% | 7.023% | 6.057% | 5.844% | 5.809% | 6.991% | 9.439% | 13.67% | 15.9% | 17.56% | 17.95% | 16.15% | 14.68% | 13.41%
22 | 21 | 2030 | Winter | Q, [MVAr] | Expected | - | 0.41106 | 0.38676 | 0.36574 | 0.36316 | 0.35285 | 0.3931 | 0.47521 | 0.53232 | 0.55629 | 0.5811 | 0.64727 | 0.71158 | 0.68683 | 0.69195 | 0.70306 | 0.67672 | 0.62344 | 0.59426 | 0.578 | 0.5622 | 0.5212 | 0.53188 | 0.47432 | 0.40402
22 | 21 | 2030 | Winter | Q, [%] | Expected | - | 1.787% | 1.682% | 1.59% | 1.579% | 1.534% | 1.709% | 2.066% | 2.314% | 2.419% | 2.527% | 2.814% | 3.094% | 2.986% | 3.008% | 3.057% | 2.942% | 2.711% | 2.584% | 2.513% | 2.444% | 2.266% | 2.313% | 2.062% | 1.757%
21 | 22 | 2030 | Winter | Q, [MVAr] | Expected | - | -0.48711 | -0.46289 | -0.44194 | -0.43934 | -0.42902 | -0.46918 | -0.55107 | -0.6082 | -0.63223 | -0.65715 | -0.72343 | -0.7878 | -0.76313 | -0.76826 | -0.77938 | -0.753 | -0.69956 | -0.66999 | -0.65352 | -0.63751 | -0.59647 | -0.60744 | -0.55007 | -0.47994
21 | 22 | 2030 | Winter | Q, [%] | Expected | - | 0.021179 | 0.020126 | 0.019215 | 0.019102 | 0.018653 | 0.020399 | 0.02396 | 0.026443 | 0.027488 | 0.028572 | 0.031454 | 0.034252 | 0.033179 | 0.033403 | 0.033886 | 0.032739 | 0.030416 | 0.02913 | 0.028414 | 0.027718 | 0.025934 | 0.02641 | 0.023916 | 0.020867
22 | 21 | 2030 | Winter | S, [MVA] | Expected | - | 2.8711 | 2.6708 | 2.5091 | 2.5356 | 2.563 | 2.7406 | 3.1461 | 3.0815 | 2.8881 | 2.4651 | 2.0593 | 1.7761 | 1.5664 | 1.5277 | 1.5213 | 1.7516 | 2.2656 | 3.2046 | 3.7036 | 4.0803 | 4.1633 | 3.7536 | 3.4116 | 3.1123
22 | 21 | 2030 | Winter | S, [%] | Expected | - | 12.48% | 11.61% | 10.91% | 11.02% | 11.14% | 11.92% | 13.68% | 13.4% | 12.56% | 10.72% | 8.953% | 7.722% | 6.811% | 6.642% | 6.614% | 7.616% | 9.851% | 13.93% | 16.1% | 17.74% | 18.1% | 16.32% | 14.83% | 13.53%
21 | 22 | 2030 | Winter | S, [MVA] | Expected | - | 2.8826 | 2.6825 | 2.521 | 2.5473 | 2.5743 | 2.7522 | 3.1581 | 3.0955 | 2.9041 | 2.4847 | 2.085 | 1.8085 | 1.6021 | 1.5647 | 1.5589 | 1.7829 | 2.2882 | 3.2195 | 3.7155 | 4.0905 | 4.1724 | 3.7643 | 3.4223 | 3.1227
21 | 22 | 2030 | Winter | S, [%] | Expected | - | 12.53% | 11.66% | 10.96% | 11.08% | 11.19% | 11.97% | 13.73% | 13.46% | 12.63% | 10.8% | 9.065% | 7.863% | 6.966% | 6.803% | 6.778% | 7.752% | 9.949% | 14% | 16.15% | 17.78% | 18.14% | 16.37% | 14.88% | 13.58%
23 | 24 | 2030 | Winter | P, [MW] | Expected | - | 0.86205 | 0.83748 | 0.81472 | 0.82337 | 0.80147 | 0.909 | 1.0495 | 1.0659 | 1.145 | 1.2697 | 1.3777 | 1.4583 | 1.3436 | 1.3574 | 1.3194 | 1.3045 | 1.3206 | 1.3744 | 1.3607 | 1.3219 | 1.2507 | 1.1729 | 1.1001 | 0.96382
23 | 24 | 2030 | Winter | P, [%] | Expected | - | 4.105% | 3.988% | 3.88% | 3.921% | 3.817% | 4.329% | 4.998% | 5.076% | 5.452% | 6.046% | 6.561% | 6.944% | 6.398% | 6.464% | 6.283% | 6.212% | 6.288% | 6.545% | 6.479% | 6.295% | 5.956% | 5.585% | 5.239% | 4.59%
24 | 23 | 2030 | Winter | P, [MW] | Expected | - | -0.86188 | -0.83732 | -0.81457 | -0.82322 | -0.80133 | -0.90882 | -1.0493 | -1.0656 | -1.1447 | -1.2694 | -1.3773 | -1.4579 | -1.3432 | -1.357 | -1.319 | -1.3041 | -1.3202 | -1.374 | -1.3603 | -1.3215 | -1.2504 | -1.1726 | -1.0999 | -0.96362
24 | 23 | 2030 | Winter | P, [%] | Expected | - | 4.104% | 3.987% | 3.879% | 3.92% | 3.816% | 4.328% | 4.997% | 5.074% | 5.451% | 6.045% | 6.559% | 6.942% | 6.396% | 6.462% | 6.281% | 6.21% | 6.287% | 6.543% | 6.478% | 6.293% | 5.954% | 5.584% | 5.238% | 4.589%
23 | 24 | 2030 | Winter | Q, [MVAr] | Expected | - | -0.26896 | -0.25426 | -0.23328 | -0.23404 | -0.22081 | -0.20576 | -0.19713 | -0.19776 | -0.18949 | -0.17289 | -0.16711 | -0.15955 | -0.1718 | -0.1764 | -0.19758 | -0.19988 | -0.1861 | -0.14874 | -0.14275 | -0.14648 | -0.14651 | -0.19152 | -0.20056 | -0.20979
23 | 24 | 2030 | Winter | Q, [%] | Expected | - | 1.281% | 1.211% | 1.111% | 1.114% | 1.051% | 0.9798% | 0.9387% | 0.9417% | 0.9023% | 0.8233% | 0.7958% | 0.7598% | 0.8181% | 0.84% | 0.9408% | 0.9518% | 0.8862% | 0.7083% | 0.6798% | 0.6975% | 0.6977% | 0.912% | 0.9551% | 0.999%
24 | 23 | 2030 | Winter | Q, [MVAr] | Expected | - | 0.26517 | 0.25047 | 0.22947 | 0.23023 | 0.21699 | 0.20199 | 0.19344 | 0.19408 | 0.18587 | 0.16935 | 0.16366 | 0.15617 | 0.16832 | 0.17293 | 0.19408 | 0.19638 | 0.18261 | 0.14528 | 0.13928 | 0.14297 | 0.14295 | 0.18791 | 0.19691 | 0.20606
24 | 23 | 2030 | Winter | Q, [%] | Expected | - | 0.012627 | 0.011927 | 0.010927 | 0.010963 | 0.010333 | 0.0096187 | 0.0092115 | 0.0092418 | 0.0088508 | 0.0080644 | 0.0077932 | 0.0074366 | 0.0080152 | 0.0082348 | 0.0092421 | 0.0093513 | 0.0086957 | 0.0069183 | 0.0066322 | 0.0068082 | 0.0068072 | 0.0089479 | 0.0093765 | 0.0098122
23 | 24 | 2030 | Winter | S, [MVA] | Expected | - | 0.90305 | 0.8754 | 0.84765 | 0.85605 | 0.83166 | 0.9322 | 1.0682 | 1.0845 | 1.161 | 1.282 | 1.3884 | 1.4676 | 1.3546 | 1.3693 | 1.3343 | 1.3201 | 1.334 | 1.3827 | 1.3683 | 1.3302 | 1.2595 | 1.1887 | 1.1186 | 0.98679
23 | 24 | 2030 | Winter | S, [%] | Expected | - | 4.3% | 4.169% | 4.036% | 4.076% | 3.96% | 4.439% | 5.087% | 5.164% | 5.529% | 6.105% | 6.612% | 6.988% | 6.45% | 6.52% | 6.354% | 6.286% | 6.352% | 6.584% | 6.516% | 6.334% | 5.998% | 5.66% | 5.327% | 4.699%
24 | 23 | 2030 | Winter | S, [MVA] | Expected | - | 0.90176 | 0.87415 | 0.84646 | 0.85487 | 0.8305 | 0.93119 | 1.0673 | 1.0835 | 1.1601 | 1.2812 | 1.3876 | 1.4668 | 1.3538 | 1.3684 | 1.3335 | 1.3192 | 1.3332 | 1.3819 | 1.3675 | 1.3295 | 1.2588 | 1.1878 | 1.1177 | 0.9858
24 | 23 | 2030 | Winter | S, [%] | Expected | - | 4.294% | 4.163% | 4.031% | 4.071% | 3.955% | 4.434% | 5.083% | 5.16% | 5.524% | 6.101% | 6.608% | 6.985% | 6.447% | 6.516% | 6.35% | 6.282% | 6.348% | 6.581% | 6.512% | 6.331% | 5.994% | 5.656% | 5.323% | 4.694%
10 | 11 | 2030 | Winter | P, [MW] | Expected | - | -1.0285 | -1.0174 | -1.0084 | -1.0096 | -1.0089 | -1.0232 | -1.6519 | -2.7534 | -4.0175 | -5.3105 | -6.4658 | -7.3178 | -7.7418 | -7.7482 | -7.3132 | -6.5212 | -5.4213 | -4.1568 | -2.8915 | -1.7761 | -1.0749 | -1.0626 | -1.0531 | -1.0432
10 | 11 | 2030 | Winter | P, [%] | Expected | - | 6.428% | 6.359% | 6.303% | 6.31% | 6.305% | 6.395% | 10.32% | 17.21% | 25.11% | 33.19% | 40.41% | 45.74% | 48.39% | 48.43% | 45.71% | 40.76% | 33.88% | 25.98% | 18.07% | 11.1% | 6.718% | 6.641% | 6.582% | 6.52%
11 | 10 | 2030 | Winter | P, [MW] | Expected | - | 1.029 | 1.0178 | 1.0088 | 1.01 | 1.0093 | 1.0236 | 1.653 | 2.7565 | 4.0239 | 5.3218 | 6.4825 | 7.3392 | 7.7658 | 7.7723 | 7.3346 | 6.5383 | 5.433 | 4.1636 | 2.8948 | 1.7774 | 1.0755 | 1.0631 | 1.0536 | 1.0437
11 | 10 | 2030 | Winter | P, [%] | Expected | - | 6.431% | 6.361% | 6.305% | 6.313% | 6.308% | 6.398% | 10.33% | 17.23% | 25.15% | 33.26% | 40.52% | 45.87% | 48.54% | 48.58% | 45.84% | 40.86% | 33.96% | 26.02% | 18.09% | 11.11% | 6.722% | 6.645% | 6.585% | 6.523%
10 | 11 | 2030 | Winter | Q, [MVAr] | Expected | - | -0.12388 | -0.095792 | -0.089704 | -0.089084 | -0.079255 | -0.13786 | -0.056134 | 0.15549 | 0.33003 | 0.48808 | 0.66302 | 0.80159 | 0.89217 | 0.9102 | 0.87291 | 0.75418 | 0.53989 | 0.2804 | 0.056994 | -0.19173 | -0.3975 | -0.31428 | -0.2588 | -0.21087
10 | 11 | 2030 | Winter | Q, [%] | Expected | - | 0.7742% | 0.5987% | 0.5606% | 0.5568% | 0.4953% | 0.8616% | 0.3508% | 0.9718% | 2.063% | 3.05% | 4.144% | 5.01% | 5.576% | 5.689% | 5.456% | 4.714% | 3.374% | 1.752% | 0.3562% | 1.198% | 2.484% | 1.964% | 1.618% | 1.318%
11 | 10 | 2030 | Winter | Q, [MVAr] | Expected | - | 0.12862 | 0.10041 | 0.094236 | 0.093625 | 0.083784 | 0.14257 | 0.068186 | -0.12198 | -0.25853 | -0.36307 | -0.47748 | -0.56371 | -0.6256 | -0.64306 | -0.63477 | -0.56492 | -0.40946 | -0.20404 | -0.020164 | 0.2058 | 0.40332 | 0.31972 | 0.26401 | 0.2159
11 | 10 | 2030 | Winter | Q, [%] | Expected | - | 0.0080388 | 0.0062757 | 0.0058897 | 0.0058516 | 0.0052365 | 0.0089109 | 0.0042616 | 0.007624 | 0.016158 | 0.022692 | 0.029843 | 0.035232 | 0.0391 | 0.040191 | 0.039673 | 0.035307 | 0.025591 | 0.012753 | 0.0012602 | 0.012863 | 0.025207 | 0.019983 | 0.016501 | 0.013494
10 | 11 | 2030 | Winter | S, [MVA] | Expected | - | 1.0379 | 1.0241 | 1.0143 | 1.0154 | 1.014 | 1.0345 | 1.6541 | 2.7586 | 4.0315 | 5.3332 | 6.4997 | 7.3615 | 7.793 | 7.8015 | 7.3651 | 6.5648 | 5.4482 | 4.1665 | 2.8925 | 1.7875 | 1.1481 | 1.1108 | 1.0869 | 1.0675
10 | 11 | 2030 | Winter | S, [%] | Expected | - | 6.487% | 6.401% | 6.339% | 6.347% | 6.337% | 6.466% | 10.34% | 17.24% | 25.2% | 33.33% | 40.62% | 46.01% | 48.71% | 48.76% | 46.03% | 41.03% | 34.05% | 26.04% | 18.08% | 11.17% | 7.176% | 6.942% | 6.793% | 6.672%
11 | 10 | 2030 | Winter | S, [MVA] | Expected | - | 1.0389 | 1.025 | 1.0151 | 1.0163 | 1.0147 | 1.0356 | 1.6557 | 2.7599 | 4.0327 | 5.3344 | 6.5001 | 7.3608 | 7.7909 | 7.7988 | 7.3621 | 6.5627 | 5.4486 | 4.1689 | 2.8953 | 1.7904 | 1.1506 | 1.1128 | 1.0886 | 1.069
11 | 10 | 2030 | Winter | S, [%] | Expected | - | 6.493% | 6.406% | 6.345% | 6.352% | 6.342% | 6.472% | 10.35% | 17.25% | 25.2% | 33.34% | 40.63% | 46% | 48.69% | 48.74% | 46.01% | 41.02% | 34.05% | 26.06% | 18.1% | 11.19% | 7.191% | 6.955% | 6.804% | 6.681%
13 | 14 | 2030 | Winter | P, [MW] | Expected | - | 6.3062 | 5.7596 | 5.263 | 5.3729 | 5.4195 | 5.9921 | 7.0547 | 6.8714 | 6.5286 | 5.84 | 5.1077 | 4.4079 | 3.6079 | 3.4641 | 3.4351 | 4.2468 | 5.5782 | 7.382 | 8.2693 | 8.9076 | 9.1206 | 8.4193 | 7.7204 | 6.9574
13 | 14 | 2030 | Winter | P, [%] | Expected | - | 15.77% | 14.4% | 13.16% | 13.43% | 13.55% | 14.98% | 17.64% | 17.18% | 16.32% | 14.6% | 12.77% | 11.02% | 9.02% | 8.66% | 8.588% | 10.62% | 13.95% | 18.45% | 20.67% | 22.27% | 22.8% | 21.05% | 19.3% | 17.39%
14 | 13 | 2030 | Winter | P, [MW] | Expected | - | -6.3024 | -5.7564 | -5.2603 | -5.3701 | -5.4167 | -5.9887 | -7.0499 | -6.8668 | -6.5244 | -5.8367 | -5.1051 | -4.4059 | -3.6066 | -3.4628 | -3.4339 | -4.245 | -5.5752 | -7.3767 | -8.2628 | -8.9 | -9.1126 | -8.4125 | -7.7146 | -6.9527
14 | 13 | 2030 | Winter | P, [%] | Expected | - | 15.76% | 14.39% | 13.15% | 13.43% | 13.54% | 14.97% | 17.62% | 17.17% | 16.31% | 14.59% | 12.76% | 11.01% | 9.016% | 8.657% | 8.585% | 10.61% | 13.94% | 18.44% | 20.66% | 22.25% | 22.78% | 21.03% | 19.29% | 17.38%
13 | 14 | 2030 | Winter | Q, [MVAr] | Expected | - | -0.43751 | -0.41855 | -0.35943 | -0.40218 | -0.39097 | -0.21476 | 0.014042 | 0.19703 | 0.384 | 0.56211 | 0.63314 | 0.67312 | 0.57912 | 0.53392 | 0.45394 | 0.40395 | 0.47178 | 0.53835 | 0.35294 | 0.12882 | -0.042031 | -0.059038 | -0.13986 | -0.2538
13 | 14 | 2030 | Winter | Q, [%] | Expected | - | 1.094% | 1.046% | 0.8986% | 1.005% | 0.9774% | 0.5369% | 0.03511% | 0.4926% | 0.96% | 1.405% | 1.583% | 1.683% | 1.448% | 1.335% | 1.135% | 1.01% | 1.179% | 1.346% | 0.8823% | 0.322% | 0.1051% | 0.1476% | 0.3496% | 0.6345%
14 | 13 | 2030 | Winter | Q, [MVAr] | Expected | - | 0.54844 | 0.51114 | 0.43675 | 0.48283 | 0.47354 | 0.31586 | 0.12545 | -0.063687 | -0.26337 | -0.46555 | -0.55882 | -0.6169 | -0.54096 | -0.49785 | -0.41892 | -0.35231 | -0.3837 | -0.38535 | -0.16286 | 0.091022 | 0.27267 | 0.25606 | 0.30574 | 0.38847
14 | 13 | 2030 | Winter | Q, [%] | Expected | - | 0.013711 | 0.012779 | 0.010919 | 0.012071 | 0.011839 | 0.0078966 | 0.0031362 | 0.0015922 | 0.0065842 | 0.011639 | 0.01397 | 0.015422 | 0.013524 | 0.012446 | 0.010473 | 0.0088076 | 0.0095925 | 0.0096338 | 0.0040716 | 0.0022756 | 0.0068167 | 0.0064016 | 0.0076434 | 0.0097116
13 | 14 | 2030 | Winter | S, [MVA] | Expected | - | 6.3215 | 5.7751 | 5.2758 | 5.3881 | 5.4339 | 5.9973 | 7.058 | 6.8784 | 6.5461 | 5.8766 | 5.1576 | 4.4697 | 3.6611 | 3.5101 | 3.4714 | 4.2713 | 5.6027 | 7.4065 | 8.2802 | 8.9108 | 9.1223 | 8.4218 | 7.7235 | 6.9631
13 | 14 | 2030 | Winter | S, [%] | Expected | - | 15.8% | 14.44% | 13.19% | 13.47% | 13.58% | 14.99% | 17.65% | 17.2% | 16.37% | 14.69% | 12.89% | 11.17% | 9.153% | 8.775% | 8.678% | 10.68% | 14.01% | 18.52% | 20.7% | 22.28% | 22.81% | 21.05% | 19.31% | 17.41%
14 | 13 | 2030 | Winter | S, [MVA] | Expected | - | 6.3264 | 5.7794 | 5.279 | 5.392 | 5.4376 | 5.9984 | 7.0542 | 6.8711 | 6.5356 | 5.8644 | 5.146 | 4.4592 | 3.6536 | 3.5032 | 3.4654 | 4.2647 | 5.5926 | 7.3911 | 8.2674 | 8.9026 | 9.1182 | 8.4184 | 7.7224 | 6.9645
14 | 13 | 2030 | Winter | S, [%] | Expected | - | 15.82% | 14.45% | 13.2% | 13.48% | 13.59% | 15% | 17.64% | 17.18% | 16.34% | 14.66% | 12.87% | 11.15% | 9.134% | 8.758% | 8.664% | 10.66% | 13.98% | 18.48% | 20.67% | 22.26% | 22.8% | 21.05% | 19.31% | 17.41%
14 | 15 | 2030 | Winter | P, [MW] | Expected | - | 4.2985 | 4.0331 | 3.9394 | 3.7887 | 3.7294 | 4.0517 | 4.8099 | 5.4692 | 5.9701 | 6.1585 | 6.1978 | 6.3905 | 6.4365 | 6.418 | 6.153 | 6.0133 | 5.9961 | 6.276 | 6.0877 | 5.7695 | 5.4726 | 5.1872 | 4.8289 | 4.3832
14 | 15 | 2030 | Winter | P, [%] | Expected | - | 26.87% | 25.21% | 24.62% | 23.68% | 23.31% | 25.32% | 30.06% | 34.18% | 37.31% | 38.49% | 38.74% | 39.94% | 40.23% | 40.11% | 38.46% | 37.58% | 37.48% | 39.22% | 38.05% | 36.06% | 34.2% | 32.42% | 30.18% | 27.39%
15 | 14 | 2030 | Winter | P, [MW] | Expected | - | -4.2911 | -4.0265 | -3.9331 | -3.7828 | -3.7237 | -4.0449 | -4.8004 | -5.4569 | -5.9555 | -6.1431 | -6.1823 | -6.374 | -6.4198 | -6.4014 | -6.1377 | -5.9987 | -5.9815 | -6.2599 | -6.0726 | -5.756 | -5.4605 | -5.1762 | -4.8194 | -4.3754
15 | 14 | 2030 | Winter | P, [%] | Expected | - | 26.82% | 25.17% | 24.58% | 23.64% | 23.27% | 25.28% | 30% | 34.11% | 37.22% | 38.39% | 38.64% | 39.84% | 40.12% | 40.01% | 38.36% | 37.49% | 37.38% | 39.12% | 37.95% | 35.98% | 34.13% | 32.35% | 30.12% | 27.35%
14 | 15 | 2030 | Winter | Q, [MVAr] | Expected | - | -0.37098 | -0.34212 | -0.32671 | -0.31562 | -0.31829 | -0.38992 | -0.52712 | -0.59966 | -0.64947 | -0.66345 | -0.64385 | -0.6207 | -0.572 | -0.54753 | -0.53337 | -0.55711 | -0.62712 | -0.7151 | -0.70361 | -0.66288 | -0.61781 | -0.57159 | -0.51077 | -0.4326
14 | 15 | 2030 | Winter | Q, [%] | Expected | - | 2.319% | 2.138% | 2.042% | 1.973% | 1.989% | 2.437% | 3.295% | 3.748% | 4.059% | 4.147% | 4.024% | 3.879% | 3.575% | 3.422% | 3.334% | 3.482% | 3.92% | 4.469% | 4.398% | 4.143% | 3.861% | 3.572% | 3.192% | 2.704%
15 | 14 | 2030 | Winter | Q, [MVAr] | Expected | - | 0.45364 | 0.41493 | 0.39646 | 0.3802 | 0.38112 | 0.46447 | 0.6326 | 0.73631 | 0.81151 | 0.83443 | 0.81605 | 0.80347 | 0.75719 | 0.73189 | 0.70288 | 0.71873 | 0.78951 | 0.89401 | 0.87133 | 0.81285 | 0.75301 | 0.69344 | 0.61661 | 0.51966
15 | 14 | 2030 | Winter | Q, [%] | Expected | - | 0.028353 | 0.025933 | 0.024778 | 0.023762 | 0.02382 | 0.02903 | 0.039538 | 0.04602 | 0.050719 | 0.052152 | 0.051003 | 0.050217 | 0.047324 | 0.045743 | 0.04393 | 0.044921 | 0.049344 | 0.055876 | 0.054458 | 0.050803 | 0.047063 | 0.04334 | 0.038538 | 0.032479
14 | 15 | 2030 | Winter | S, [MVA] | Expected | - | 4.3145 | 4.0476 | 3.953 | 3.8018 | 3.7431 | 4.0704 | 4.8388 | 5.502 | 6.0054 | 6.1943 | 6.2313 | 6.4207 | 6.4619 | 6.4413 | 6.1762 | 6.0391 | 6.0289 | 6.3166 | 6.1283 | 5.8075 | 5.5074 | 5.2186 | 4.8559 | 4.4045
14 | 15 | 2030 | Winter | S, [%] | Expected | - | 26.97% | 25.3% | 24.71% | 23.76% | 23.39% | 25.44% | 30.24% | 34.39% | 37.53% | 38.71% | 38.95% | 40.13% | 40.39% | 40.26% | 38.6% | 37.74% | 37.68% | 39.48% | 38.3% | 36.3% | 34.42% | 32.62% | 30.35% | 27.53%
15 | 14 | 2030 | Winter | S, [MVA] | Expected | - | 4.315 | 4.0479 | 3.9531 | 3.8019 | 3.7433 | 4.0716 | 4.842 | 5.5065 | 6.0107 | 6.1998 | 6.2362 | 6.4246 | 6.4644 | 6.4432 | 6.178 | 6.0418 | 6.0335 | 6.3235 | 6.1349 | 5.8132 | 5.5122 | 5.2226 | 4.8587 | 4.4061
15 | 14 | 2030 | Winter | S, [%] | Expected | - | 26.97% | 25.3% | 24.71% | 23.76% | 23.4% | 25.45% | 30.26% | 34.42% | 37.57% | 38.75% | 38.98% | 40.15% | 40.4% | 40.27% | 38.61% | 37.76% | 37.71% | 39.52% | 38.34% | 36.33% | 34.45% | 32.64% | 30.37% | 27.54%
18 | 19 | 2030 | Winter | P, [MW] | Expected | - | 3.1406 | 2.7903 | 2.1199 | 2.605 | 2.6235 | 2.2629 | 3.0018 | 2.9644 | 3.2467 | 3.3283 | 3.3922 | 3.288 | 3.0921 | 3.149 | 3.188 | 3.3425 | 3.5877 | 3.8107 | 3.731 | 3.9697 | 3.8397 | 2.7455 | 2.5658 | 2.9234
18 | 19 | 2030 | Winter | P, [%] | Expected | - | 15.7% | 13.95% | 10.6% | 13.03% | 13.12% | 11.31% | 15.01% | 14.82% | 16.23% | 16.64% | 16.96% | 16.44% | 15.46% | 15.75% | 15.94% | 16.71% | 17.94% | 19.05% | 18.65% | 19.85% | 19.2% | 13.73% | 12.83% | 14.62%
19 | 18 | 2030 | Winter | P, [MW] | Expected | - | -3.1383 | -2.7884 | -2.1187 | -2.6034 | -2.6218 | -2.2615 | -2.9997 | -2.9623 | -3.2442 | -3.3256 | -3.3894 | -3.2854 | -3.0898 | -3.1466 | -3.1856 | -3.3399 | -3.5846 | -3.8073 | -3.7278 | -3.9661 | -3.8364 | -2.7437 | -2.5641 | -2.9214
19 | 18 | 2030 | Winter | P, [%] | Expected | - | 15.69% | 13.94% | 10.59% | 13.02% | 13.11% | 11.31% | 15% | 14.81% | 16.22% | 16.63% | 16.95% | 16.43% | 15.45% | 15.73% | 15.93% | 16.7% | 17.92% | 19.04% | 18.64% | 19.83% | 19.18% | 13.72% | 12.82% | 14.61%
18 | 19 | 2030 | Winter | Q, [MVAr] | Expected | - | 1.2419 | 1.1629 | 1.0288 | 1.1349 | 1.1382 | 1.0808 | 1.2472 | 1.2697 | 1.3903 | 1.4581 | 1.4679 | 1.437 | 1.3834 | 1.389 | 1.3488 | 1.3824 | 1.4947 | 1.5712 | 1.5007 | 1.5067 | 1.4388 | 1.1646 | 1.1111 | 1.2057
18 | 19 | 2030 | Winter | Q, [%] | Expected | - | 6.209% | 5.815% | 5.144% | 5.675% | 5.691% | 5.404% | 6.236% | 6.349% | 6.951% | 7.291% | 7.34% | 7.185% | 6.917% | 6.945% | 6.744% | 6.912% | 7.474% | 7.856% | 7.504% | 7.533% | 7.194% | 5.823% | 5.556% | 6.029%
19 | 18 | 2030 | Winter | Q, [MVAr] | Expected | - | -1.179 | -1.1122 | -0.9951 | -1.0898 | -1.0921 | -1.0429 | -1.1885 | -1.212 | -1.3215 | -1.3854 | -1.3927 | -1.366 | -1.3202 | -1.3236 | -1.2828 | -1.3103 | -1.4112 | -1.4775 | -1.4118 | -1.4072 | -1.3462 | -1.1143 | -1.0656 | -1.1498
19 | 18 | 2030 | Winter | Q, [%] | Expected | - | 0.05895 | 0.055609 | 0.049755 | 0.054491 | 0.054605 | 0.052146 | 0.059423 | 0.060598 | 0.066077 | 0.069268 | 0.069634 | 0.068302 | 0.066012 | 0.066182 | 0.064138 | 0.065516 | 0.070562 | 0.073874 | 0.070588 | 0.070359 | 0.06731 | 0.055713 | 0.053281 | 0.057488
18 | 19 | 2030 | Winter | S, [MVA] | Expected | - | 3.3789 | 3.0258 | 2.3697 | 2.8452 | 2.8645 | 2.519 | 3.2536 | 3.2279 | 3.5345 | 3.6365 | 3.6983 | 3.5899 | 3.3891 | 3.4441 | 3.4636 | 3.6183 | 3.8879 | 4.1223 | 4.0217 | 4.246 | 4.1005 | 2.9841 | 2.8009 | 3.1658
18 | 19 | 2030 | Winter | S, [%] | Expected | - | 16.89% | 15.13% | 11.85% | 14.23% | 14.32% | 12.6% | 16.27% | 16.14% | 17.67% | 18.18% | 18.49% | 17.95% | 16.95% | 17.22% | 17.32% | 18.09% | 19.44% | 20.61% | 20.11% | 21.23% | 20.5% | 14.92% | 14% | 15.83%
19 | 18 | 2030 | Winter | S, [MVA] | Expected | - | 3.3542 | 3.0052 | 2.3551 | 2.8263 | 2.8453 | 2.5027 | 3.2298 | 3.2039 | 3.5058 | 3.6055 | 3.6666 | 3.5597 | 3.3617 | 3.416 | 3.4362 | 3.589 | 3.8537 | 4.0843 | 3.9863 | 4.2083 | 4.0657 | 2.9635 | 2.7823 | 3.1433
19 | 18 | 2030 | Winter | S, [%] | Expected | - | 16.77% | 15.03% | 11.78% | 14.13% | 14.23% | 12.51% | 16.15% | 16.02% | 17.53% | 18.03% | 18.33% | 17.8% | 16.81% | 17.08% | 17.18% | 17.94% | 19.27% | 20.42% | 19.93% | 21.04% | 20.33% | 14.82% | 13.91% | 15.72%
20 | 19 | 2030 | Winter | P, [MW] | Expected | - | 1.1958 | 1.0148 | 0.52869 | 0.93301 | 0.93134 | 0.50161 | 0.85523 | 0.83276 | 1.1054 | 1.2757 | 1.4466 | 1.4697 | 1.4626 | 1.5161 | 1.5634 | 1.5818 | 1.5709 | 1.375 | 1.1779 | 1.2855 | 1.1696 | 0.39712 | 0.38019 | 0.85135
20 | 19 | 2030 | Winter | P, [%] | Expected | - | 14.95% | 12.69% | 6.609% | 11.66% | 11.64% | 6.27% | 10.69% | 10.41% | 13.82% | 15.95% | 18.08% | 18.37% | 18.28% | 18.95% | 19.54% | 19.77% | 19.64% | 17.19% | 14.72% | 16.07% | 14.62% | 4.964% | 4.752% | 10.64%
19 | 20 | 2030 | Winter | P, [MW] | Expected | - | -1.1945 | -1.0139 | -0.52829 | -0.93224 | -0.93056 | -0.50121 | -0.85451 | -0.83207 | -1.1043 | -1.2742 | -1.4448 | -1.4678 | -1.4607 | -1.5141 | -1.5614 | -1.5796 | -1.5688 | -1.3733 | -1.1766 | -1.284 | -1.1683 | -0.39676 | -0.37981 | -0.85064
19 | 20 | 2030 | Winter | P, [%] | Expected | - | 14.93% | 12.67% | 6.604% | 11.65% | 11.63% | 6.265% | 10.68% | 10.4% | 13.8% | 15.93% | 18.06% | 18.35% | 18.26% | 18.93% | 19.52% | 19.75% | 19.61% | 17.17% | 14.71% | 16.05% | 14.6% | 4.96% | 4.748% | 10.63%
20 | 19 | 2030 | Winter | Q, [MVAr] | Expected | - | 0.36377 | 0.32298 | 0.27185 | 0.30589 | 0.31076 | 0.29949 | 0.37427 | 0.38392 | 0.41847 | 0.41361 | 0.38599 | 0.3499 | 0.32501 | 0.32484 | 0.30252 | 0.33093 | 0.4083 | 0.49462 | 0.4924 | 0.50525 | 0.48012 | 0.37125 | 0.33719 | 0.35948
20 | 19 | 2030 | Winter | Q, [%] | Expected | - | 4.547% | 4.037% | 3.398% | 3.824% | 3.884% | 3.744% | 4.678% | 4.799% | 5.231% | 5.17% | 4.825% | 4.374% | 4.063% | 4.06% | 3.782% | 4.137% | 5.104% | 6.183% | 6.155% | 6.316% | 6.001% | 4.641% | 4.215% | 4.493%
19 | 20 | 2030 | Winter | Q, [MVAr] | Expected | - | -0.34994 | -0.31295 | -0.26746 | -0.29728 | -0.30211 | -0.2951 | -0.36632 | -0.37623 | -0.4061 | -0.39764 | -0.36586 | -0.32925 | -0.30464 | -0.30308 | -0.27951 | -0.3071 | -0.384 | -0.47546 | -0.47798 | -0.48811 | -0.4659 | -0.36729 | -0.33301 | -0.35162
19 | 20 | 2030 | Winter | Q, [%] | Expected | - | 0.043742 | 0.039118 | 0.033433 | 0.03716 | 0.037764 | 0.036887 | 0.04579 | 0.047029 | 0.050762 | 0.049705 | 0.045733 | 0.041156 | 0.03808 | 0.037885 | 0.034939 | 0.038387 | 0.048 | 0.059432 | 0.059747 | 0.061014 | 0.058237 | 0.045911 | 0.041627 | 0.043952
20 | 19 | 2030 | Winter | S, [MVA] | Expected | - | 1.2499 | 1.0653 | 0.61152 | 0.98258 | 0.98289 | 0.60655 | 0.93708 | 0.92214 | 1.1842 | 1.3418 | 1.4974 | 1.5108 | 1.4982 | 1.5505 | 1.5926 | 1.6171 | 1.6254 | 1.4616 | 1.2768 | 1.382 | 1.2648 | 0.58772 | 0.5734 | 0.92732
20 | 19 | 2030 | Winter | S, [%] | Expected | - | 15.62% | 13.32% | 7.644% | 12.28% | 12.29% | 7.582% | 11.71% | 11.53% | 14.8% | 16.77% | 18.72% | 18.89% | 18.73% | 19.38% | 19.91% | 20.21% | 20.32% | 18.27% | 15.96% | 17.27% | 15.81% | 7.346% | 7.167% | 11.59%
19 | 20 | 2030 | Winter | S, [MVA] | Expected | - | 1.2448 | 1.0615 | 0.60965 | 0.97923 | 0.9795 | 0.60453 | 0.93339 | 0.91846 | 1.1789 | 1.3356 | 1.4906 | 1.5044 | 1.4922 | 1.5442 | 1.5863 | 1.6104 | 1.6175 | 1.4536 | 1.2701 | 1.3744 | 1.2583 | 0.58544 | 0.57131 | 0.92377
19 | 20 | 2030 | Winter | S, [%] | Expected | - | 15.56% | 13.27% | 7.621% | 12.24% | 12.24% | 7.557% | 11.67% | 11.48% | 14.74% | 16.69% | 18.63% | 18.8% | 18.65% | 19.3% | 19.83% | 20.13% | 20.22% | 18.17% | 15.88% | 17.18% | 15.73% | 7.318% | 7.141% | 11.55%
12 | 10 | 2030 | Summer | P, [MW] | 0 | 0 | -1.0149 | -0.99711 | -0.95214 | -0.97061 | -0.95869 | -0.95759 | -1.5764 | -2.6694 | -3.9081 | -5.1424 | -6.2028 | -7.0055 | -7.4351 | -7.4554 | -7.0355 | -6.2673 | -5.2145 | -4.0184 | -2.8202 | -1.7688 | -1.1081 | -1.1093 | -1.1002 | -1.068
12 | 10 | 2030 | Summer | P, [%] | 0 | 0 | 4.412% | 4.335% | 4.14% | 4.22% | 4.168% | 4.163% | 6.854% | 11.61% | 16.99% | 22.36% | 26.97% | 30.46% | 32.33% | 32.41% | 30.59% | 27.25% | 22.67% | 17.47% | 12.26% | 7.69% | 4.818% | 4.823% | 4.783% | 4.643%
10 | 12 | 2030 | Summer | P, [MW] | 0 | 0 | 1.015 | 0.99727 | 0.95228 | 0.97075 | 0.95883 | 0.95772 | 1.5767 | 2.6704 | 3.9104 | 5.1464 | 6.2086 | 7.0128 | 7.4434 | 7.4638 | 7.043 | 6.2732 | 5.2186 | 4.0208 | 2.8214 | 1.7692 | 1.1083 | 1.1096 | 1.1004 | 1.0682
10 | 12 | 2030 | Summer | P, [%] | 0 | 0 | 4.413% | 4.336% | 4.14% | 4.221% | 4.169% | 4.164% | 6.855% | 11.61% | 17% | 22.38% | 26.99% | 30.49% | 32.36% | 32.45% | 30.62% | 27.27% | 22.69% | 17.48% | 12.27% | 7.692% | 4.819% | 4.824% | 4.784% | 4.644%
12 | 10 | 2030 | Summer | Q, [MVAr] | 0 | 0 | -0.35197 | -0.31967 | -0.2272 | -0.29 | -0.25549 | -0.24556 | 0.11086 | 0.39936 | 0.71629 | 0.99075 | 1.3004 | 1.4578 | 1.5567 | 1.5583 | 1.5195 | 1.3466 | 1.1412 | 0.80856 | 0.36277 | -0.2303 | -0.84018 | -0.85609 | -0.76813 | -0.57784
12 | 10 | 2030 | Summer | Q, [%] | 0 | 0 | 1.53% | 1.39% | 0.9878% | 1.261% | 1.111% | 1.068% | 0.482% | 1.736% | 3.114% | 4.308% | 5.654% | 6.338% | 6.768% | 6.775% | 6.606% | 5.855% | 4.962% | 3.515% | 1.577% | 1.001% | 3.653% | 3.722% | 3.34% | 2.512%
10 | 12 | 2030 | Summer | Q, [MVAr] | 0 | 0 | 0.27497 | 0.24266 | 0.15021 | 0.213 | 0.17848 | 0.16856 | -0.18773 | -0.47578 | -0.79192 | -1.0653 | -1.3737 | -1.53 | -1.6283 | -1.6299 | -1.5917 | -1.4198 | -1.2156 | -0.88409 | -0.43912 | 0.1535 | 0.76327 | 0.77918 | 0.6912 | 0.50086
10 | 12 | 2030 | Summer | Q, [%] | 0 | 0 | 1.196% | 1.055% | 0.6531% | 0.9261% | 0.776% | 0.7329% | 0.8162% | 2.069% | 3.443% | 4.632% | 5.973% | 6.652% | 7.08% | 7.087% | 6.92% | 6.173% | 5.285% | 3.844% | 1.909% | 0.6674% | 3.319% | 3.388% | 3.005% | 2.178%
12 | 10 | 2030 | Summer | S, [MVA] | 0 | 0 | 1.0742 | 1.0471 | 0.97887 | 1.013 | 0.99215 | 0.98857 | 1.5803 | 2.6991 | 3.9732 | 5.237 | 6.3377 | 7.1555 | 7.5963 | 7.6166 | 7.1978 | 6.4104 | 5.3379 | 4.0989 | 2.8434 | 1.7837 | 1.3906 | 1.4012 | 1.3418 | 1.2143
12 | 10 | 2030 | Summer | S, [%] | 0 | 0 | 4.67% | 4.553% | 4.256% | 4.404% | 4.314% | 4.298% | 6.871% | 11.74% | 17.27% | 22.77% | 27.56% | 31.11% | 33.03% | 33.12% | 31.29% | 27.87% | 23.21% | 17.82% | 12.36% | 7.755% | 6.046% | 6.092% | 5.834% | 5.279%
10 | 12 | 2030 | Summer | S, [MVA] | 0 | 0 | 1.0516 | 1.0264 | 0.96405 | 0.99384 | 0.9753 | 0.97244 | 1.5879 | 2.7125 | 3.9898 | 5.2555 | 6.3587 | 7.1778 | 7.6195 | 7.6397 | 7.2206 | 6.4319 | 5.3583 | 4.1169 | 2.8553 | 1.7759 | 1.3457 | 1.3558 | 1.2995 | 1.1798
10 | 12 | 2030 | Summer | S, [%] | 0 | 0 | 4.572% | 4.462% | 4.192% | 4.321% | 4.24% | 4.228% | 6.904% | 11.79% | 17.35% | 22.85% | 27.65% | 31.21% | 33.13% | 33.22% | 31.39% | 27.96% | 23.3% | 17.9% | 12.41% | 7.721% | 5.851% | 5.895% | 5.65% | 5.129%
14 | 12 | 2030 | Summer | P, [MW] | 0 | 0 | -0.48379 | -0.49206 | -0.39379 | -0.45904 | -0.4214 | -0.45688 | -1.1115 | -1.9736 | -3.0259 | -4.2108 | -5.248 | -6.0999 | -6.5771 | -6.5865 | -6.1712 | -5.3284 | -4.3395 | -3.1799 | -2.0531 | -0.92519 | -0.077928 | -0.033321 | -0.17416 | -0.45321
14 | 12 | 2030 | Summer | P, [%] | 0 | 0 | 2.103% | 2.139% | 1.712% | 1.996% | 1.832% | 1.986% | 4.833% | 8.581% | 13.16% | 18.31% | 22.82% | 26.52% | 28.6% | 28.64% | 26.83% | 23.17% | 18.87% | 13.83% | 8.926% | 4.023% | 0.3388% | 0.1449% | 0.7572% | 1.97%
12 | 14 | 2030 | Summer | P, [MW] | 0 | 0 | 0.48382 | 0.4921 | 0.39382 | 0.45908 | 0.42143 | 0.45691 | 1.1117 | 1.9743 | 3.0274 | 4.2137 | 5.2524 | 6.1058 | 6.5838 | 6.5933 | 6.1772 | 5.3329 | 4.3426 | 3.1816 | 2.0538 | 0.92532 | 0.077937 | 0.033327 | 0.17418 | 0.45325
12 | 14 | 2030 | Summer | P, [%] | 0 | 0 | 2.104% | 2.14% | 1.712% | 1.996% | 1.832% | 1.987% | 4.833% | 8.584% | 13.16% | 18.32% | 22.84% | 26.55% | 28.63% | 28.67% | 26.86% | 23.19% | 18.88% | 13.83% | 8.929% | 4.023% | 0.3389% | 0.1449% | 0.7573% | 1.971%
14 | 12 | 2030 | Summer | Q, [MVAr] | 0 | 0 | -0.1416 | -0.13021 | -0.024761 | -0.1003 | -0.049266 | -0.056081 | 0.295 | 0.75087 | 1.1772 | 1.4603 | 1.7434 | 1.8595 | 1.9168 | 1.9151 | 1.8786 | 1.7718 | 1.5624 | 1.2225 | 0.74696 | 0.22163 | -0.26659 | -0.24785 | -0.28602 | -0.29784
14 | 12 | 2030 | Summer | Q, [%] | 0 | 0 | 0.6157% | 0.5662% | 0.1077% | 0.4361% | 0.2142% | 0.2438% | 1.283% | 3.265% | 5.118% | 6.349% | 7.58% | 8.085% | 8.334% | 8.327% | 8.168% | 7.703% | 6.793% | 5.315% | 3.248% | 0.9636% | 1.159% | 1.078% | 1.244% | 1.295%
12 | 14 | 2030 | Summer | Q, [MVAr] | 0 | 0 | 0.064539 | 0.053146 | -0.052291 | 0.023234 | -0.027797 | -0.020977 | -0.37196 | -0.82752 | -1.2533 | -1.5355 | -1.8175 | -1.9327 | -1.9894 | -1.9876 | -1.9517 | -1.8458 | -1.6375 | -1.2985 | -0.82359 | -0.29863 | 0.18952 | 0.17078 | 0.20894 | 0.22077
12 | 14 | 2030 | Summer | Q, [%] | 0 | 0 | 0.2806% | 0.2311% | 0.2274% | 0.101% | 0.1209% | 0.09121% | 1.617% | 3.598% | 5.449% | 6.676% | 7.902% | 8.403% | 8.649% | 8.642% | 8.486% | 8.025% | 7.119% | 5.646% | 3.581% | 1.298% | 0.824% | 0.7425% | 0.9084% | 0.9599%
14 | 12 | 2030 | Summer | S, [MVA] | 0 | 0 | 0.50408 | 0.509 | 0.39457 | 0.46987 | 0.42427 | 0.46031 | 1.15 | 2.1116 | 3.2468 | 4.4568 | 5.53 | 6.3771 | 6.8507 | 6.8593 | 6.4508 | 5.6152 | 4.6122 | 3.4068 | 2.1847 | 0.95136 | 0.27775 | 0.25008 | 0.33487 | 0.54232
14 | 12 | 2030 | Summer | S, [%] | 0 | 0 | 2.192% | 2.213% | 1.716% | 2.043% | 1.845% | 2.001% | 5% | 9.181% | 14.12% | 19.38% | 24.04% | 27.73% | 29.79% | 29.82% | 28.05% | 24.41% | 20.05% | 14.81% | 9.499% | 4.136% | 1.208% | 1.087% | 1.456% | 2.358%
12 | 14 | 2030 | Summer | S, [MVA] | 0 | 0 | 0.48811 | 0.49496 | 0.39727 | 0.45966 | 0.42234 | 0.45739 | 1.1723 | 2.1407 | 3.2766 | 4.4847 | 5.558 | 6.4044 | 6.8778 | 6.8864 | 6.4782 | 5.6434 | 4.641 | 3.4363 | 2.2127 | 0.97232 | 0.20492 | 0.174 | 0.27202 | 0.50416
12 | 14 | 2030 | Summer | S, [%] | 0 | 0 | 2.122% | 2.152% | 1.727% | 1.999% | 1.836% | 1.989% | 5.097% | 9.307% | 14.25% | 19.5% | 24.17% | 27.85% | 29.9% | 29.94% | 28.17% | 24.54% | 20.18% | 14.94% | 9.621% | 4.227% | 0.8909% | 0.7565% | 1.183% | 2.192%
14 | 26 | 2030 | Summer | P, [MW] | 0 | 0 | -0.30345 | 0.27017 | -0.44348 | 0.25331 | -0.042473 | -0.1418 | 0.27967 | 0.16151 | 1.0166 | 2.1275 | 2.8339 | 3.1062 | 3.4768 | 3.2852 | 3.1658 | 2.9297 | 2.3008 | 1.3329 | 0.14965 | -0.84253 | -1.3596 | -1.4547 | -1.0985 | -0.44118
14 | 26 | 2030 | Summer | P, [%] | 0 | 0 | 1.445% | 1.287% | 2.112% | 1.206% | 0.2023% | 0.6752% | 1.332% | 0.7691% | 4.841% | 10.13% | 13.49% | 14.79% | 16.56% | 15.64% | 15.08% | 13.95% | 10.96% | 6.347% | 0.7126% | 4.012% | 6.474% | 6.927% | 5.231% | 2.101%
26 | 14 | 2030 | Summer | P, [MW] | 0 | 0 | 0.30362 | -0.27008 | 0.44358 | -0.25325 | 0.042541 | 0.14188 | -0.27964 | -0.16146 | -1.0164 | -2.1265 | -2.8322 | -3.1042 | -3.4743 | -3.283 | -3.1637 | -2.9279 | -2.2997 | -1.3325 | -0.14951 | 0.84295 | 1.3606 | 1.4559 | 1.0992 | 0.44151
26 | 14 | 2030 | Summer | P, [%] | 0 | 0 | 1.446% | 1.286% | 2.112% | 1.206% | 0.2026% | 0.6756% | 1.332% | 0.7688% | 4.84% | 10.13% | 13.49% | 14.78% | 16.54% | 15.63% | 15.07% | 13.94% | 10.95% | 6.345% | 0.712% | 4.014% | 6.479% | 6.933% | 5.234% | 2.102%
14 | 26 | 2030 | Summer | Q, [MVAr] | 0 | 0 | 0.84642 | 0.58221 | 0.53883 | 0.47644 | 0.5705 | 0.61778 | 0.28451 | 0.48984 | 0.58272 | 0.60895 | 0.40789 | 0.26667 | 0.21131 | 0.14506 | -0.20093 | -0.14918 | 0.016762 | 0.36284 | 0.80055 | 1.1354 | 1.6427 | 1.8494 | 1.5818 | 1.1839
14 | 26 | 2030 | Summer | Q, [%] | 0 | 0 | 4.031% | 2.772% | 2.566% | 2.269% | 2.717% | 2.942% | 1.355% | 2.333% | 2.775% | 2.9% | 1.942% | 1.27% | 1.006% | 0.6908% | 0.9568% | 0.7104% | 0.07982% | 1.728% | 3.812% | 5.407% | 7.822% | 8.807% | 7.533% | 5.638%
26 | 14 | 2030 | Summer | Q, [MVAr] | 0 | 0 | -0.85022 | -0.58613 | -0.54272 | -0.48039 | -0.57444 | -0.62171 | -0.2885 | -0.4938 | -0.58636 | -0.61159 | -0.40958 | -0.26793 | -0.21187 | -0.146 | 0.19977 | 0.14761 | -0.019284 | -0.36633 | -0.80439 | -1.1388 | -1.6454 | -1.8519 | -1.5848 | -1.1875
26 | 14 | 2030 | Summer | Q, [%] | 0 | 0 | 4.049% | 2.791% | 2.584% | 2.288% | 2.735% | 2.961% | 1.374% | 2.351% | 2.792% | 2.912% | 1.95% | 1.276% | 1.009% | 0.6952% | 0.9513% | 0.7029% | 0.09183% | 1.744% | 3.83% | 5.423% | 7.835% | 8.818% | 7.547% | 5.655%
14 | 26 | 2030 | Summer | S, [MVA] | 0 | 0 | 0.89917 | 0.64184 | 0.69786 | 0.53959 | 0.57208 | 0.63385 | 0.39895 | 0.51578 | 1.1718 | 2.2129 | 2.8631 | 3.1176 | 3.4832 | 3.2884 | 3.1722 | 2.9334 | 2.3008 | 1.3814 | 0.81441 | 1.4138 | 2.1324 | 2.353 | 1.9258 | 1.2635
14 | 26 | 2030 | Summer | S, [%] | 0 | 0 | 4.282% | 3.056% | 3.323% | 2.569% | 2.724% | 3.018% | 1.9% | 2.456% | 5.58% | 10.54% | 13.63% | 14.85% | 16.59% | 15.66% | 15.11% | 13.97% | 10.96% | 6.578% | 3.878% | 6.733% | 10.15% | 11.2% | 9.171% | 6.016%
26 | 14 | 2030 | Summer | S, [MVA] | 0 | 0 | 0.90281 | 0.64536 | 0.70094 | 0.54306 | 0.57601 | 0.63769 | 0.40178 | 0.51952 | 1.1734 | 2.2127 | 2.8616 | 3.1157 | 3.4807 | 3.2862 | 3.17 | 2.9316 | 2.2998 | 1.3819 | 0.81817 | 1.4169 | 2.1351 | 2.3556 | 1.9287 | 1.2669
26 | 14 | 2030 | Summer | S, [%] | 0 | 0 | 4.299% | 3.073% | 3.338% | 2.586% | 2.743% | 3.037% | 1.913% | 2.474% | 5.587% | 10.54% | 13.63% | 14.84% | 16.57% | 15.65% | 15.1% | 13.96% | 10.95% | 6.581% | 3.896% | 6.747% | 10.17% | 11.22% | 9.184% | 6.033%
14 | 16 | 2030 | Summer | P, [MW] | 0 | 0 | 0.62079 | 0.53382 | 0.56668 | 0.53942 | 0.53822 | 0.52915 | 0.61901 | 0.90925 | 1.0274 | 1.0681 | 1.0561 | 1.0722 | 1.1041 | 1.1207 | 1.0598 | 0.86297 | 0.80738 | 0.7834 | 0.75918 | 0.90387 | 0.97828 | 0.96476 | 0.84997 | 0.78273
14 | 16 | 2030 | Summer | P, [%] | 0 | 0 | 2.956% | 2.542% | 2.698% | 2.569% | 2.563% | 2.52% | 2.948% | 4.33% | 4.893% | 5.086% | 5.029% | 5.106% | 5.258% | 5.337% | 5.047% | 4.109% | 3.845% | 3.73% | 3.615% | 4.304% | 4.658% | 4.594% | 4.047% | 3.727%
16 | 14 | 2030 | Summer | P, [MW] | 0 | 0 | -0.62071 | -0.53375 | -0.56661 | -0.53936 | -0.53816 | -0.52909 | -0.61893 | -0.90907 | -1.0272 | -1.0678 | -1.0559 | -1.072 | -1.1039 | -1.1204 | -1.0596 | -0.86281 | -0.80723 | -0.78326 | -0.75905 | -0.90369 | -0.97806 | -0.96455 | -0.8498 | -0.78259
16 | 14 | 2030 | Summer | P, [%] | 0 | 0 | 2.956% | 2.542% | 2.698% | 2.568% | 2.563% | 2.519% | 2.947% | 4.329% | 4.891% | 5.085% | 5.028% | 5.105% | 5.256% | 5.335% | 5.046% | 4.109% | 3.844% | 3.73% | 3.615% | 4.303% | 4.657% | 4.593% | 4.047% | 3.727%
14 | 16 | 2030 | Summer | Q, [MVAr] | 0 | 0 | 0.16674 | 0.13816 | 0.13817 | 0.13816 | 0.13816 | 0.13816 | 0.17235 | 0.27316 | 0.30751 | 0.30754 | 0.28528 | 0.28586 | 0.28962 | 0.28964 | 0.27328 | 0.22407 | 0.22405 | 0.22404 | 0.22403 | 0.27849 | 0.30772 | 0.30771 | 0.2542 | 0.22553
14 | 16 | 2030 | Summer | Q, [%] | 0 | 0 | 0.794% | 0.6579% | 0.6579% | 0.6579% | 0.6579% | 0.6579% | 0.8207% | 1.301% | 1.464% | 1.464% | 1.358% | 1.361% | 1.379% | 1.379% | 1.301% | 1.067% | 1.067% | 1.067% | 1.067% | 1.326% | 1.465% | 1.465% | 1.21% | 1.074%
16 | 14 | 2030 | Summer | Q, [MVAr] | 0 | 0 | -0.17066 | -0.14211 | -0.14211 | -0.14211 | -0.14211 | -0.14211 | -0.17627 | -0.27694 | -0.31122 | -0.31122 | -0.28898 | -0.28955 | -0.29329 | -0.29329 | -0.27698 | -0.22788 | -0.22788 | -0.22788 | -0.22788 | -0.28227 | -0.31145 | -0.31145 | -0.25801 | -0.22938
16 | 14 | 2030 | Summer | Q, [%] | 0 | 0 | 0.8127% | 0.6767% | 0.6767% | 0.6767% | 0.6767% | 0.6767% | 0.8394% | 1.319% | 1.482% | 1.482% | 1.376% | 1.379% | 1.397% | 1.397% | 1.319% | 1.085% | 1.085% | 1.085% | 1.085% | 1.344% | 1.483% | 1.483% | 1.229% | 1.092%
14 | 16 | 2030 | Summer | S, [MVA] | 0 | 0 | 0.6428 | 0.55141 | 0.58328 | 0.55683 | 0.55567 | 0.54689 | 0.64256 | 0.9494 | 1.0725 | 1.1115 | 1.094 | 1.1097 | 1.1415 | 1.1575 | 1.0945 | 0.89159 | 0.83789 | 0.8148 | 0.79155 | 0.94581 | 1.0255 | 1.0126 | 0.88716 | 0.81458
14 | 16 | 2030 | Summer | S, [%] | 0 | 0 | 3.061% | 2.626% | 2.778% | 2.652% | 2.646% | 2.604% | 3.06% | 4.521% | 5.107% | 5.293% | 5.209% | 5.284% | 5.436% | 5.512% | 5.212% | 4.246% | 3.99% | 3.88% | 3.769% | 4.504% | 4.883% | 4.822% | 4.225% | 3.879%
16 | 14 | 2030 | Summer | S, [MVA] | 0 | 0 | 0.64374 | 0.55235 | 0.58416 | 0.55776 | 0.55661 | 0.54784 | 0.64354 | 0.95031 | 1.0733 | 1.1122 | 1.0947 | 1.1104 | 1.1422 | 1.1582 | 1.0952 | 0.8924 | 0.83878 | 0.81574 | 0.79252 | 0.94675 | 1.0265 | 1.0136 | 0.88811 | 0.81552
16 | 14 | 2030 | Summer | S, [%] | 0 | 0 | 3.065% | 2.63% | 2.782% | 2.656% | 2.651% | 2.609% | 3.064% | 4.525% | 5.111% | 5.296% | 5.213% | 5.288% | 5.439% | 5.515% | 5.215% | 4.25% | 3.994% | 3.884% | 3.774% | 4.508% | 4.888% | 4.827% | 4.229% | 3.883%
17 | 14 | 2030 | Summer | P, [MW] | 0 | 0 | -3.8123 | -3.4214 | -3.2425 | -3.2106 | -3.2789 | -3.3323 | -3.344 | -3.1567 | -2.4827 | -1.508 | -0.51206 | -0.13654 | 0.27976 | 0.14944 | 0.031195 | -0.4928 | -1.1989 | -2.3443 | -3.3666 | -4.4424 | -5.0993 | -5.1216 | -4.8702 | -4.1965
17 | 14 | 2030 | Summer | P, [%] | 0 | 0 | 16.58% | 14.88% | 14.1% | 13.96% | 14.26% | 14.49% | 14.54% | 13.72% | 10.79% | 6.557% | 2.226% | 0.5937% | 1.216% | 0.6497% | 0.1356% | 2.143% | 5.212% | 10.19% | 14.64% | 19.31% | 22.17% | 22.27% | 21.17% | 18.25%
14 | 17 | 2030 | Summer | P, [MW] | 0 | 0 | 3.8145 | 3.4231 | 3.2441 | 3.2122 | 3.2805 | 3.334 | 3.3456 | 3.1582 | 2.4837 | 1.5086 | 0.5123 | 0.13679 | -0.2795 | -0.14917 | -0.030953 | 0.49307 | 1.1992 | 2.3452 | 3.3684 | 4.4453 | 5.1031 | 5.1255 | 4.8737 | 4.1992
14 | 17 | 2030 | Summer | P, [%] | 0 | 0 | 16.58% | 14.88% | 14.1% | 13.97% | 14.26% | 14.5% | 14.55% | 13.73% | 10.8% | 6.559% | 2.227% | 0.5948% | 1.215% | 0.6485% | 0.1346% | 2.144% | 5.214% | 10.2% | 14.65% | 19.33% | 22.19% | 22.28% | 21.19% | 18.26%
17 | 14 | 2030 | Summer | Q, [MVAr] | 0 | 0 | -0.71593 | -0.71593 | -0.71593 | -0.71593 | -0.71593 | -0.57653 | -0.55277 | -0.913 | -1.0423 | -1.1894 | -1.2142 | -1.3494 | -1.3417 | -1.3981 | -1.336 | -1.3241 | -1.03 | -0.91035 | -0.90104 | -0.86604 | -0.85695 | -0.86323 | -0.83055 | -0.82013
17 | 14 | 2030 | Summer | Q, [%] | 0 | 0 | 3.113% | 3.113% | 3.113% | 3.113% | 3.113% | 2.507% | 2.403% | 3.97% | 4.532% | 5.171% | 5.279% | 5.867% | 5.834% | 6.079% | 5.809% | 5.757% | 4.478% | 3.958% | 3.918% | 3.765% | 3.726% | 3.753% | 3.611% | 3.566%
14 | 17 | 2030 | Summer | Q, [MVAr] | 0 | 0 | 0.64037 | 0.64008 | 0.63999 | 0.63995 | 0.64 | 0.50062 | 0.47685 | 0.83702 | 0.96595 | 1.1126 | 1.1372 | 1.2724 | 1.2648 | 1.3212 | 1.2591 | 1.2472 | 0.95312 | 0.8339 | 0.82519 | 0.79102 | 0.78256 | 0.78886 | 0.75593 | 0.74488
14 | 17 | 2030 | Summer | Q, [%] | 0 | 0 | 2.784% | 2.783% | 2.783% | 2.782% | 2.783% | 2.177% | 2.073% | 3.639% | 4.2% | 4.838% | 4.945% | 5.532% | 5.499% | 5.744% | 5.474% | 5.423% | 4.144% | 3.626% | 3.588% | 3.439% | 3.402% | 3.43% | 3.287% | 3.239%
17 | 14 | 2030 | Summer | S, [MVA] | 0 | 0 | 3.879 | 3.4955 | 3.3206 | 3.2895 | 3.3562 | 3.3818 | 3.3894 | 3.2861 | 2.6926 | 1.9206 | 1.3177 | 1.3562 | 1.3706 | 1.406 | 1.3364 | 1.4128 | 1.5805 | 2.5148 | 3.4851 | 4.526 | 5.1708 | 5.1938 | 4.9405 | 4.2759
17 | 14 | 2030 | Summer | S, [%] | 0 | 0 | 16.87% | 15.2% | 14.44% | 14.3% | 14.59% | 14.7% | 14.74% | 14.29% | 11.71% | 8.351% | 5.729% | 5.897% | 5.959% | 6.113% | 5.81% | 6.143% | 6.872% | 10.93% | 15.15% | 19.68% | 22.48% | 22.58% | 21.48% | 18.59%
14 | 17 | 2030 | Summer | S, [MVA] | 0 | 0 | 3.8678 | 3.4824 | 3.3066 | 3.2753 | 3.3424 | 3.3714 | 3.3794 | 3.2673 | 2.665 | 1.8745 | 1.2473 | 1.2798 | 1.2953 | 1.3296 | 1.2595 | 1.3411 | 1.5318 | 2.489 | 3.468 | 4.5152 | 5.1628 | 5.1858 | 4.932 | 4.2647
14 | 17 | 2030 | Summer | S, [%] | 0 | 0 | 16.82% | 15.14% | 14.38% | 14.24% | 14.53% | 14.66% | 14.69% | 14.21% | 11.59% | 8.15% | 5.423% | 5.564% | 5.632% | 5.781% | 5.476% | 5.831% | 6.66% | 10.82% | 15.08% | 19.63% | 22.45% | 22.55% | 21.44% | 18.54%
20 | 23 | 2030 | Summer | P, [MW] | 0 | 0 | -0.62332 | -0.5609 | -0.46514 | -0.45309 | -0.48245 | -0.49598 | -0.50947 | -0.54203 | -0.23478 | 0.29537 | 0.81073 | 0.88663 | 1.017 | 0.9355 | 0.82362 | 0.61778 | 0.27969 | -0.15456 | -0.58271 | -1.1475 | -1.3787 | -1.3592 | -1.1825 | -1.0099
20 | 23 | 2030 | Summer | P, [%] | 0 | 0 | 2.968% | 2.671% | 2.215% | 2.158% | 2.297% | 2.362% | 2.426% | 2.581% | 1.118% | 1.407% | 3.861% | 4.222% | 4.843% | 4.455% | 3.922% | 2.942% | 1.332% | 0.736% | 2.775% | 5.464% | 6.565% | 6.472% | 5.631% | 4.809%
23 | 20 | 2030 | Summer | P, [MW] | 0 | 0 | 0.6234 | 0.56097 | 0.46518 | 0.45313 | 0.4825 | 0.49603 | 0.50953 | 0.54209 | 0.23479 | -0.29535 | -0.81059 | -0.88646 | -1.0167 | -0.93531 | -0.82348 | -0.6177 | -0.27967 | 0.15456 | 0.58278 | 1.1478 | 1.3791 | 1.3596 | 1.1829 | 1.0101
23 | 20 | 2030 | Summer | P, [%] | 0 | 0 | 2.969% | 2.671% | 2.215% | 2.158% | 2.298% | 2.362% | 2.426% | 2.581% | 1.118% | 1.406% | 3.86% | 4.221% | 4.842% | 4.454% | 3.921% | 2.941% | 1.332% | 0.736% | 2.775% | 5.466% | 6.567% | 6.474% | 5.633% | 4.81%
20 | 23 | 2030 | Summer | Q, [MVAr] | 0 | 0 | 0.14265 | 0.07726 | 0.069259 | 0.05574 | 0.082684 | 0.095678 | -0.028528 | 0.058508 | 0.12419 | 0.20055 | 0.15191 | 0.11801 | 0.11263 | 0.089529 | -0.049959 | -0.034652 | -0.009118 | 0.058826 | 0.15329 | 0.21679 | 0.36619 | 0.44553 | 0.36447 | 0.24034
20 | 23 | 2030 | Summer | Q, [%] | 0 | 0 | 0.6793% | 0.3679% | 0.3298% | 0.2654% | 0.3937% | 0.4556% | 0.1358% | 0.2786% | 0.5914% | 0.955% | 0.7234% | 0.5619% | 0.5363% | 0.4263% | 0.2379% | 0.165% | 0.04342% | 0.2801% | 0.7299% | 1.032% | 1.744% | 2.122% | 1.736% | 1.144%
23 | 20 | 2030 | Summer | Q, [MVAr] | 0 | 0 | -0.14657 | -0.081204 | -0.073232 | -0.059716 | -0.086651 | -0.099641 | 0.024566 | -0.062459 | -0.1282 | -0.20455 | -0.15574 | -0.12181 | -0.11636 | -0.093305 | 0.046123 | 0.03073 | 0.0051076 | -0.062853 | -0.15722 | -0.22044 | -0.36965 | -0.44898 | -0.36806 | -0.24407
23 | 20 | 2030 | Summer | Q, [%] | 0 | 0 | 0.698% | 0.3867% | 0.3487% | 0.2844% | 0.4126% | 0.4745% | 0.117% | 0.2974% | 0.6105% | 0.974% | 0.7416% | 0.58% | 0.5541% | 0.4443% | 0.2196% | 0.1463% | 0.02432% | 0.2993% | 0.7487% | 1.05% | 1.76% | 2.138% | 1.753% | 1.162%
20 | 23 | 2030 | Summer | S, [MVA] | 0 | 0 | 0.63943 | 0.5662 | 0.47027 | 0.4565 | 0.48948 | 0.50512 | 0.51027 | 0.54518 | 0.2656 | 0.35702 | 0.82484 | 0.89445 | 1.0232 | 0.93977 | 0.82513 | 0.61875 | 0.27984 | 0.16537 | 0.60253 | 1.1678 | 1.4265 | 1.4303 | 1.2374 | 1.0381
20 | 23 | 2030 | Summer | S, [%] | 0 | 0 | 3.045% | 2.696% | 2.239% | 2.174% | 2.331% | 2.405% | 2.43% | 2.596% | 1.265% | 1.7% | 3.928% | 4.259% | 4.872% | 4.475% | 3.929% | 2.946% | 1.333% | 0.7875% | 2.869% | 5.561% | 6.793% | 6.811% | 5.893% | 4.943%
23 | 20 | 2030 | Summer | S, [MVA] | 0 | 0 | 0.6404 | 0.56681 | 0.47091 | 0.45705 | 0.49022 | 0.50594 | 0.51012 | 0.54568 | 0.26751 | 0.35926 | 0.82542 | 0.89479 | 1.0234 | 0.93996 | 0.82477 | 0.61846 | 0.27972 | 0.16685 | 0.60362 | 1.1687 | 1.4278 | 1.4318 | 1.2388 | 1.0392
23 | 20 | 2030 | Summer | S, [%] | 0 | 0 | 3.05% | 2.699% | 2.242% | 2.176% | 2.334% | 2.409% | 2.429% | 2.598% | 1.274% | 1.711% | 3.931% | 4.261% | 4.873% | 4.476% | 3.927% | 2.945% | 1.332% | 0.7945% | 2.874% | 5.565% | 6.799% | 6.818% | 5.899% | 4.949%
20 | 21 | 2030 | Summer | P, [MW] | 0 | 0 | -0.73898 | -0.67002 | -0.57181 | -0.56001 | -0.58472 | -0.59657 | -0.61515 | -0.64145 | -0.35518 | 0.14172 | 0.62802 | 0.7057 | 0.82954 | 0.75543 | 0.65494 | 0.46072 | 0.14092 | -0.28002 | -0.70121 | -1.2597 | -1.5044 | -1.4862 | -1.3105 | -1.1193
20 | 21 | 2030 | Summer | P, [%] | 0 | 0 | 3.519% | 3.191% | 2.723% | 2.667% | 2.784% | 2.841% | 2.929% | 3.055% | 1.691% | 0.6748% | 2.991% | 3.36% | 3.95% | 3.597% | 3.119% | 2.194% | 0.671% | 1.333% | 3.339% | 5.999% | 7.164% | 7.077% | 6.241% | 5.33%
21 | 20 | 2030 | Summer | P, [MW] | 0 | 0 | 0.73912 | 0.67014 | 0.5719 | 0.5601 | 0.58482 | 0.59667 | 0.61524 | 0.64156 | 0.35524 | -0.14167 | -0.6279 | -0.70557 | -0.82936 | -0.75528 | -0.65484 | -0.46067 | -0.1409 | 0.28006 | 0.70135 | 1.2601 | 1.505 | 1.4868 | 1.311 | 1.1197
21 | 20 | 2030 | Summer | P, [%] | 0 | 0 | 3.52% | 3.191% | 2.723% | 2.667% | 2.785% | 2.841% | 2.93% | 3.055% | 1.692% | 0.6746% | 2.99% | 3.36% | 3.949% | 3.597% | 3.118% | 2.194% | 0.6709% | 1.334% | 3.34% | 6% | 7.167% | 7.08% | 6.243% | 5.332%
20 | 21 | 2030 | Summer | Q, [MVAr] | 0 | 0 | 0.40728 | 0.3204 | 0.30381 | 0.29265 | 0.31307 | 0.32961 | 0.242 | 0.31821 | 0.39128 | 0.46149 | 0.44254 | 0.40439 | 0.40358 | 0.35908 | 0.23477 | 0.24075 | 0.26151 | 0.32841 | 0.42652 | 0.5052 | 0.67693 | 0.74645 | 0.65015 | 0.48849
20 | 21 | 2030 | Summer | Q, [%] | 0 | 0 | 1.939% | 1.526% | 1.447% | 1.394% | 1.491% | 1.57% | 1.152% | 1.515% | 1.863% | 2.198% | 2.107% | 1.926% | 1.922% | 1.71% | 1.118% | 1.146% | 1.245% | 1.564% | 2.031% | 2.406% | 3.223% | 3.555% | 3.096% | 2.326%
21 | 20 | 2030 | Summer | Q, [MVAr] | 0 | 0 | -0.41111 | -0.32428 | -0.30772 | -0.29657 | -0.31698 | -0.33351 | -0.24591 | -0.3221 | -0.39524 | -0.46545 | -0.4464 | -0.40823 | -0.40736 | -0.36291 | -0.23867 | -0.2447 | -0.26552 | -0.33239 | -0.43036 | -0.5087 | -0.68019 | -0.7497 | -0.65357 | -0.4921
21 | 20 | 2030 | Summer | Q, [%] | 0 | 0 | 1.958% | 1.544% | 1.465% | 1.412% | 1.509% | 1.588% | 1.171% | 1.534% | 1.882% | 2.216% | 2.126% | 1.944% | 1.94% | 1.728% | 1.137% | 1.165% | 1.264% | 1.583% | 2.049% | 2.422% | 3.239% | 3.57% | 3.112% | 2.343%
20 | 21 | 2030 | Summer | S, [MVA] | 0 | 0 | 0.84378 | 0.74269 | 0.64751 | 0.63187 | 0.66326 | 0.68157 | 0.66104 | 0.71604 | 0.52845 | 0.48276 | 0.76828 | 0.81336 | 0.9225 | 0.83643 | 0.69575 | 0.51983 | 0.29706 | 0.43159 | 0.82074 | 1.3572 | 1.6497 | 1.6631 | 1.4629 | 1.2213
20 | 21 | 2030 | Summer | S, [%] | 0 | 0 | 4.018% | 3.537% | 3.083% | 3.009% | 3.158% | 3.246% | 3.148% | 3.41% | 2.516% | 2.299% | 3.658% | 3.873% | 4.393% | 3.983% | 3.313% | 2.475% | 1.415% | 2.055% | 3.908% | 6.463% | 7.856% | 7.92% | 6.966% | 5.816%
21 | 20 | 2030 | Summer | S, [MVA] | 0 | 0 | 0.84576 | 0.74448 | 0.64943 | 0.63377 | 0.6652 | 0.68355 | 0.66256 | 0.71787 | 0.53142 | 0.48653 | 0.77041 | 0.81515 | 0.92401 | 0.83795 | 0.69698 | 0.52163 | 0.30058 | 0.43465 | 0.82286 | 1.3589 | 1.6515 | 1.6651 | 1.4648 | 1.223
21 | 20 | 2030 | Summer | S, [%] | 0 | 0 | 4.027% | 3.545% | 3.093% | 3.018% | 3.168% | 3.255% | 3.155% | 3.418% | 2.531% | 2.317% | 3.669% | 3.882% | 4.4% | 3.99% | 3.319% | 2.484% | 1.431% | 2.07% | 3.918% | 6.471% | 7.864% | 7.929% | 6.975% | 5.824%
20 | 26 | 2030 | Summer | P, [MW] | 0 | 0 | 0.30371 | -0.27004 | 0.44364 | -0.25322 | 0.042579 | 0.14193 | -0.27962 | -0.16143 | -1.0162 | -2.126 | -2.8314 | -3.1032 | -3.4731 | -3.2819 | -3.1627 | -2.927 | -2.2991 | -1.3323 | -0.14944 | 0.84316 | 1.3611 | 1.4564 | 1.0996 | 0.44168
20 | 26 | 2030 | Summer | P, [%] | 0 | 0 | 1.168% | 1.039% | 1.706% | 0.9739% | 0.1638% | 0.5459% | 1.075% | 0.6209% | 3.909% | 8.177% | 10.89% | 11.94% | 13.36% | 12.62% | 12.16% | 11.26% | 8.843% | 5.124% | 0.5748% | 3.243% | 5.235% | 5.602% | 4.229% | 1.699%
26 | 20 | 2030 | Summer | P, [MW] | 0 | 0 | -0.30362 | 0.27008 | -0.44358 | 0.25325 | -0.042541 | -0.14188 | 0.27964 | 0.16146 | 1.0164 | 2.1265 | 2.8322 | 3.1042 | 3.4743 | 3.283 | 3.1637 | 2.9279 | 2.2997 | 1.3325 | 0.14951 | -0.84295 | -1.3606 | -1.4559 | -1.0992 | -0.44151
26 | 20 | 2030 | Summer | P, [%] | 0 | 0 | 1.168% | 1.039% | 1.706% | 0.974% | 0.1636% | 0.5457% | 1.076% | 0.621% | 3.909% | 8.179% | 10.89% | 11.94% | 13.36% | 12.63% | 12.17% | 11.26% | 8.845% | 5.125% | 0.575% | 3.242% | 5.233% | 5.6% | 4.228% | 1.698%
20 | 26 | 2030 | Summer | Q, [MVAr] | 0 | 0 | -0.91925 | -0.6552 | -0.6118 | -0.54947 | -0.64353 | -0.69078 | -0.35761 | -0.56289 | -0.65532 | -0.68015 | -0.47779 | -0.33598 | -0.27967 | -0.21394 | 0.13174 | 0.079418 | -0.087827 | -0.43524 | -0.87343 | -1.2077 | -1.7141 | -1.9204 | -1.6535 | -1.2565
20 | 26 | 2030 | Summer | Q, [%] | 0 | 0 | 3.536% | 2.52% | 2.353% | 2.113% | 2.475% | 2.657% | 1.375% | 2.165% | 2.52% | 2.616% | 1.838% | 1.292% | 1.076% | 0.8228% | 0.5067% | 0.3055% | 0.3378% | 1.674% | 3.359% | 4.645% | 6.593% | 7.386% | 6.36% | 4.833%
26 | 20 | 2030 | Summer | Q, [MVAr] | 0 | 0 | 0.85022 | 0.58613 | 0.54272 | 0.48039 | 0.57444 | 0.62171 | 0.2885 | 0.4938 | 0.58636 | 0.61159 | 0.40958 | 0.26793 | 0.21187 | 0.146 | -0.19977 | -0.14761 | 0.019284 | 0.36633 | 0.80439 | 1.1388 | 1.6454 | 1.8519 | 1.5848 | 1.1875
26 | 20 | 2030 | Summer | Q, [%] | 0 | 0 | 3.27% | 2.254% | 2.087% | 1.848% | 2.209% | 2.391% | 1.11% | 1.899% | 2.255% | 2.352% | 1.575% | 1.03% | 0.8149% | 0.5615% | 0.7684% | 0.5677% | 0.07417% | 1.409% | 3.094% | 4.38% | 6.329% | 7.123% | 6.095% | 4.567%
20 | 26 | 2030 | Summer | S, [MVA] | 0 | 0 | 0.96812 | 0.70867 | 0.75572 | 0.60501 | 0.64493 | 0.70521 | 0.45395 | 0.58558 | 1.2092 | 2.2321 | 2.8714 | 3.1214 | 3.4843 | 3.2889 | 3.1655 | 2.9281 | 2.3008 | 1.4016 | 0.88612 | 1.4729 | 2.1887 | 2.4102 | 1.9858 | 1.3318
20 | 26 | 2030 | Summer | S, [%] | 0 | 0 | 3.724% | 2.726% | 2.907% | 2.327% | 2.481% | 2.712% | 1.746% | 2.252% | 4.651% | 8.585% | 11.04% | 12.01% | 13.4% | 12.65% | 12.17% | 11.26% | 8.849% | 5.391% | 3.408% | 5.665% | 8.418% | 9.27% | 7.638% | 5.122%
26 | 20 | 2030 | Summer | S, [MVA] | 0 | 0 | 0.90281 | 0.64536 | 0.70094 | 0.54306 | 0.57601 | 0.63769 | 0.40178 | 0.51952 | 1.1734 | 2.2127 | 2.8616 | 3.1157 | 3.4807 | 3.2862 | 3.17 | 2.9316 | 2.2998 | 1.3819 | 0.81817 | 1.4169 | 2.1351 | 2.3556 | 1.9287 | 1.2669
26 | 20 | 2030 | Summer | S, [%] | 0 | 0 | 3.472% | 2.482% | 2.696% | 2.089% | 2.215% | 2.453% | 1.545% | 1.998% | 4.513% | 8.51% | 11.01% | 11.98% | 13.39% | 12.64% | 12.19% | 11.28% | 8.845% | 5.315% | 3.147% | 5.449% | 8.212% | 9.06% | 7.418% | 4.873%
22 | 23 | 2030 | Summer | P, [MW] | 0 | 0 | 1.9381 | 1.7888 | 1.6613 | 1.6553 | 1.6417 | 1.6454 | 1.7095 | 1.708 | 1.6277 | 1.4244 | 1.1912 | 1.0909 | 1.0242 | 1.0129 | 0.99388 | 1.0927 | 1.2588 | 1.5797 | 1.9478 | 2.4667 | 2.8692 | 2.8758 | 2.6736 | 2.2727
22 | 23 | 2030 | Summer | P, [%] | 0 | 0 | 8.427% | 7.778% | 7.223% | 7.197% | 7.138% | 7.154% | 7.433% | 7.426% | 7.077% | 6.193% | 5.179% | 4.743% | 4.453% | 4.404% | 4.321% | 4.751% | 5.473% | 6.868% | 8.469% | 10.72% | 12.47% | 12.5% | 11.62% | 9.881%
23 | 22 | 2030 | Summer | P, [MW] | 0 | 0 | -1.9379 | -1.7886 | -1.6611 | -1.6551 | -1.6415 | -1.6452 | -1.7093 | -1.7078 | -1.6275 | -1.4243 | -1.1911 | -1.0908 | -1.0241 | -1.0128 | -0.99381 | -1.0926 | -1.2587 | -1.5796 | -1.9475 | -2.4663 | -2.8687 | -2.8753 | -2.6731 | -2.2723
23 | 22 | 2030 | Summer | P, [%] | 0 | 0 | 8.425% | 7.777% | 7.222% | 7.196% | 7.137% | 7.153% | 7.432% | 7.425% | 7.076% | 6.192% | 5.179% | 4.743% | 4.453% | 4.404% | 4.321% | 4.75% | 5.472% | 6.868% | 8.468% | 10.72% | 12.47% | 12.5% | 11.62% | 9.88%
22 | 23 | 2030 | Summer | Q, [MVAr] | 0 | 0 | -0.61305 | -0.53253 | -0.51313 | -0.50327 | -0.50635 | -0.52185 | -0.53653 | -0.52253 | -0.51656 | -0.46867 | -0.47079 | -0.44029 | -0.43482 | -0.39505 | -0.39432 | -0.38899 | -0.42224 | -0.49258 | -0.59192 | -0.69386 | -0.80978 | -0.81222 | -0.75405 | -0.63325
22 | 23 | 2030 | Summer | Q, [%] | 0 | 0 | 2.665% | 2.315% | 2.231% | 2.188% | 2.202% | 2.269% | 2.333% | 2.272% | 2.246% | 2.038% | 2.047% | 1.914% | 1.891% | 1.718% | 1.714% | 1.691% | 1.836% | 2.142% | 2.574% | 3.017% | 3.521% | 3.531% | 3.278% | 2.753%
23 | 22 | 2030 | Summer | Q, [MVAr] | 0 | 0 | 0.53633 | 0.45576 | 0.43631 | 0.42645 | 0.42953 | 0.44503 | 0.45972 | 0.44573 | 0.43978 | 0.3919 | 0.394 | 0.36348 | 0.35802 | 0.31823 | 0.31747 | 0.31214 | 0.34539 | 0.41578 | 0.51521 | 0.61731 | 0.73343 | 0.73588 | 0.67761 | 0.55663
23 | 22 | 2030 | Summer | Q, [%] | 0 | 0 | 2.332% | 1.982% | 1.897% | 1.854% | 1.868% | 1.935% | 1.999% | 1.938% | 1.912% | 1.704% | 1.713% | 1.58% | 1.557% | 1.384% | 1.38% | 1.357% | 1.502% | 1.808% | 2.24% | 2.684% | 3.189% | 3.199% | 2.946% | 2.42%
22 | 23 | 2030 | Summer | S, [MVA] | 0 | 0 | 2.0328 | 1.8664 | 1.7387 | 1.7301 | 1.718 | 1.7261 | 1.7918 | 1.7861 | 1.7077 | 1.4995 | 1.2809 | 1.1764 | 1.1127 | 1.0872 | 1.0692 | 1.1598 | 1.3277 | 1.6547 | 2.0357 | 2.5625 | 2.9813 | 2.9883 | 2.7779 | 2.3593
22 | 23 | 2030 | Summer | S, [%] | 0 | 0 | 8.838% | 8.115% | 7.56% | 7.522% | 7.469% | 7.505% | 7.79% | 7.766% | 7.425% | 6.52% | 5.569% | 5.115% | 4.838% | 4.727% | 4.649% | 5.043% | 5.773% | 7.195% | 8.851% | 11.14% | 12.96% | 12.99% | 12.08% | 10.26%
23 | 22 | 2030 | Summer | S, [MVA] | 0 | 0 | 2.0107 | 1.8458 | 1.7174 | 1.7092 | 1.6967 | 1.7043 | 1.7701 | 1.765 | 1.6859 | 1.4772 | 1.2546 | 1.1497 | 1.0849 | 1.0616 | 1.0433 | 1.1363 | 1.3052 | 1.6334 | 2.0145 | 2.5424 | 2.9609 | 2.9679 | 2.7576 | 2.3395
23 | 22 | 2030 | Summer | S, [%] | 0 | 0 | 8.742% | 8.025% | 7.467% | 7.431% | 7.377% | 7.41% | 7.696% | 7.674% | 7.33% | 6.423% | 5.455% | 4.999% | 4.717% | 4.616% | 4.536% | 4.94% | 5.675% | 7.102% | 8.759% | 11.05% | 12.87% | 12.9% | 11.99% | 10.17%
22 | 21 | 2030 | Summer | P, [MW] | 0 | 0 | 1.5573 | 1.4292 | 1.3095 | 1.3028 | 1.3048 | 1.3145 | 1.3637 | 1.3829 | 1.2309 | 0.91273 | 0.58167 | 0.48724 | 0.39858 | 0.41105 | 0.43235 | 0.57045 | 0.79909 | 1.1657 | 1.5578 | 2.0992 | 2.4564 | 2.4579 | 2.2514 | 1.9121
22 | 21 | 2030 | Summer | P, [%] | 0 | 0 | 6.771% | 6.214% | 5.693% | 5.665% | 5.673% | 5.715% | 5.929% | 6.013% | 5.352% | 3.968% | 2.529% | 2.118% | 1.733% | 1.787% | 1.88% | 2.48% | 3.474% | 5.068% | 6.773% | 9.127% | 10.68% | 10.69% | 9.789% | 8.313%
21 | 22 | 2030 | Summer | P, [MW] | 0 | 0 | -1.5572 | -1.429 | -1.3094 | -1.3027 | -1.3046 | -1.3144 | -1.3635 | -1.3828 | -1.2308 | -0.91266 | -0.58163 | -0.4872 | -0.39854 | -0.41102 | -0.43231 | -0.57041 | -0.79904 | -1.1656 | -1.5576 | -2.0989 | -2.456 | -2.4575 | -2.2511 | -1.9119
21 | 22 | 2030 | Summer | P, [%] | 0 | 0 | 6.77% | 6.213% | 5.693% | 5.664% | 5.672% | 5.715% | 5.928% | 6.012% | 5.351% | 3.968% | 2.529% | 2.118% | 1.733% | 1.787% | 1.88% | 2.48% | 3.474% | 5.068% | 6.772% | 9.126% | 10.68% | 10.68% | 9.787% | 8.312%
22 | 21 | 2030 | Summer | Q, [MVAr] | 0 | 0 | 0.30731 | 0.31332 | 0.30292 | 0.32094 | 0.29504 | 0.29164 | 0.40354 | 0.37976 | 0.41262 | 0.44149 | 0.54375 | 0.55951 | 0.58115 | 0.54669 | 0.599 | 0.57137 | 0.52039 | 0.44554 | 0.35829 | 0.30829 | 0.27026 | 0.23403 | 0.23973 | 0.22986
22 | 21 | 2030 | Summer | Q, [%] | 0 | 0 | 1.336% | 1.362% | 1.317% | 1.395% | 1.283% | 1.268% | 1.755% | 1.651% | 1.794% | 1.92% | 2.364% | 2.433% | 2.527% | 2.377% | 2.604% | 2.484% | 2.263% | 1.937% | 1.558% | 1.34% | 1.175% | 1.018% | 1.042% | 0.9994%
21 | 22 | 2030 | Summer | Q, [MVAr] | 0 | 0 | -0.38416 | -0.3902 | -0.37984 | -0.39784 | -0.37195 | -0.36854 | -0.48044 | -0.45664 | -0.48949 | -0.51835 | -0.62062 | -0.63637 | -0.65801 | -0.62355 | -0.67589 | -0.64826 | -0.5973 | -0.52243 | -0.43512 | -0.385 | -0.34683 | -0.31059 | -0.31637 | -0.30662
21 | 22 | 2030 | Summer | Q, [%] | 0 | 0 | 1.67% | 1.697% | 1.651% | 1.73% | 1.617% | 1.602% | 2.089% | 1.985% | 2.128% | 2.254% | 2.698% | 2.767% | 2.861% | 2.711% | 2.939% | 2.819% | 2.597% | 2.271% | 1.892% | 1.674% | 1.508% | 1.35% | 1.376% | 1.333%
22 | 21 | 2030 | Summer | S, [MVA] | 0 | 0 | 1.5874 | 1.4631 | 1.3441 | 1.3418 | 1.3377 | 1.3465 | 1.4221 | 1.4341 | 1.2982 | 1.0139 | 0.79624 | 0.74193 | 0.7047 | 0.68398 | 0.73873 | 0.80739 | 0.9536 | 1.2479 | 1.5985 | 2.1217 | 2.4712 | 2.469 | 2.2641 | 1.9259
22 | 21 | 2030 | Summer | S, [%] | 0 | 0 | 6.902% | 6.361% | 5.844% | 5.834% | 5.816% | 5.854% | 6.183% | 6.235% | 5.644% | 4.408% | 3.462% | 3.226% | 3.064% | 2.974% | 3.212% | 3.51% | 4.146% | 5.426% | 6.95% | 9.225% | 10.74% | 10.73% | 9.844% | 8.373%
21 | 22 | 2030 | Summer | S, [MVA] | 0 | 0 | 1.6039 | 1.4813 | 1.3633 | 1.3621 | 1.3566 | 1.3651 | 1.4457 | 1.4562 | 1.3245 | 1.0496 | 0.85056 | 0.80146 | 0.76929 | 0.74683 | 0.80232 | 0.86348 | 0.99761 | 1.2773 | 1.6173 | 2.1339 | 2.4804 | 2.4771 | 2.2732 | 1.9363
21 | 22 | 2030 | Summer | S, [%] | 0 | 0 | 6.973% | 6.441% | 5.928% | 5.922% | 5.898% | 5.935% | 6.286% | 6.331% | 5.759% | 4.563% | 3.698% | 3.485% | 3.345% | 3.247% | 3.488% | 3.754% | 4.337% | 5.553% | 7.032% | 9.278% | 10.78% | 10.77% | 9.884% | 8.419%
23 | 24 | 2030 | Summer | P, [MW] | 0 | 0 | 0.65718 | 0.6137 | 0.59796 | 0.60081 | 0.57941 | 0.57447 | 0.59935 | 0.58262 | 0.69641 | 0.8598 | 1.0016 | 0.98918 | 1.0211 | 0.97455 | 0.90888 | 0.85518 | 0.76897 | 0.71259 | 0.68242 | 0.65929 | 0.74484 | 0.75791 | 0.74517 | 0.63107
23 | 24 | 2030 | Summer | P, [%] | 0 | 0 | 3.129% | 2.922% | 2.847% | 2.861% | 2.759% | 2.736% | 2.854% | 2.774% | 3.316% | 4.094% | 4.769% | 4.71% | 4.862% | 4.641% | 4.328% | 4.072% | 3.662% | 3.393% | 3.25% | 3.139% | 3.547% | 3.609% | 3.548% | 3.005%
24 | 23 | 2030 | Summer | P, [MW] | 0 | 0 | -0.65709 | -0.61361 | -0.59788 | -0.60073 | -0.57934 | -0.5744 | -0.59926 | -0.58254 | -0.6963 | -0.85964 | -1.0014 | -0.98897 | -1.0208 | -0.97435 | -0.9087 | -0.85503 | -0.76884 | -0.71248 | -0.68232 | -0.65919 | -0.74472 | -0.75778 | -0.74505 | -0.63098
24 | 23 | 2030 | Summer | P, [%] | 0 | 0 | 3.129% | 2.922% | 2.847% | 2.861% | 2.759% | 2.735% | 2.854% | 2.774% | 3.316% | 4.094% | 4.768% | 4.709% | 4.861% | 4.64% | 4.327% | 4.072% | 3.661% | 3.393% | 3.249% | 3.139% | 3.546% | 3.608% | 3.548% | 3.005%
23 | 24 | 2030 | Summer | Q, [MVAr] | 0 | 0 | -0.19683 | -0.18924 | -0.1835 | -0.18533 | -0.17341 | -0.17466 | -0.2441 | -0.1936 | -0.15773 | -0.095582 | -0.121 | -0.12271 | -0.12269 | -0.11434 | -0.18369 | -0.17334 | -0.17718 | -0.1784 | -0.18094 | -0.20039 | -0.18382 | -0.14538 | -0.15671 | -0.15824
23 | 24 | 2030 | Summer | Q, [%] | 0 | 0 | 0.9373% | 0.9011% | 0.8738% | 0.8825% | 0.8257% | 0.8317% | 1.162% | 0.9219% | 0.7511% | 0.4552% | 0.5762% | 0.5843% | 0.5842% | 0.5445% | 0.8747% | 0.8254% | 0.8437% | 0.8495% | 0.8616% | 0.9542% | 0.8754% | 0.6923% | 0.7462% | 0.7535%
24 | 23 | 2030 | Summer | Q, [MVAr] | 0 | 0 | 0.19293 | 0.18532 | 0.17957 | 0.18141 | 0.16947 | 0.17073 | 0.24018 | 0.18967 | 0.15384 | 0.091766 | 0.11726 | 0.11897 | 0.11897 | 0.11059 | 0.17991 | 0.16953 | 0.17332 | 0.17452 | 0.17705 | 0.19649 | 0.17996 | 0.14152 | 0.15284 | 0.15432
24 | 23 | 2030 | Summer | Q, [%] | 0 | 0 | 0.9187% | 0.8825% | 0.8551% | 0.8638% | 0.807% | 0.813% | 1.144% | 0.9032% | 0.7326% | 0.437% | 0.5584% | 0.5665% | 0.5665% | 0.5266% | 0.8567% | 0.8073% | 0.8253% | 0.8311% | 0.8431% | 0.9356% | 0.8569% | 0.6739% | 0.7278% | 0.7349%
23 | 24 | 2030 | Summer | S, [MVA] | 0 | 0 | 0.68603 | 0.64221 | 0.62549 | 0.62875 | 0.60481 | 0.60043 | 0.64715 | 0.61394 | 0.71405 | 0.8651 | 1.0089 | 0.99676 | 1.0284 | 0.98124 | 0.92725 | 0.87258 | 0.78912 | 0.73458 | 0.706 | 0.68907 | 0.76719 | 0.77172 | 0.76147 | 0.6506
23 | 24 | 2030 | Summer | S, [%] | 0 | 0 | 3.267% | 3.058% | 2.979% | 2.994% | 2.88% | 2.859% | 3.082% | 2.924% | 3.4% | 4.12% | 4.804% | 4.746% | 4.897% | 4.673% | 4.415% | 4.155% | 3.758% | 3.498% | 3.362% | 3.281% | 3.653% | 3.675% | 3.626% | 3.098%
24 | 23 | 2030 | Summer | S, [MVA] | 0 | 0 | 0.68482 | 0.64099 | 0.62427 | 0.62752 | 0.60362 | 0.59923 | 0.6456 | 0.61264 | 0.71309 | 0.86453 | 1.0082 | 0.9961 | 1.0278 | 0.98061 | 0.92634 | 0.87167 | 0.78814 | 0.73354 | 0.70492 | 0.68785 | 0.76615 | 0.77088 | 0.76057 | 0.64958
24 | 23 | 2030 | Summer | S, [%] | 0 | 0 | 3.261% | 3.052% | 2.973% | 2.988% | 2.874% | 2.853% | 3.074% | 2.917% | 3.396% | 4.117% | 4.801% | 4.743% | 4.894% | 4.67% | 4.411% | 4.151% | 3.753% | 3.493% | 3.357% | 3.275% | 3.648% | 3.671% | 3.622% | 3.093%
10 | 11 | 2030 | Summer | P, [MW] | 0 | 0 | -0.99625 | -0.98018 | -0.94067 | -0.9555 | -0.94553 | -0.94494 | -1.5807 | -2.6881 | -3.9436 | -5.1938 | -6.2736 | -7.0866 | -7.5229 | -7.5434 | -7.1211 | -6.3414 | -5.2754 | -4.0592 | -2.8363 | -1.7544 | -1.0639 | -1.0643 | -1.0597 | -1.0374
10 | 11 | 2030 | Summer | P, [%] | 0 | 0 | 6.227% | 6.126% | 5.879% | 5.972% | 5.91% | 5.906% | 9.88% | 16.8% | 24.65% | 32.46% | 39.21% | 44.29% | 47.02% | 47.15% | 44.51% | 39.63% | 32.97% | 25.37% | 17.73% | 10.97% | 6.649% | 6.652% | 6.623% | 6.484%
11 | 10 | 2030 | Summer | P, [MW] | 0 | 0 | 0.99664 | 0.98056 | 0.94102 | 0.95586 | 0.94588 | 0.9453 | 1.5817 | 2.691 | 3.9498 | 5.2046 | 6.2894 | 7.1067 | 7.5455 | 7.5662 | 7.1413 | 6.3575 | 5.2866 | 4.0658 | 2.8395 | 1.7556 | 1.0644 | 1.0648 | 1.0602 | 1.0378
11 | 10 | 2030 | Summer | P, [%] | 0 | 0 | 6.229% | 6.128% | 5.881% | 5.974% | 5.912% | 5.908% | 9.886% | 16.82% | 24.69% | 32.53% | 39.31% | 44.42% | 47.16% | 47.29% | 44.63% | 39.73% | 33.04% | 25.41% | 17.75% | 10.97% | 6.652% | 6.655% | 6.626% | 6.486%
10 | 11 | 2030 | Summer | Q, [MVAr] | 0 | 0 | -0.075997 | -0.061457 | -0.026909 | -0.051112 | -0.03721 | -0.03283 | 0.14667 | 0.30267 | 0.48311 | 0.64628 | 0.82278 | 0.92353 | 0.98532 | 0.9863 | 0.95102 | 0.84374 | 0.71575 | 0.52908 | 0.29346 | -0.0022343 | -0.29309 | -0.30075 | -0.26094 | -0.17501
10 | 11 | 2030 | Summer | Q, [%] | 0 | 0 | 0.475% | 0.3841% | 0.1682% | 0.3194% | 0.2326% | 0.2052% | 0.9167% | 1.892% | 3.019% | 4.039% | 5.142% | 5.772% | 6.158% | 6.164% | 5.944% | 5.273% | 4.473% | 3.307% | 1.834% | 0.01396% | 1.832% | 1.88% | 1.631% | 1.094%
11 | 10 | 2030 | Summer | Q, [MVAr] | 0 | 0 | 0.080367 | 0.06568 | 0.030787 | 0.055121 | 0.04113 | 0.036744 | -0.13564 | -0.27065 | -0.41409 | -0.52659 | -0.64795 | -0.70058 | -0.73411 | -0.73371 | -0.7257 | -0.665 | -0.59191 | -0.45581 | -0.25789 | 0.015707 | 0.29843 | 0.30611 | 0.26616 | 0.17986
11 | 10 | 2030 | Summer | Q, [%] | 0 | 0 | 0.5023% | 0.4105% | 0.1924% | 0.3445% | 0.2571% | 0.2297% | 0.8477% | 1.692% | 2.588% | 3.291% | 4.05% | 4.379% | 4.588% | 4.586% | 4.536% | 4.156% | 3.699% | 2.849% | 1.612% | 0.09817% | 1.865% | 1.913% | 1.663% | 1.124%
10 | 11 | 2030 | Summer | S, [MVA] | 0 | 0 | 0.99914 | 0.9821 | 0.94105 | 0.95687 | 0.94626 | 0.94551 | 1.5875 | 2.7051 | 3.9731 | 5.2338 | 6.3274 | 7.1466 | 7.5872 | 7.6076 | 7.1843 | 6.3973 | 5.3238 | 4.0935 | 2.8514 | 1.7544 | 1.1035 | 1.106 | 1.0914 | 1.052
10 | 11 | 2030 | Summer | S, [%] | 0 | 0 | 6.245% | 6.138% | 5.882% | 5.98% | 5.914% | 5.909% | 9.922% | 16.91% | 24.83% | 32.71% | 39.55% | 44.67% | 47.42% | 47.55% | 44.9% | 39.98% | 33.27% | 25.58% | 17.82% | 10.97% | 6.897% | 6.912% | 6.821% | 6.575%
11 | 10 | 2030 | Summer | S, [MVA] | 0 | 0 | 0.99987 | 0.98275 | 0.94152 | 0.95745 | 0.94677 | 0.94601 | 1.5875 | 2.7045 | 3.9715 | 5.2311 | 6.3227 | 7.1412 | 7.5812 | 7.6016 | 7.1781 | 6.3922 | 5.3196 | 4.0913 | 2.8512 | 1.7557 | 1.1054 | 1.1079 | 1.0931 | 1.0533
11 | 10 | 2030 | Summer | S, [%] | 0 | 0 | 6.249% | 6.142% | 5.885% | 5.984% | 5.917% | 5.913% | 9.922% | 16.9% | 24.82% | 32.69% | 39.52% | 44.63% | 47.38% | 47.51% | 44.86% | 39.95% | 33.25% | 25.57% | 17.82% | 10.97% | 6.909% | 6.925% | 6.832% | 6.583%
13 | 14 | 2030 | Summer | P, [MW] | 0 | 0 | 6.5293 | 6.1993 | 5.3562 | 5.6521 | 5.4698 | 5.4554 | 5.9757 | 5.9134 | 5.7695 | 4.9329 | 3.727 | 3.2546 | 2.8598 | 2.8404 | 2.8809 | 3.5055 | 4.3873 | 5.6476 | 6.6565 | 8.2013 | 9.3788 | 9.3787 | 8.8111 | 7.7142
13 | 14 | 2030 | Summer | P, [%] | 0 | 0 | 16.32% | 15.5% | 13.39% | 14.13% | 13.67% | 13.64% | 14.94% | 14.78% | 14.42% | 12.33% | 9.318% | 8.137% | 7.149% | 7.101% | 7.202% | 8.764% | 10.97% | 14.12% | 16.64% | 20.5% | 23.45% | 23.45% | 22.03% | 19.29%
14 | 13 | 2030 | Summer | P, [MW] | 0 | 0 | -6.5253 | -6.1956 | -5.3535 | -5.649 | -5.4669 | -5.4526 | -5.9722 | -5.9101 | -5.7664 | -4.9306 | -3.7257 | -3.2536 | -2.859 | -2.8396 | -2.8801 | -3.5043 | -4.3855 | -5.6446 | -6.6523 | -8.1949 | -9.3705 | -9.3703 | -8.8037 | -7.7085
14 | 13 | 2030 | Summer | P, [%] | 0 | 0 | 16.31% | 15.49% | 13.38% | 14.12% | 13.67% | 13.63% | 14.93% | 14.78% | 14.42% | 12.33% | 9.314% | 8.134% | 7.147% | 7.099% | 7.2% | 8.761% | 10.96% | 14.11% | 16.63% | 20.49% | 23.43% | 23.43% | 22.01% | 19.27%
13 | 14 | 2030 | Summer | Q, [MVAr] | 0 | 0 | -0.35745 | -0.38104 | -0.2727 | -0.3092 | -0.28188 | -0.29721 | -0.41594 | -0.10274 | 0.077836 | 0.33222 | 0.4329 | 0.47802 | 0.50006 | 0.48459 | 0.34445 | 0.31137 | 0.11266 | -0.034826 | -0.12475 | -0.2689 | -0.26756 | -0.20786 | -0.26024 | -0.37358
13 | 14 | 2030 | Summer | Q, [%] | 0 | 0 | 0.8936% | 0.9526% | 0.6817% | 0.773% | 0.7047% | 0.743% | 1.04% | 0.2569% | 0.1946% | 0.8305% | 1.082% | 1.195% | 1.25% | 1.211% | 0.8611% | 0.7784% | 0.2816% | 0.08706% | 0.3119% | 0.6723% | 0.6689% | 0.5196% | 0.6506% | 0.9339%
14 | 13 | 2030 | Summer | Q, [MVAr] | 0 | 0 | 0.47531 | 0.48738 | 0.35197 | 0.3975 | 0.36454 | 0.37948 | 0.51487 | 0.19903 | 0.0137 | -0.26511 | -0.39427 | -0.44833 | -0.47694 | -0.4618 | -0.32133 | -0.27736 | -0.059711 | 0.12257 | 0.24676 | 0.45438 | 0.51006 | 0.45017 | 0.47426 | 0.53796
14 | 13 | 2030 | Summer | Q, [%] | 0 | 0 | 1.188% | 1.218% | 0.8799% | 0.9937% | 0.9113% | 0.9487% | 1.287% | 0.4976% | 0.03425% | 0.6628% | 0.9857% | 1.121% | 1.192% | 1.155% | 0.8033% | 0.6934% | 0.1493% | 0.3064% | 0.6169% | 1.136% | 1.275% | 1.125% | 1.186% | 1.345%
13 | 14 | 2030 | Summer | S, [MVA] | 0 | 0 | 6.5391 | 6.211 | 5.3631 | 5.6605 | 5.477 | 5.4635 | 5.9901 | 5.9143 | 5.7701 | 4.9441 | 3.7521 | 3.2895 | 2.9032 | 2.8815 | 2.9014 | 3.5193 | 4.3887 | 5.6477 | 6.6577 | 8.2057 | 9.3826 | 9.381 | 8.8149 | 7.7232
13 | 14 | 2030 | Summer | S, [%] | 0 | 0 | 16.35% | 15.53% | 13.41% | 14.15% | 13.69% | 13.66% | 14.98% | 14.79% | 14.43% | 12.36% | 9.38% | 8.224% | 7.258% | 7.204% | 7.254% | 8.798% | 10.97% | 14.12% | 16.64% | 20.51% | 23.46% | 23.45% | 22.04% | 19.31%
14 | 13 | 2030 | Summer | S, [MVA] | 0 | 0 | 6.5425 | 6.2148 | 5.365 | 5.663 | 5.4791 | 5.4658 | 5.9944 | 5.9134 | 5.7664 | 4.9377 | 3.7465 | 3.2843 | 2.8985 | 2.877 | 2.898 | 3.5153 | 4.3859 | 5.6459 | 6.6569 | 8.2075 | 9.3843 | 9.3811 | 8.8164 | 7.7273
14 | 13 | 2030 | Summer | S, [%] | 0 | 0 | 16.36% | 15.54% | 13.41% | 14.16% | 13.7% | 13.66% | 14.99% | 14.78% | 14.42% | 12.34% | 9.366% | 8.211% | 7.246% | 7.192% | 7.245% | 8.788% | 10.96% | 14.11% | 16.64% | 20.52% | 23.46% | 23.45% | 22.04% | 19.32%
14 | 15 | 2030 | Summer | P, [MW] | 0 | 0 | 3.0097 | 2.5772 | 2.4928 | 2.2102 | 2.2287 | 2.2969 | 2.9544 | 3.813 | 4.447 | 4.6269 | 4.7585 | 5.2229 | 5.3163 | 5.3514 | 5.024 | 4.7113 | 4.5763 | 4.5265 | 4.5953 | 4.7803 | 4.8971 | 4.9496 | 4.5157 | 3.771
14 | 15 | 2030 | Summer | P, [%] | 0 | 0 | 18.81% | 16.11% | 15.58% | 13.81% | 13.93% | 14.36% | 18.46% | 23.83% | 27.79% | 28.92% | 29.74% | 32.64% | 33.23% | 33.45% | 31.4% | 29.45% | 28.6% | 28.29% | 28.72% | 29.88% | 30.61% | 30.94% | 28.22% | 23.57%
15 | 14 | 2030 | Summer | P, [MW] | 0 | 0 | -3.0061 | -2.5745 | -2.4904 | -2.2083 | -2.2267 | -2.2948 | -2.9509 | -3.8073 | -4.4392 | -4.6184 | -4.7495 | -5.2121 | -5.3051 | -5.3401 | -5.014 | -4.7025 | -4.568 | -4.5184 | -4.587 | -4.7712 | -4.8876 | -4.9399 | -4.5076 | -3.7654
15 | 14 | 2030 | Summer | P, [%] | 0 | 0 | 18.79% | 16.09% | 15.56% | 13.8% | 13.92% | 14.34% | 18.44% | 23.8% | 27.74% | 28.86% | 29.68% | 32.58% | 33.16% | 33.38% | 31.34% | 29.39% | 28.55% | 28.24% | 28.67% | 29.82% | 30.55% | 30.87% | 28.17% | 23.53%
14 | 15 | 2030 | Summer | Q, [MVAr] | 0 | 0 | -0.22993 | -0.20724 | -0.19273 | -0.18829 | -0.17429 | -0.18755 | -0.22769 | -0.30362 | -0.33837 | -0.34395 | -0.30192 | -0.31535 | -0.30624 | -0.30612 | -0.28977 | -0.3061 | -0.31396 | -0.33866 | -0.36966 | -0.41199 | -0.44983 | -0.4485 | -0.41237 | -0.30949
14 | 15 | 2030 | Summer | Q, [%] | 0 | 0 | 1.437% | 1.295% | 1.205% | 1.177% | 1.089% | 1.172% | 1.423% | 1.898% | 2.115% | 2.15% | 1.887% | 1.971% | 1.914% | 1.913% | 1.811% | 1.913% | 1.962% | 2.117% | 2.31% | 2.575% | 2.811% | 2.803% | 2.577% | 1.934%
15 | 14 | 2030 | Summer | Q, [MVAr] | 0 | 0 | 0.26983 | 0.23652 | 0.22012 | 0.20985 | 0.19619 | 0.21081 | 0.26615 | 0.36771 | 0.42548 | 0.43821 | 0.40146 | 0.43523 | 0.43041 | 0.43193 | 0.40067 | 0.40371 | 0.4061 | 0.42889 | 0.46275 | 0.51283 | 0.55577 | 0.5567 | 0.50244 | 0.37219
15 | 14 | 2030 | Summer | Q, [%] | 0 | 0 | 1.686% | 1.478% | 1.376% | 1.312% | 1.226% | 1.318% | 1.663% | 2.298% | 2.659% | 2.739% | 2.509% | 2.72% | 2.69% | 2.7% | 2.504% | 2.523% | 2.538% | 2.681% | 2.892% | 3.205% | 3.474% | 3.479% | 3.14% | 2.326%
14 | 15 | 2030 | Summer | S, [MVA] | 0 | 0 | 3.0184 | 2.5855 | 2.5003 | 2.2182 | 2.2355 | 2.3045 | 2.9631 | 3.8251 | 4.4599 | 4.6396 | 4.7681 | 5.2324 | 5.3251 | 5.3601 | 5.0323 | 4.7212 | 4.587 | 4.5391 | 4.6102 | 4.798 | 4.9178 | 4.9699 | 4.5345 | 3.7837
14 | 15 | 2030 | Summer | S, [%] | 0 | 0 | 18.87% | 16.16% | 15.63% | 13.86% | 13.97% | 14.4% | 18.52% | 23.91% | 27.87% | 29% | 29.8% | 32.7% | 33.28% | 33.5% | 31.45% | 29.51% | 28.67% | 28.37% | 28.81% | 29.99% | 30.74% | 31.06% | 28.34% | 23.65%
15 | 14 | 2030 | Summer | S, [MVA] | 0 | 0 | 3.0182 | 2.5854 | 2.5001 | 2.2182 | 2.2353 | 2.3045 | 2.9629 | 3.825 | 4.4595 | 4.6391 | 4.7665 | 5.2302 | 5.3226 | 5.3575 | 5.03 | 4.7198 | 4.586 | 4.5387 | 4.6103 | 4.7987 | 4.9191 | 4.9711 | 4.5355 | 3.7837
15 | 14 | 2030 | Summer | S, [%] | 0 | 0 | 18.86% | 16.16% | 15.63% | 13.86% | 13.97% | 14.4% | 18.52% | 23.91% | 27.87% | 28.99% | 29.79% | 32.69% | 33.27% | 33.48% | 31.44% | 29.5% | 28.66% | 28.37% | 28.81% | 29.99% | 30.74% | 31.07% | 28.35% | 23.65%
18 | 19 | 2030 | Summer | P, [MW] | 0 | 0 | 2.5722 | 2.9953 | 1.8141 | 2.6277 | 2.3161 | 2.2269 | 2.8749 | 2.8208 | 3.1142 | 3.0817 | 2.5362 | 2.5903 | 2.6583 | 2.6074 | 2.7198 | 3.0207 | 3.1902 | 3.2735 | 3.0452 | 3.4716 | 3.6388 | 3.4882 | 3.3953 | 3.4921
18 | 19 | 2030 | Summer | P, [%] | 0 | 0 | 12.86% | 14.98% | 9.071% | 13.14% | 11.58% | 11.13% | 14.37% | 14.1% | 15.57% | 15.41% | 12.68% | 12.95% | 13.29% | 13.04% | 13.6% | 15.1% | 15.95% | 16.37% | 15.23% | 17.36% | 18.19% | 17.44% | 16.98% | 17.46%
19 | 18 | 2030 | Summer | P, [MW] | 0 | 0 | -2.5707 | -2.9933 | -1.8134 | -2.6261 | -2.3149 | -2.2258 | -2.8731 | -2.819 | -3.112 | -3.0795 | -2.5347 | -2.5887 | -2.6567 | -2.6059 | -2.7181 | -3.0186 | -3.1879 | -3.2711 | -3.0431 | -3.4689 | -3.6358 | -3.4855 | -3.3928 | -3.4894
19 | 18 | 2030 | Summer | P, [%] | 0 | 0 | 12.85% | 14.97% | 9.067% | 13.13% | 11.57% | 11.13% | 14.37% | 14.09% | 15.56% | 15.4% | 12.67% | 12.94% | 13.28% | 13.03% | 13.59% | 15.09% | 15.94% | 16.36% | 15.22% | 17.34% | 18.18% | 17.43% | 16.96% | 17.45%
18 | 19 | 2030 | Summer | Q, [MVAr] | 0 | 0 | 0.8777 | 0.93448 | 0.66371 | 0.83656 | 0.79762 | 0.76145 | 0.86214 | 0.98742 | 1.1141 | 1.136 | 1.0143 | 1.0316 | 1.0424 | 1.0394 | 1.0013 | 1.0486 | 1.0534 | 1.0769 | 1.0633 | 1.1872 | 1.2686 | 1.2662 | 1.1782 | 1.1715
18 | 19 | 2030 | Summer | Q, [%] | 0 | 0 | 4.389% | 4.672% | 3.319% | 4.183% | 3.988% | 3.807% | 4.311% | 4.937% | 5.571% | 5.68% | 5.072% | 5.158% | 5.212% | 5.197% | 5.007% | 5.243% | 5.267% | 5.385% | 5.317% | 5.936% | 6.343% | 6.331% | 5.891% | 5.858%
19 | 18 | 2030 | Summer | Q, [MVAr] | 0 | 0 | -0.83708 | -0.88033 | -0.64318 | -0.79473 | -0.76462 | -0.73099 | -0.8126 | -0.93829 | -1.054 | -1.0767 | -0.9733 | -0.98887 | -0.99752 | -0.99602 | -0.95512 | -0.99236 | -0.99131 | -1.0116 | -1.0061 | -1.1132 | -1.1869 | -1.1905 | -1.1071 | -1.0969
19 | 18 | 2030 | Summer | Q, [%] | 0 | 0 | 4.185% | 4.402% | 3.216% | 3.974% | 3.823% | 3.655% | 4.063% | 4.691% | 5.27% | 5.383% | 4.867% | 4.944% | 4.988% | 4.98% | 4.776% | 4.962% | 4.957% | 5.058% | 5.031% | 5.566% | 5.935% | 5.952% | 5.536% | 5.485%
18 | 19 | 2030 | Summer | S, [MVA] | 0 | 0 | 2.7178 | 3.1377 | 1.9317 | 2.7576 | 2.4496 | 2.3535 | 3.0014 | 2.9886 | 3.3075 | 3.2844 | 2.7315 | 2.7882 | 2.8553 | 2.807 | 2.8982 | 3.1975 | 3.3596 | 3.4461 | 3.2255 | 3.669 | 3.8536 | 3.7109 | 3.5939 | 3.6834
18 | 19 | 2030 | Summer | S, [%] | 0 | 0 | 13.59% | 15.69% | 9.659% | 13.79% | 12.25% | 11.77% | 15.01% | 14.94% | 16.54% | 16.42% | 13.66% | 13.94% | 14.28% | 14.03% | 14.49% | 15.99% | 16.8% | 17.23% | 16.13% | 18.35% | 19.27% | 18.55% | 17.97% | 18.42%
19 | 18 | 2030 | Summer | S, [MVA] | 0 | 0 | 2.7036 | 3.1201 | 1.9241 | 2.7438 | 2.4379 | 2.3428 | 2.9858 | 2.971 | 3.2857 | 3.2623 | 2.7152 | 2.7712 | 2.8378 | 2.7897 | 2.881 | 3.1776 | 3.3385 | 3.424 | 3.2052 | 3.6432 | 3.8247 | 3.6832 | 3.5688 | 3.6578
19 | 18 | 2030 | Summer | S, [%] | 0 | 0 | 13.52% | 15.6% | 9.62% | 13.72% | 12.19% | 11.71% | 14.93% | 14.86% | 16.43% | 16.31% | 13.58% | 13.86% | 14.19% | 13.95% | 14.41% | 15.89% | 16.69% | 17.12% | 16.03% | 18.22% | 19.12% | 18.42% | 17.84% | 18.29%
20 | 19 | 2030 | Summer | P, [MW] | 0 | 0 | 1.0619 | 1.5129 | 0.59921 | 1.2792 | 1.0336 | 0.95676 | 1.4227 | 1.366 | 1.6333 | 1.723 | 1.4325 | 1.5554 | 1.6736 | 1.6385 | 1.7361 | 1.8992 | 1.9216 | 1.7979 | 1.4489 | 1.5713 | 1.5189 | 1.3816 | 1.3886 | 1.6895
20 | 19 | 2030 | Summer | P, [%] | 0 | 0 | 13.27% | 18.91% | 7.49% | 15.99% | 12.92% | 11.96% | 17.78% | 17.08% | 20.42% | 21.54% | 17.91% | 19.44% | 20.92% | 20.48% | 21.7% | 23.74% | 24.02% | 22.47% | 18.11% | 19.64% | 18.99% | 17.27% | 17.36% | 21.12%
19 | 20 | 2030 | Summer | P, [MW] | 0 | 0 | -1.0609 | -1.511 | -0.59885 | -1.2778 | -1.0326 | -0.95595 | -1.421 | -1.3644 | -1.631 | -1.7205 | -1.4308 | -1.5533 | -1.6712 | -1.6362 | -1.7336 | -1.8962 | -1.9186 | -1.7951 | -1.447 | -1.5691 | -1.5168 | -1.3797 | -1.3868 | -1.687
19 | 20 | 2030 | Summer | P, [%] | 0 | 0 | 13.26% | 18.89% | 7.486% | 15.97% | 12.91% | 11.95% | 17.76% | 17.05% | 20.39% | 21.51% | 17.88% | 19.42% | 20.89% | 20.45% | 21.67% | 23.7% | 23.98% | 22.44% | 18.09% | 19.61% | 18.96% | 17.25% | 17.34% | 21.09%
20 | 19 | 2030 | Summer | Q, [MVAr] | 0 | 0 | 0.41028 | 0.41268 | 0.30811 | 0.36399 | 0.35837 | 0.3406 | 0.38232 | 0.45618 | 0.49716 | 0.4732 | 0.39785 | 0.39484 | 0.38664 | 0.39223 | 0.37668 | 0.40416 | 0.42328 | 0.4642 | 0.49359 | 0.58042 | 0.63084 | 0.63447 | 0.57696 | 0.55371
20 | 19 | 2030 | Summer | Q, [%] | 0 | 0 | 5.128% | 5.159% | 3.851% | 4.55% | 4.48% | 4.258% | 4.779% | 5.702% | 6.215% | 5.915% | 4.973% | 4.936% | 4.833% | 4.903% | 4.709% | 5.052% | 5.291% | 5.802% | 6.17% | 7.255% | 7.885% | 7.931% | 7.212% | 6.921%
19 | 20 | 2030 | Summer | Q, [MVAr] | 0 | 0 | -0.39892 | -0.39113 | -0.30413 | -0.34848 | -0.34788 | -0.33156 | -0.3633 | -0.438 | -0.4716 | -0.44519 | -0.37845 | -0.37224 | -0.36074 | -0.36732 | -0.34899 | -0.37108 | -0.38932 | -0.43397 | -0.47305 | -0.55583 | -0.60713 | -0.61421 | -0.55714 | -0.526
19 | 20 | 2030 | Summer | Q, [%] | 0 | 0 | 4.986% | 4.889% | 3.802% | 4.356% | 4.348% | 4.145% | 4.541% | 5.475% | 5.895% | 5.565% | 4.731% | 4.653% | 4.509% | 4.591% | 4.362% | 4.638% | 4.867% | 5.425% | 5.913% | 6.948% | 7.589% | 7.678% | 6.964% | 6.575%
20 | 19 | 2030 | Summer | S, [MVA] | 0 | 0 | 1.1384 | 1.5682 | 0.67378 | 1.33 | 1.0939 | 1.0156 | 1.4732 | 1.4402 | 1.7073 | 1.7868 | 1.4867 | 1.6047 | 1.7177 | 1.6848 | 1.7765 | 1.9417 | 1.9677 | 1.8568 | 1.5306 | 1.675 | 1.6447 | 1.5203 | 1.5037 | 1.778
20 | 19 | 2030 | Summer | S, [%] | 0 | 0 | 14.23% | 19.6% | 8.422% | 16.62% | 13.67% | 12.69% | 18.42% | 18% | 21.34% | 22.34% | 18.58% | 20.06% | 21.47% | 21.06% | 22.21% | 24.27% | 24.6% | 23.21% | 19.13% | 20.94% | 20.56% | 19% | 18.8% | 22.22%
19 | 20 | 2030 | Summer | S, [MVA] | 0 | 0 | 1.1334 | 1.5608 | 0.67165 | 1.3245 | 1.0896 | 1.0118 | 1.4667 | 1.433 | 1.6978 | 1.7772 | 1.48 | 1.5973 | 1.7097 | 1.677 | 1.7684 | 1.9322 | 1.9577 | 1.8469 | 1.5224 | 1.6646 | 1.6338 | 1.5103 | 1.4945 | 1.7671
19 | 20 | 2030 | Summer | S, [%] | 0 | 0 | 14.17% | 19.51% | 8.396% | 16.56% | 13.62% | 12.65% | 18.33% | 17.91% | 21.22% | 22.21% | 18.5% | 19.97% | 21.37% | 20.96% | 22.1% | 24.15% | 24.47% | 23.09% | 19.03% | 20.81% | 20.42% | 18.88% | 18.68% | 22.09%
12 | 10 | 2030 | Summer | P, [MW] | 0 | 1 | -0.97583 | -0.95284 | -0.93433 | -0.92962 | -0.92984 | -0.93794 | -1.5385 | -2.6059 | -3.834 | -5.05 | -6.1117 | -6.9036 | -7.2877 | -7.2785 | -6.9289 | -6.1664 | -5.1092 | -3.9387 | -2.7507 | -1.7015 | -1.0463 | -1.0627 | -1.0527 | -1.0104
12 | 10 | 2030 | Summer | P, [%] | 0 | 1 | 4.243% | 4.143% | 4.062% | 4.042% | 4.043% | 4.078% | 6.689% | 11.33% | 16.67% | 21.96% | 26.57% | 30.02% | 31.69% | 31.65% | 30.13% | 26.81% | 22.21% | 17.12% | 11.96% | 7.398% | 4.549% | 4.621% | 4.577% | 4.393%
10 | 12 | 2030 | Summer | P, [MW] | 0 | 1 | 0.97597 | 0.95297 | 0.93446 | 0.92974 | 0.92997 | 0.93807 | 1.5388 | 2.6069 | 3.8362 | 5.0539 | 6.1173 | 6.9108 | 7.2956 | 7.2864 | 6.9361 | 6.1721 | 5.1132 | 3.941 | 2.7518 | 1.7019 | 1.0464 | 1.0629 | 1.0528 | 1.0106
10 | 12 | 2030 | Summer | P, [%] | 0 | 1 | 4.243% | 4.143% | 4.063% | 4.042% | 4.043% | 4.079% | 6.691% | 11.33% | 16.68% | 21.97% | 26.6% | 30.05% | 31.72% | 31.68% | 30.16% | 26.84% | 22.23% | 17.13% | 11.96% | 7.4% | 4.55% | 4.621% | 4.578% | 4.394%
12 | 10 | 2030 | Summer | Q, [MVAr] | 0 | 1 | 0.062843 | 0.10139 | 0.10564 | 0.11738 | 0.13509 | 0.081674 | 0.32713 | 0.62207 | 0.8679 | 1.0874 | 1.2809 | 1.4149 | 1.5051 | 1.5129 | 1.4707 | 1.3623 | 1.1274 | 0.87661 | 0.56604 | 0.17676 | -0.23911 | -0.38681 | -0.30727 | -0.09585
12 | 10 | 2030 | Summer | Q, [%] | 0 | 1 | 0.2732% | 0.4408% | 0.4593% | 0.5104% | 0.5874% | 0.3551% | 1.422% | 2.705% | 3.773% | 4.728% | 5.569% | 6.152% | 6.544% | 6.578% | 6.394% | 5.923% | 4.902% | 3.811% | 2.461% | 0.7685% | 1.04% | 1.682% | 1.336% | 0.4167%
10 | 12 | 2030 | Summer | Q, [MVAr] | 0 | 1 | -0.13981 | -0.17836 | -0.18261 | -0.19434 | -0.21205 | -0.15864 | -0.40396 | -0.69847 | -0.94353 | -1.162 | -1.3543 | -1.4873 | -1.5769 | -1.5848 | -1.543 | -1.4356 | -1.2019 | -0.95216 | -0.64237 | -0.25354 | 0.16217 | 0.30988 | 0.23033 | 0.018894
10 | 12 | 2030 | Summer | Q, [%] | 0 | 1 | 0.6079% | 0.7755% | 0.7939% | 0.845% | 0.922% | 0.6897% | 1.756% | 3.037% | 4.102% | 5.052% | 5.888% | 6.466% | 6.856% | 6.89% | 6.709% | 6.242% | 5.226% | 4.14% | 2.793% | 1.102% | 0.7051% | 1.347% | 1.001% | 0.08215%
12 | 10 | 2030 | Summer | S, [MVA] | 0 | 1 | 0.97785 | 0.95822 | 0.94029 | 0.937 | 0.93961 | 0.94149 | 1.5729 | 2.6791 | 3.931 | 5.1658 | 6.2445 | 7.0471 | 7.4415 | 7.434 | 7.0832 | 6.3151 | 5.2321 | 4.0351 | 2.8083 | 1.7107 | 1.0733 | 1.1309 | 1.0966 | 1.015
12 | 10 | 2030 | Summer | S, [%] | 0 | 1 | 4.252% | 4.166% | 4.088% | 4.074% | 4.085% | 4.093% | 6.839% | 11.65% | 17.09% | 22.46% | 27.15% | 30.64% | 32.35% | 32.32% | 30.8% | 27.46% | 22.75% | 17.54% | 12.21% | 7.438% | 4.666% | 4.917% | 4.768% | 4.413%
10 | 12 | 2030 | Summer | S, [MVA] | 0 | 1 | 0.98593 | 0.96952 | 0.95214 | 0.94984 | 0.95384 | 0.95139 | 1.591 | 2.6989 | 3.9505 | 5.1857 | 6.2654 | 7.069 | 7.4641 | 7.4568 | 7.1057 | 6.3369 | 5.2525 | 4.0544 | 2.8258 | 1.7207 | 1.0589 | 1.1072 | 1.0777 | 1.0108
10 | 12 | 2030 | Summer | S, [%] | 0 | 1 | 4.287% | 4.215% | 4.14% | 4.13% | 4.147% | 4.136% | 6.917% | 11.73% | 17.18% | 22.55% | 27.24% | 30.73% | 32.45% | 32.42% | 30.89% | 27.55% | 22.84% | 17.63% | 12.29% | 7.481% | 4.604% | 4.814% | 4.686% | 4.395%
14 | 12 | 2030 | Summer | P, [MW] | 0 | 1 | -0.44903 | -0.35904 | -0.35205 | -0.25495 | -0.27434 | -0.33543 | -0.98024 | -2.0168 | -3.1102 | -4.1802 | -5.1468 | -6.02 | -6.4433 | -6.4129 | -6.0636 | -5.5214 | -4.4051 | -3.3203 | -2.1616 | -0.95633 | -0.27353 | -0.19199 | -0.21537 | -0.43469
14 | 12 | 2030 | Summer | P, [%] | 0 | 1 | 1.952% | 1.561% | 1.531% | 1.108% | 1.193% | 1.458% | 4.262% | 8.769% | 13.52% | 18.17% | 22.38% | 26.17% | 28.01% | 27.88% | 26.36% | 24.01% | 19.15% | 14.44% | 9.398% | 4.158% | 1.189% | 0.8347% | 0.9364% | 1.89%
12 | 14 | 2030 | Summer | P, [MW] | 0 | 1 | 0.44907 | 0.35908 | 0.35209 | 0.25499 | 0.27439 | 0.33547 | 0.98043 | 2.0175 | 3.1118 | 4.183 | 5.1511 | 6.0257 | 6.4497 | 6.4193 | 6.0694 | 5.5262 | 4.4082 | 3.3221 | 2.1624 | 0.95652 | 0.27355 | 0.192 | 0.21538 | 0.43472
12 | 14 | 2030 | Summer | P, [%] | 0 | 1 | 1.952% | 1.561% | 1.531% | 1.109% | 1.193% | 1.459% | 4.263% | 8.772% | 13.53% | 18.19% | 22.4% | 26.2% | 28.04% | 27.91% | 26.39% | 24.03% | 19.17% | 14.44% | 9.402% | 4.159% | 1.189% | 0.8348% | 0.9364% | 1.89%
14 | 12 | 2030 | Summer | Q, [MVAr] | 0 | 1 | 0.28591 | 0.35501 | 0.35017 | 0.41872 | 0.43576 | 0.36156 | 0.57471 | 0.90956 | 1.2293 | 1.5058 | 1.7244 | 1.788 | 1.8424 | 1.8487 | 1.8184 | 1.5996 | 1.4333 | 1.1484 | 0.84041 | 0.5618 | 0.17697 | 0.098953 | 0.12539 | 0.16291
14 | 12 | 2030 | Summer | Q, [%] | 0 | 1 | 1.243% | 1.544% | 1.522% | 1.821% | 1.895% | 1.572% | 2.499% | 3.955% | 5.345% | 6.547% | 7.497% | 7.774% | 8.011% | 8.038% | 7.906% | 6.955% | 6.232% | 4.993% | 3.654% | 2.443% | 0.7694% | 0.4302% | 0.5452% | 0.7083%
12 | 14 | 2030 | Summer | Q, [MVAr] | 0 | 1 | -0.36293 | -0.43202 | -0.42719 | -0.49573 | -0.51278 | -0.43858 | -0.65163 | -0.98614 | -1.3052 | -1.5809 | -1.7986 | -1.8612 | -1.9152 | -1.9215 | -1.8916 | -1.6735 | -1.5083 | -1.2242 | -0.91695 | -0.63872 | -0.25399 | -0.17598 | -0.20242 | -0.23993
12 | 14 | 2030 | Summer | Q, [%] | 0 | 1 | 1.578% | 1.878% | 1.857% | 2.155% | 2.229% | 1.907% | 2.833% | 4.288% | 5.675% | 6.874% | 7.82% | 8.092% | 8.327% | 8.354% | 8.224% | 7.276% | 6.558% | 5.323% | 3.987% | 2.777% | 1.104% | 0.7651% | 0.8801% | 1.043%
14 | 12 | 2030 | Summer | S, [MVA] | 0 | 1 | 0.53233 | 0.50491 | 0.49654 | 0.49024 | 0.51493 | 0.4932 | 1.1363 | 2.2124 | 3.3443 | 4.4431 | 5.428 | 6.2799 | 6.7015 | 6.674 | 6.3304 | 5.7485 | 4.6324 | 3.5133 | 2.3192 | 1.1091 | 0.32579 | 0.21599 | 0.24921 | 0.46421
14 | 12 | 2030 | Summer | S, [%] | 0 | 1 | 2.314% | 2.195% | 2.159% | 2.131% | 2.239% | 2.144% | 4.94% | 9.619% | 14.54% | 19.32% | 23.6% | 27.3% | 29.14% | 29.02% | 27.52% | 24.99% | 20.14% | 15.28% | 10.08% | 4.822% | 1.416% | 0.9391% | 1.084% | 2.018%
12 | 14 | 2030 | Summer | S, [MVA] | 0 | 1 | 0.57739 | 0.56177 | 0.55359 | 0.55747 | 0.58157 | 0.55217 | 1.1772 | 2.2456 | 3.3745 | 4.4718 | 5.4561 | 6.3066 | 6.7281 | 6.7007 | 6.3573 | 5.774 | 4.6591 | 3.5405 | 2.3487 | 1.1502 | 0.37328 | 0.26044 | 0.29557 | 0.49654
12 | 14 | 2030 | Summer | S, [%] | 0 | 1 | 2.51% | 2.442% | 2.407% | 2.424% | 2.529% | 2.401% | 5.118% | 9.764% | 14.67% | 19.44% | 23.72% | 27.42% | 29.25% | 29.13% | 27.64% | 25.1% | 20.26% | 15.39% | 10.21% | 5.001% | 1.623% | 1.132% | 1.285% | 2.159%
14 | 26 | 2030 | Summer | P, [MW] | 0 | 1 | -0.19557 | -0.18124 | -0.22086 | -0.37533 | -0.31065 | -0.24792 | -0.06046 | 0.35766 | 1.0467 | 1.8379 | 2.5843 | 3.1139 | 3.3608 | 3.4267 | 3.0228 | 2.8378 | 2.0148 | 1.2919 | 0.33266 | -0.76789 | -1.3796 | -1.6449 | -1.2746 | -0.83148
14 | 26 | 2030 | Summer | P, [%] | 0 | 1 | 0.9313% | 0.863% | 1.052% | 1.787% | 1.479% | 1.181% | 0.2879% | 1.703% | 4.984% | 8.752% | 12.31% | 14.83% | 16% | 16.32% | 14.39% | 13.51% | 9.594% | 6.152% | 1.584% | 3.657% | 6.57% | 7.833% | 6.069% | 3.959%
26 | 14 | 2030 | Summer | P, [MW] | 0 | 1 | 0.1956 | 0.18128 | 0.2209 | 0.3754 | 0.31071 | 0.24796 | 0.060496 | -0.35759 | -1.0464 | -1.8371 | -2.5829 | -3.1118 | -3.3583 | -3.4241 | -3.0208 | -2.8361 | -2.0139 | -1.2916 | -0.33263 | 0.76801 | 1.38 | 1.6455 | 1.275 | 0.83162
26 | 14 | 2030 | Summer | P, [%] | 0 | 1 | 0.9314% | 0.8632% | 1.052% | 1.788% | 1.48% | 1.181% | 0.2881% | 1.703% | 4.983% | 8.748% | 12.3% | 14.82% | 15.99% | 16.31% | 14.38% | 13.51% | 9.59% | 6.15% | 1.584% | 3.657% | 6.572% | 7.836% | 6.071% | 3.96%
14 | 26 | 2030 | Summer | Q, [MVAr] | 0 | 1 | -0.36851 | -0.40295 | -0.3625 | -0.44249 | -0.42564 | -0.36525 | -0.4139 | -0.47804 | -0.4973 | -0.55643 | -0.59545 | -0.57775 | -0.61131 | -0.72761 | -0.74213 | -0.56654 | -0.4439 | -0.34713 | -0.2594 | -0.050047 | 0.34208 | 0.64584 | 0.54144 | 0.036666
14 | 26 | 2030 | Summer | Q, [%] | 0 | 1 | 1.755% | 1.919% | 1.726% | 2.107% | 2.027% | 1.739% | 1.971% | 2.276% | 2.368% | 2.65% | 2.835% | 2.751% | 2.911% | 3.465% | 3.534% | 2.698% | 2.114% | 1.653% | 1.235% | 0.2383% | 1.629% | 3.075% | 2.578% | 0.1746%
26 | 14 | 2030 | Summer | Q, [MVAr] | 0 | 1 | 0.36452 | 0.39897 | 0.35852 | 0.43855 | 0.42168 | 0.36127 | 0.40992 | 0.47411 | 0.49365 | 0.55345 | 0.59342 | 0.57658 | 0.61061 | 0.72709 | 0.74086 | 0.5649 | 0.44108 | 0.3436 | 0.25541 | 0.04618 | -0.34554 | -0.64898 | -0.54492 | -0.040504
26 | 14 | 2030 | Summer | Q, [%] | 0 | 1 | 1.736% | 1.9% | 1.707% | 2.088% | 2.008% | 1.72% | 1.952% | 2.258% | 2.351% | 2.635% | 2.826% | 2.746% | 2.908% | 3.462% | 3.528% | 2.69% | 2.1% | 1.636% | 1.216% | 0.2199% | 1.645% | 3.09% | 2.595% | 0.1929%
14 | 26 | 2030 | Summer | S, [MVA] | 0 | 1 | 0.41719 | 0.44183 | 0.42449 | 0.58023 | 0.52695 | 0.44145 | 0.4183 | 0.59703 | 1.1588 | 1.9203 | 2.652 | 3.167 | 3.4159 | 3.5031 | 3.1125 | 2.8938 | 2.0631 | 1.3377 | 0.42184 | 0.76952 | 1.4214 | 1.7671 | 1.3848 | 0.83229
14 | 26 | 2030 | Summer | S, [%] | 0 | 1 | 1.987% | 2.104% | 2.021% | 2.763% | 2.509% | 2.102% | 1.992% | 2.843% | 5.518% | 9.144% | 12.63% | 15.08% | 16.27% | 16.68% | 14.82% | 13.78% | 9.824% | 6.37% | 2.009% | 3.664% | 6.769% | 8.415% | 6.594% | 3.963%
26 | 14 | 2030 | Summer | S, [MVA] | 0 | 1 | 0.41368 | 0.43822 | 0.42111 | 0.57728 | 0.52379 | 0.43818 | 0.41436 | 0.59384 | 1.157 | 1.9187 | 2.6502 | 3.1648 | 3.4134 | 3.5005 | 3.1103 | 2.8918 | 2.0617 | 1.3365 | 0.41938 | 0.7694 | 1.4227 | 1.7689 | 1.3865 | 0.83261
26 | 14 | 2030 | Summer | S, [%] | 0 | 1 | 1.97% | 2.087% | 2.005% | 2.749% | 2.494% | 2.087% | 1.973% | 2.828% | 5.509% | 9.137% | 12.62% | 15.07% | 16.25% | 16.67% | 14.81% | 13.77% | 9.817% | 6.364% | 1.997% | 3.664% | 6.775% | 8.423% | 6.602% | 3.965%
14 | 16 | 2030 | Summer | P, [MW] | 0 | 1 | 0.5275 | 0.51151 | 0.51439 | 0.50816 | 0.49013 | 0.47384 | 0.6141 | 0.74704 | 0.79521 | 0.88611 | 0.92288 | 0.95367 | 0.97162 | 0.99588 | 0.97758 | 0.94373 | 0.89112 | 0.86356 | 0.82684 | 0.79762 | 0.83929 | 0.87714 | 0.77746 | 0.59123
14 | 16 | 2030 | Summer | P, [%] | 0 | 1 | 2.512% | 2.436% | 2.449% | 2.42% | 2.334% | 2.256% | 2.924% | 3.557% | 3.787% | 4.22% | 4.395% | 4.541% | 4.627% | 4.742% | 4.655% | 4.494% | 4.243% | 4.112% | 3.937% | 3.798% | 3.997% | 4.177% | 3.702% | 2.815%
16 | 14 | 2030 | Summer | P, [MW] | 0 | 1 | -0.52744 | -0.51145 | -0.51433 | -0.5081 | -0.49008 | -0.47379 | -0.61401 | -0.74691 | -0.79507 | -0.88593 | -0.92269 | -0.95347 | -0.97142 | -0.99566 | -0.97737 | -0.94353 | -0.89094 | -0.86339 | -0.82669 | -0.79747 | -0.83913 | -0.87696 | -0.77732 | -0.59115
16 | 14 | 2030 | Summer | P, [%] | 0 | 1 | 2.512% | 2.435% | 2.449% | 2.42% | 2.334% | 2.256% | 2.924% | 3.557% | 3.786% | 4.219% | 4.394% | 4.54% | 4.626% | 4.741% | 4.654% | 4.493% | 4.243% | 4.111% | 3.937% | 3.797% | 3.996% | 4.176% | 3.702% | 2.815%
14 | 16 | 2030 | Summer | Q, [MVAr] | 0 | 1 | 0.14624 | 0.13744 | 0.13744 | 0.13744 | 0.13743 | 0.13743 | 0.17461 | 0.22412 | 0.23532 | 0.24599 | 0.24269 | 0.24271 | 0.24272 | 0.24273 | 0.24272 | 0.24271 | 0.24268 | 0.24267 | 0.24265 | 0.24264 | 0.26249 | 0.27927 | 0.23284 | 0.16798
14 | 16 | 2030 | Summer | Q, [%] | 0 | 1 | 0.6964% | 0.6545% | 0.6545% | 0.6545% | 0.6545% | 0.6544% | 0.8315% | 1.067% | 1.121% | 1.171% | 1.156% | 1.156% | 1.156% | 1.156% | 1.156% | 1.156% | 1.156% | 1.156% | 1.155% | 1.155% | 1.25% | 1.33% | 1.109% | 0.7999%
16 | 14 | 2030 | Summer | Q, [MVAr] | 0 | 1 | -0.15019 | -0.1414 | -0.1414 | -0.1414 | -0.1414 | -0.1414 | -0.17853 | -0.22798 | -0.23916 | -0.24978 | -0.24647 | -0.24647 | -0.24647 | -0.24647 | -0.24647 | -0.24647 | -0.24647 | -0.24647 | -0.24647 | -0.24647 | -0.2663 | -0.28306 | -0.23669 | -0.17191
16 | 14 | 2030 | Summer | Q, [%] | 0 | 1 | 0.7152% | 0.6733% | 0.6733% | 0.6733% | 0.6733% | 0.6733% | 0.8501% | 1.086% | 1.139% | 1.189% | 1.174% | 1.174% | 1.174% | 1.174% | 1.174% | 1.174% | 1.174% | 1.174% | 1.174% | 1.174% | 1.268% | 1.348% | 1.127% | 0.8186%
14 | 16 | 2030 | Summer | S, [MVA] | 0 | 1 | 0.5474 | 0.52965 | 0.53243 | 0.52641 | 0.50904 | 0.49337 | 0.63844 | 0.77993 | 0.8293 | 0.91962 | 0.95426 | 0.98407 | 1.0015 | 1.025 | 1.0073 | 0.97444 | 0.92357 | 0.897 | 0.86171 | 0.83371 | 0.87938 | 0.92052 | 0.81158 | 0.61463
14 | 16 | 2030 | Summer | S, [%] | 0 | 1 | 2.607% | 2.522% | 2.535% | 2.507% | 2.424% | 2.349% | 3.04% | 3.714% | 3.949% | 4.379% | 4.544% | 4.686% | 4.769% | 4.881% | 4.796% | 4.64% | 4.398% | 4.271% | 4.103% | 3.97% | 4.188% | 4.383% | 3.865% | 2.927%
16 | 14 | 2030 | Summer | S, [MVA] | 0 | 1 | 0.54841 | 0.53063 | 0.53341 | 0.52741 | 0.51007 | 0.49444 | 0.63944 | 0.78093 | 0.83026 | 0.92047 | 0.95504 | 0.98481 | 1.0022 | 1.0257 | 1.008 | 0.9752 | 0.9244 | 0.89788 | 0.86265 | 0.83469 | 0.88037 | 0.92151 | 0.81256 | 0.61564
16 | 14 | 2030 | Summer | S, [%] | 0 | 1 | 2.611% | 2.527% | 2.54% | 2.511% | 2.429% | 2.354% | 3.045% | 3.719% | 3.954% | 4.383% | 4.548% | 4.69% | 4.772% | 4.884% | 4.8% | 4.644% | 4.402% | 4.276% | 4.108% | 3.975% | 4.192% | 4.388% | 3.869% | 2.932%
17 | 14 | 2030 | Summer | P, [MW] | 0 | 1 | -3.6031 | -3.3496 | -3.1819 | -3.106 | -3.0952 | -3.1895 | -2.8256 | -2.171 | -1.4986 | -0.58468 | 0.34439 | 1.0298 | 1.502 | 1.7054 | 1.6004 | 1.1176 | 0.11426 | -1.178 | -2.3784 | -3.5148 | -4.4899 | -4.8005 | -4.7018 | -4.1304
17 | 14 | 2030 | Summer | P, [%] | 0 | 1 | 15.67% | 14.56% | 13.83% | 13.5% | 13.46% | 13.87% | 12.29% | 9.439% | 6.516% | 2.542% | 1.497% | 4.477% | 6.53% | 7.415% | 6.958% | 4.859% | 0.4968% | 5.122% | 10.34% | 15.28% | 19.52% | 20.87% | 20.44% | 17.96%
14 | 17 | 2030 | Summer | P, [MW] | 0 | 1 | 3.6051 | 3.3513 | 3.1835 | 3.1074 | 3.0966 | 3.191 | 2.8268 | 2.1717 | 1.499 | 0.58481 | -0.34429 | -1.0296 | -1.5016 | -1.705 | -1.6 | -1.1174 | -0.11422 | 1.1782 | 2.3793 | 3.5166 | 4.4928 | 4.8039 | 4.7051 | 4.133
14 | 17 | 2030 | Summer | P, [%] | 0 | 1 | 15.67% | 14.57% | 13.84% | 13.51% | 13.46% | 13.87% | 12.29% | 9.442% | 6.517% | 2.543% | 1.497% | 4.476% | 6.529% | 7.413% | 6.956% | 4.858% | 0.4966% | 5.123% | 10.34% | 15.29% | 19.53% | 20.89% | 20.46% | 17.97%
17 | 14 | 2030 | Summer | Q, [MVAr] | 0 | 1 | -0.80271 | -0.80271 | -0.80271 | -0.79552 | -0.74305 | -0.6436 | -0.49898 | -0.59405 | -0.73892 | -0.76475 | -0.77127 | -0.80443 | -0.79186 | -0.7111 | -0.55888 | -0.53695 | -0.53695 | -0.53695 | -0.53695 | -0.53695 | -0.60815 | -0.74305 | -0.74305 | -0.74305
17 | 14 | 2030 | Summer | Q, [%] | 0 | 1 | 3.49% | 3.49% | 3.49% | 3.459% | 3.231% | 2.798% | 2.169% | 2.583% | 3.213% | 3.325% | 3.353% | 3.498% | 3.443% | 3.092% | 2.43% | 2.335% | 2.335% | 2.335% | 2.335% | 2.335% | 2.644% | 3.231% | 3.231% | 3.231%
14 | 17 | 2030 | Summer | Q, [MVAr] | 0 | 1 | 0.72704 | 0.72687 | 0.72676 | 0.71952 | 0.66704 | 0.56764 | 0.42278 | 0.51752 | 0.66215 | 0.68778 | 0.69426 | 0.72751 | 0.71504 | 0.63433 | 0.48207 | 0.46001 | 0.45991 | 0.46006 | 0.46051 | 0.4612 | 0.53318 | 0.66839 | 0.66829 | 0.66779
14 | 17 | 2030 | Summer | Q, [%] | 0 | 1 | 3.161% | 3.16% | 3.16% | 3.128% | 2.9% | 2.468% | 1.838% | 2.25% | 2.879% | 2.99% | 3.019% | 3.163% | 3.109% | 2.758% | 2.096% | 2% | 2% | 2% | 2.002% | 2.005% | 2.318% | 2.906% | 2.906% | 2.903%
17 | 14 | 2030 | Summer | S, [MVA] | 0 | 1 | 3.6914 | 3.4444 | 3.2816 | 3.2062 | 3.1831 | 3.2538 | 2.8693 | 2.2508 | 1.6709 | 0.96265 | 0.84467 | 1.3067 | 1.6979 | 1.8478 | 1.6951 | 1.2399 | 0.54897 | 1.2946 | 2.4383 | 3.5556 | 4.5309 | 4.8577 | 4.7601 | 4.1967
17 | 14 | 2030 | Summer | S, [%] | 0 | 1 | 16.05% | 14.98% | 14.27% | 13.94% | 13.84% | 14.15% | 12.48% | 9.786% | 7.265% | 4.185% | 3.672% | 5.682% | 7.382% | 8.034% | 7.37% | 5.391% | 2.387% | 5.629% | 10.6% | 15.46% | 19.7% | 21.12% | 20.7% | 18.25%
14 | 17 | 2030 | Summer | S, [MVA] | 0 | 1 | 3.6776 | 3.4292 | 3.2654 | 3.1896 | 3.1677 | 3.2411 | 2.8582 | 2.2325 | 1.6387 | 0.9028 | 0.77494 | 1.2607 | 1.6631 | 1.8191 | 1.671 | 1.2083 | 0.47388 | 1.2649 | 2.4235 | 3.5467 | 4.5243 | 4.8502 | 4.7523 | 4.1866
14 | 17 | 2030 | Summer | S, [%] | 0 | 1 | 15.99% | 14.91% | 14.2% | 13.87% | 13.77% | 14.09% | 12.43% | 9.707% | 7.125% | 3.925% | 3.369% | 5.481% | 7.231% | 7.909% | 7.265% | 5.254% | 2.06% | 5.499% | 10.54% | 15.42% | 19.67% | 21.09% | 20.66% | 18.2%
20 | 23 | 2030 | Summer | P, [MW] | 0 | 1 | -0.7324 | -0.65446 | -0.5758 | -0.65103 | -0.66224 | -0.66798 | -0.57466 | -0.31779 | 0.065136 | 0.49364 | 0.88321 | 1.1655 | 1.2545 | 1.2935 | 1.0844 | 1.052 | 0.73659 | 0.33862 | -0.19291 | -0.76905 | -1.1025 | -1.096 | -0.95664 | -0.80497
20 | 23 | 2030 | Summer | P, [%] | 0 | 1 | 3.488% | 3.116% | 2.742% | 3.1% | 3.154% | 3.181% | 2.736% | 1.513% | 0.3102% | 2.351% | 4.206% | 5.55% | 5.974% | 6.159% | 5.164% | 5.01% | 3.508% | 1.612% | 0.9186% | 3.662% | 5.25% | 5.219% | 4.555% | 3.833%
23 | 20 | 2030 | Summer | P, [MW] | 0 | 1 | 0.73251 | 0.65455 | 0.57586 | 0.65112 | 0.66233 | 0.66807 | 0.57473 | 0.31781 | -0.065135 | -0.49359 | -0.88305 | -1.1652 | -1.2541 | -1.2931 | -1.0842 | -1.0518 | -0.73648 | -0.33859 | 0.19292 | 0.76917 | 1.1027 | 1.0962 | 0.95685 | 0.8051
23 | 20 | 2030 | Summer | P, [%] | 0 | 1 | 3.488% | 3.117% | 2.742% | 3.101% | 3.154% | 3.181% | 2.737% | 1.513% | 0.3102% | 2.35% | 4.205% | 5.549% | 5.972% | 6.158% | 5.163% | 5.009% | 3.507% | 1.612% | 0.9187% | 3.663% | 5.251% | 5.22% | 4.556% | 3.834%
20 | 23 | 2030 | Summer | Q, [MVAr] | 0 | 1 | -0.025522 | -0.045687 | -0.048781 | -0.092537 | -0.076015 | -0.034182 | -0.049936 | -0.058356 | -0.040319 | -0.021501 | -0.0093026 | 0.023387 | 0.016641 | -0.052509 | -0.075058 | -0.035383 | -0.024477 | -0.0074416 | 0.0022507 | 0.03845 | 0.19408 | 0.32954 | 0.28923 | 0.059397
20 | 23 | 2030 | Summer | Q, [%] | 0 | 1 | 0.1215% | 0.2176% | 0.2323% | 0.4407% | 0.362% | 0.1628% | 0.2378% | 0.2779% | 0.192% | 0.1024% | 0.0443% | 0.1114% | 0.07924% | 0.25% | 0.3574% | 0.1685% | 0.1166% | 0.03544% | 0.01072% | 0.1831% | 0.9242% | 1.569% | 1.377% | 0.2828%
23 | 20 | 2030 | Summer | Q, [MVAr] | 0 | 1 | 0.021637 | 0.041772 | 0.044839 | 0.088622 | 0.072104 | 0.030272 | 0.045993 | 0.054349 | 0.036285 | 0.017537 | 0.0054938 | -0.027028 | -0.020221 | 0.048959 | 0.071365 | 0.031669 | 0.020599 | 0.00344 | -0.0062763 | -0.042318 | -0.19776 | -0.33321 | -0.29298 | -0.063248
23 | 20 | 2030 | Summer | Q, [%] | 0 | 1 | 0.103% | 0.1989% | 0.2135% | 0.422% | 0.3434% | 0.1442% | 0.219% | 0.2588% | 0.1728% | 0.08351% | 0.02616% | 0.1287% | 0.09629% | 0.2331% | 0.3398% | 0.1508% | 0.09809% | 0.01638% | 0.02989% | 0.2015% | 0.9417% | 1.587% | 1.395% | 0.3012%
20 | 23 | 2030 | Summer | S, [MVA] | 0 | 1 | 0.73284 | 0.65606 | 0.57786 | 0.65757 | 0.66658 | 0.66885 | 0.57683 | 0.3231 | 0.076605 | 0.49411 | 0.88326 | 1.1658 | 1.2546 | 1.2946 | 1.087 | 1.0526 | 0.737 | 0.3387 | 0.19292 | 0.77001 | 1.1194 | 1.1444 | 0.99941 | 0.80715
20 | 23 | 2030 | Summer | S, [%] | 0 | 1 | 3.49% | 3.124% | 2.752% | 3.131% | 3.174% | 3.185% | 2.747% | 1.539% | 0.3648% | 2.353% | 4.206% | 5.551% | 5.974% | 6.165% | 5.176% | 5.013% | 3.51% | 1.613% | 0.9187% | 3.667% | 5.331% | 5.45% | 4.759% | 3.844%
23 | 20 | 2030 | Summer | S, [MVA] | 0 | 1 | 0.73283 | 0.65588 | 0.57761 | 0.65712 | 0.66624 | 0.66876 | 0.57657 | 0.32243 | 0.07456 | 0.4939 | 0.88306 | 1.1656 | 1.2543 | 1.2941 | 1.0865 | 1.0523 | 0.73677 | 0.33861 | 0.19302 | 0.77033 | 1.1203 | 1.1458 | 1.0007 | 0.80758
23 | 20 | 2030 | Summer | S, [%] | 0 | 1 | 3.49% | 3.123% | 2.751% | 3.129% | 3.173% | 3.185% | 2.746% | 1.535% | 0.355% | 2.352% | 4.205% | 5.55% | 5.973% | 6.162% | 5.174% | 5.011% | 3.508% | 1.612% | 0.9191% | 3.668% | 5.335% | 5.456% | 4.765% | 3.846%
20 | 21 | 2030 | Summer | P, [MW] | 0 | 1 | -0.83508 | -0.75331 | -0.67293 | -0.74063 | -0.74975 | -0.75421 | -0.66762 | -0.41823 | -0.061694 | 0.34211 | 0.7099 | 0.97999 | 1.0655 | 1.1022 | 0.91117 | 0.87481 | 0.57845 | 0.19281 | -0.31884 | -0.88316 | -1.2234 | -1.2254 | -1.0944 | -0.92294
20 | 21 | 2030 | Summer | P, [%] | 0 | 1 | 3.977% | 3.587% | 3.204% | 3.527% | 3.57% | 3.591% | 3.179% | 1.992% | 0.2938% | 1.629% | 3.38% | 4.667% | 5.074% | 5.249% | 4.339% | 4.166% | 2.755% | 0.9181% | 1.518% | 4.206% | 5.826% | 5.835% | 5.211% | 4.395%
21 | 20 | 2030 | Summer | P, [MW] | 0 | 1 | 0.83524 | 0.75343 | 0.67303 | 0.74075 | 0.74988 | 0.75433 | 0.66772 | 0.41827 | 0.061707 | -0.34207 | -0.70978 | -0.97977 | -1.0653 | -1.1019 | -0.91099 | -0.87463 | -0.57836 | -0.19278 | 0.31887 | 0.88335 | 1.2238 | 1.2258 | 1.0947 | 0.92315
21 | 20 | 2030 | Summer | P, [%] | 0 | 1 | 3.977% | 3.588% | 3.205% | 3.527% | 3.571% | 3.592% | 3.18% | 1.992% | 0.2938% | 1.629% | 3.38% | 4.666% | 5.073% | 5.247% | 4.338% | 4.165% | 2.754% | 0.918% | 1.518% | 4.206% | 5.828% | 5.837% | 5.213% | 4.396%
20 | 21 | 2030 | Summer | Q, [MVAr] | 0 | 1 | 0.23481 | 0.20103 | 0.19627 | 0.15358 | 0.16968 | 0.20618 | 0.19295 | 0.20085 | 0.2451 | 0.26167 | 0.28622 | 0.31983 | 0.31548 | 0.26001 | 0.21205 | 0.27716 | 0.27847 | 0.29069 | 0.29946 | 0.34786 | 0.50859 | 0.63877 | 0.59808 | 0.36107
20 | 21 | 2030 | Summer | Q, [%] | 0 | 1 | 1.118% | 0.9573% | 0.9346% | 0.7314% | 0.808% | 0.9818% | 0.9188% | 0.9564% | 1.167% | 1.246% | 1.363% | 1.523% | 1.502% | 1.238% | 1.01% | 1.32% | 1.326% | 1.384% | 1.426% | 1.656% | 2.422% | 3.042% | 2.848% | 1.719%
21 | 20 | 2030 | Summer | Q, [MVAr] | 0 | 1 | -0.23863 | -0.2049 | -0.20016 | -0.15746 | -0.17355 | -0.21004 | -0.19684 | -0.20483 | -0.24912 | -0.26565 | -0.29008 | -0.32356 | -0.31916 | -0.26367 | -0.21583 | -0.28095 | -0.28238 | -0.29469 | -0.30344 | -0.35164 | -0.51213 | -0.64226 | -0.60167 | -0.36483
21 | 20 | 2030 | Summer | Q, [%] | 0 | 1 | 1.136% | 0.9757% | 0.9532% | 0.7498% | 0.8264% | 1% | 0.9374% | 0.9754% | 1.186% | 1.265% | 1.381% | 1.541% | 1.52% | 1.256% | 1.028% | 1.338% | 1.345% | 1.403% | 1.445% | 1.674% | 2.439% | 3.058% | 2.865% | 1.737%
20 | 21 | 2030 | Summer | S, [MVA] | 0 | 1 | 0.86746 | 0.77967 | 0.70097 | 0.75639 | 0.76871 | 0.78188 | 0.69494 | 0.46395 | 0.25275 | 0.43071 | 0.76543 | 1.0309 | 1.1113 | 1.1324 | 0.93552 | 0.91766 | 0.64199 | 0.34882 | 0.43741 | 0.9492 | 1.3249 | 1.3819 | 1.2471 | 0.99106
20 | 21 | 2030 | Summer | S, [%] | 0 | 1 | 4.131% | 3.713% | 3.338% | 3.602% | 3.661% | 3.723% | 3.309% | 2.209% | 1.204% | 2.051% | 3.645% | 4.909% | 5.292% | 5.393% | 4.455% | 4.37% | 3.057% | 1.661% | 2.083% | 4.52% | 6.309% | 6.58% | 5.939% | 4.719%
21 | 20 | 2030 | Summer | S, [MVA] | 0 | 1 | 0.86866 | 0.7808 | 0.70217 | 0.7573 | 0.7697 | 0.78303 | 0.69613 | 0.46573 | 0.25665 | 0.43311 | 0.76677 | 1.0318 | 1.1121 | 1.133 | 0.93621 | 0.91865 | 0.64362 | 0.35215 | 0.44018 | 0.95076 | 1.3266 | 1.3839 | 1.2492 | 0.99262
21 | 20 | 2030 | Summer | S, [%] | 0 | 1 | 4.136% | 3.718% | 3.344% | 3.606% | 3.665% | 3.729% | 3.315% | 2.218% | 1.222% | 2.062% | 3.651% | 4.913% | 5.296% | 5.395% | 4.458% | 4.375% | 3.065% | 1.677% | 2.096% | 4.527% | 6.317% | 6.59% | 5.948% | 4.727%
20 | 26 | 2030 | Summer | P, [MW] | 0 | 1 | 0.19562 | 0.18129 | 0.22092 | 0.37543 | 0.31074 | 0.24798 | 0.060511 | -0.35755 | -1.0463 | -1.8368 | -2.5822 | -3.1108 | -3.3572 | -3.4229 | -3.0198 | -2.8352 | -2.0135 | -1.2914 | -0.33261 | 0.76807 | 1.3803 | 1.6459 | 1.2752 | 0.83169
20 | 26 | 2030 | Summer | P, [%] | 0 | 1 | 0.7524% | 0.6973% | 0.8497% | 1.444% | 1.195% | 0.9538% | 0.2327% | 1.375% | 4.024% | 7.064% | 9.931% | 11.96% | 12.91% | 13.16% | 11.61% | 10.9% | 7.744% | 4.967% | 1.279% | 2.954% | 5.309% | 6.33% | 4.904% | 3.199%
26 | 20 | 2030 | Summer | P, [MW] | 0 | 1 | -0.1956 | -0.18128 | -0.2209 | -0.3754 | -0.31071 | -0.24796 | -0.060496 | 0.35759 | 1.0464 | 1.8371 | 2.5829 | 3.1118 | 3.3583 | 3.4241 | 3.0208 | 2.8361 | 2.0139 | 1.2916 | 0.33263 | -0.76801 | -1.38 | -1.6455 | -1.275 | -0.83162
26 | 20 | 2030 | Summer | P, [%] | 0 | 1 | 0.7523% | 0.6972% | 0.8496% | 1.444% | 1.195% | 0.9537% | 0.2327% | 1.375% | 4.025% | 7.066% | 9.934% | 11.97% | 12.92% | 13.17% | 11.62% | 10.91% | 7.746% | 4.968% | 1.279% | 2.954% | 5.308% | 6.329% | 4.904% | 3.199%
20 | 26 | 2030 | Summer | Q, [MVAr] | 0 | 1 | 0.29539 | 0.32984 | 0.28939 | 0.36943 | 0.35256 | 0.29215 | 0.34079 | 0.40501 | 0.42467 | 0.48473 | 0.52506 | 0.50854 | 0.54274 | 0.65928 | 0.67278 | 0.49668 | 0.37243 | 0.27468 | 0.1863 | -0.0229 | -0.41447 | -0.71779 | -0.61386 | -0.10957
20 | 26 | 2030 | Summer | Q, [%] | 0 | 1 | 1.136% | 1.269% | 1.113% | 1.421% | 1.356% | 1.124% | 1.311% | 1.558% | 1.633% | 1.864% | 2.019% | 1.956% | 2.087% | 2.536% | 2.588% | 1.91% | 1.432% | 1.056% | 0.7165% | 0.08808% | 1.594% | 2.761% | 2.361% | 0.4214%
26 | 20 | 2030 | Summer | Q, [MVAr] | 0 | 1 | -0.36452 | -0.39897 | -0.35852 | -0.43855 | -0.42168 | -0.36127 | -0.40992 | -0.47411 | -0.49365 | -0.55345 | -0.59342 | -0.57658 | -0.61061 | -0.72709 | -0.74086 | -0.5649 | -0.44108 | -0.3436 | -0.25541 | -0.04618 | 0.34554 | 0.64898 | 0.54492 | 0.040504
26 | 20 | 2030 | Summer | Q, [%] | 0 | 1 | 1.402% | 1.534% | 1.379% | 1.687% | 1.622% | 1.39% | 1.577% | 1.823% | 1.899% | 2.129% | 2.282% | 2.218% | 2.349% | 2.796% | 2.849% | 2.173% | 1.696% | 1.322% | 0.9824% | 0.1776% | 1.329% | 2.496% | 2.096% | 0.1558%
20 | 26 | 2030 | Summer | S, [MVA] | 0 | 1 | 0.35429 | 0.37638 | 0.36407 | 0.52671 | 0.46995 | 0.3832 | 0.34612 | 0.54025 | 1.1292 | 1.8996 | 2.635 | 3.1521 | 3.4008 | 3.4858 | 3.0938 | 2.8784 | 2.0476 | 1.3203 | 0.38123 | 0.76842 | 1.4411 | 1.7956 | 1.4152 | 0.83888
20 | 26 | 2030 | Summer | S, [%] | 0 | 1 | 1.363% | 1.448% | 1.4% | 2.026% | 1.808% | 1.474% | 1.331% | 2.078% | 4.343% | 7.306% | 10.13% | 12.12% | 13.08% | 13.41% | 11.9% | 11.07% | 7.876% | 5.078% | 1.466% | 2.955% | 5.543% | 6.906% | 5.443% | 3.226%
26 | 20 | 2030 | Summer | S, [MVA] | 0 | 1 | 0.41368 | 0.43822 | 0.42111 | 0.57728 | 0.52379 | 0.43818 | 0.41436 | 0.59384 | 1.157 | 1.9187 | 2.6502 | 3.1648 | 3.4134 | 3.5005 | 3.1103 | 2.8918 | 2.0617 | 1.3365 | 0.41938 | 0.7694 | 1.4227 | 1.7689 | 1.3865 | 0.83261
26 | 20 | 2030 | Summer | S, [%] | 0 | 1 | 1.591% | 1.685% | 1.62% | 2.22% | 2.015% | 1.685% | 1.594% | 2.284% | 4.45% | 7.38% | 10.19% | 12.17% | 13.13% | 13.46% | 11.96% | 11.12% | 7.929% | 5.14% | 1.613% | 2.959% | 5.472% | 6.803% | 5.333% | 3.202%
22 | 23 | 2030 | Summer | P, [MW] | 0 | 1 | 1.9098 | 1.7821 | 1.6865 | 1.6817 | 1.6797 | 1.6842 | 1.6512 | 1.4848 | 1.3666 | 1.1798 | 1.0036 | 0.84624 | 0.78712 | 0.7576 | 0.77412 | 0.87536 | 1.0121 | 1.289 | 1.6333 | 2.1011 | 2.5324 | 2.6389 | 2.5626 | 2.1644
22 | 23 | 2030 | Summer | P, [%] | 0 | 1 | 8.303% | 7.748% | 7.332% | 7.312% | 7.303% | 7.323% | 7.179% | 6.456% | 5.942% | 5.13% | 4.364% | 3.679% | 3.422% | 3.294% | 3.366% | 3.806% | 4.4% | 5.604% | 7.101% | 9.135% | 11.01% | 11.47% | 11.14% | 9.411%
23 | 22 | 2030 | Summer | P, [MW] | 0 | 1 | -1.9095 | -1.7819 | -1.6863 | -1.6815 | -1.6795 | -1.684 | -1.651 | -1.4846 | -1.3664 | -1.1797 | -1.0036 | -0.84618 | -0.78707 | -0.75755 | -0.77408 | -0.8753 | -1.012 | -1.2889 | -1.6331 | -2.1008 | -2.532 | -2.6385 | -2.5622 | -2.1641
23 | 22 | 2030 | Summer | P, [%] | 0 | 1 | 8.302% | 7.747% | 7.332% | 7.311% | 7.302% | 7.322% | 7.178% | 6.455% | 5.941% | 5.129% | 4.363% | 3.679% | 3.422% | 3.294% | 3.366% | 3.806% | 4.4% | 5.604% | 7.1% | 9.134% | 11.01% | 11.47% | 11.14% | 9.409%
22 | 23 | 2030 | Summer | Q, [MVAr] | 0 | 1 | -0.48409 | -0.44765 | -0.44254 | -0.43796 | -0.43939 | -0.43473 | -0.42788 | -0.42671 | -0.4518 | -0.41607 | -0.41163 | -0.39688 | -0.39828 | -0.4125 | -0.37368 | -0.44076 | -0.44781 | -0.48093 | -0.52122 | -0.61412 | -0.70074 | -0.72096 | -0.70697 | -0.6242
22 | 23 | 2030 | Summer | Q, [%] | 0 | 1 | 2.105% | 1.946% | 1.924% | 1.904% | 1.91% | 1.89% | 1.86% | 1.855% | 1.964% | 1.809% | 1.79% | 1.726% | 1.732% | 1.793% | 1.625% | 1.916% | 1.947% | 2.091% | 2.266% | 2.67% | 3.047% | 3.135% | 3.074% | 2.714%
23 | 22 | 2030 | Summer | Q, [MVAr] | 0 | 1 | 0.4073 | 0.37082 | 0.36568 | 0.36109 | 0.36253 | 0.35787 | 0.35102 | 0.34982 | 0.37493 | 0.3392 | 0.33477 | 0.32002 | 0.32142 | 0.33563 | 0.29679 | 0.36389 | 0.37093 | 0.40407 | 0.44439 | 0.53741 | 0.62419 | 0.64447 | 0.63046 | 0.54751
23 | 22 | 2030 | Summer | Q, [%] | 0 | 1 | 1.771% | 1.612% | 1.59% | 1.57% | 1.576% | 1.556% | 1.526% | 1.521% | 1.63% | 1.475% | 1.456% | 1.391% | 1.397% | 1.459% | 1.29% | 1.582% | 1.613% | 1.757% | 1.932% | 2.337% | 2.714% | 2.802% | 2.741% | 2.38%
22 | 23 | 2030 | Summer | S, [MVA] | 0 | 1 | 1.9702 | 1.8374 | 1.7436 | 1.7378 | 1.7362 | 1.7394 | 1.7058 | 1.5449 | 1.4393 | 1.251 | 1.0848 | 0.93468 | 0.88215 | 0.86261 | 0.85959 | 0.98006 | 1.1067 | 1.3758 | 1.7144 | 2.189 | 2.6276 | 2.7357 | 2.6584 | 2.2526
22 | 23 | 2030 | Summer | S, [%] | 0 | 1 | 8.566% | 7.989% | 7.581% | 7.555% | 7.549% | 7.563% | 7.416% | 6.717% | 6.258% | 5.439% | 4.716% | 4.064% | 3.835% | 3.75% | 3.737% | 4.261% | 4.812% | 5.982% | 7.454% | 9.517% | 11.42% | 11.89% | 11.56% | 9.794%
23 | 22 | 2030 | Summer | S, [MVA] | 0 | 1 | 1.9525 | 1.82 | 1.7255 | 1.7198 | 1.7182 | 1.7217 | 1.688 | 1.5253 | 1.4169 | 1.2275 | 1.0579 | 0.90468 | 0.85017 | 0.82857 | 0.82903 | 0.94793 | 1.0778 | 1.3507 | 1.6925 | 2.1684 | 2.6078 | 2.716 | 2.6386 | 2.2323
23 | 22 | 2030 | Summer | S, [%] | 0 | 1 | 8.489% | 7.913% | 7.502% | 7.477% | 7.471% | 7.485% | 7.339% | 6.632% | 6.161% | 5.337% | 4.6% | 3.933% | 3.696% | 3.602% | 3.604% | 4.121% | 4.686% | 5.873% | 7.359% | 9.428% | 11.34% | 11.81% | 11.47% | 9.706%
22 | 21 | 2030 | Summer | P, [MW] | 0 | 1 | 1.5734 | 1.4581 | 1.3683 | 1.3895 | 1.3947 | 1.4033 | 1.3473 | 1.1563 | 0.94901 | 0.67714 | 0.42692 | 0.22759 | 0.15698 | 0.12025 | 0.1971 | 0.28638 | 0.48808 | 0.80699 | 1.2195 | 1.7286 | 2.1365 | 2.2134 | 2.1085 | 1.7781
22 | 21 | 2030 | Summer | P, [%] | 0 | 1 | 6.841% | 6.339% | 5.949% | 6.041% | 6.064% | 6.101% | 5.858% | 5.027% | 4.126% | 2.944% | 1.856% | 0.9895% | 0.6825% | 0.5228% | 0.8569% | 1.245% | 2.122% | 3.509% | 5.302% | 7.516% | 9.289% | 9.624% | 9.167% | 7.731%
21 | 22 | 2030 | Summer | P, [MW] | 0 | 1 | -1.5732 | -1.4579 | -1.3682 | -1.3894 | -1.3946 | -1.4032 | -1.3472 | -1.1562 | -0.94893 | -0.67709 | -0.42688 | -0.22756 | -0.15695 | -0.12022 | -0.19707 | -0.28634 | -0.48804 | -0.80693 | -1.2194 | -1.7284 | -2.1362 | -2.2131 | -2.1082 | -1.7779
21 | 22 | 2030 | Summer | P, [%] | 0 | 1 | 6.84% | 6.339% | 5.949% | 6.041% | 6.063% | 6.101% | 5.857% | 5.027% | 4.126% | 2.944% | 1.856% | 0.9894% | 0.6824% | 0.5227% | 0.8568% | 1.245% | 2.122% | 3.508% | 5.302% | 7.515% | 9.288% | 9.622% | 9.166% | 7.73%
22 | 21 | 2030 | Summer | Q, [MVAr] | 0 | 1 | 0.42065 | 0.4099 | 0.40911 | 0.41689 | 0.41384 | 0.40003 | 0.41601 | 0.47397 | 0.54103 | 0.57068 | 0.61917 | 0.63794 | 0.64505 | 0.67817 | 0.62814 | 0.649 | 0.60754 | 0.55701 | 0.5122 | 0.46061 | 0.39202 | 0.3541 | 0.36738 | 0.42413
22 | 21 | 2030 | Summer | Q, [%] | 0 | 1 | 1.829% | 1.782% | 1.779% | 1.813% | 1.799% | 1.739% | 1.809% | 2.061% | 2.352% | 2.481% | 2.692% | 2.774% | 2.805% | 2.949% | 2.731% | 2.822% | 2.641% | 2.422% | 2.227% | 2.003% | 1.704% | 1.54% | 1.597% | 1.844%
21 | 22 | 2030 | Summer | Q, [MVAr] | 0 | 1 | -0.49754 | -0.48681 | -0.48604 | -0.49383 | -0.49078 | -0.47695 | -0.49294 | -0.55091 | -0.61797 | -0.64761 | -0.69608 | -0.71483 | -0.72193 | -0.75505 | -0.70504 | -0.7259 | -0.68447 | -0.63394 | -0.58911 | -0.53744 | -0.46874 | -0.43078 | -0.44409 | -0.50095
21 | 22 | 2030 | Summer | Q, [%] | 0 | 1 | 2.163% | 2.117% | 2.113% | 2.147% | 2.134% | 2.074% | 2.143% | 2.395% | 2.687% | 2.816% | 3.026% | 3.108% | 3.139% | 3.283% | 3.065% | 3.156% | 2.976% | 2.756% | 2.561% | 2.337% | 2.038% | 1.873% | 1.931% | 2.178%
22 | 21 | 2030 | Summer | S, [MVA] | 0 | 1 | 1.6287 | 1.5146 | 1.4281 | 1.4507 | 1.4548 | 1.4592 | 1.4101 | 1.2497 | 1.0924 | 0.88555 | 0.75208 | 0.67732 | 0.66387 | 0.68875 | 0.65834 | 0.70938 | 0.77931 | 0.98056 | 1.3227 | 1.7889 | 2.1721 | 2.2416 | 2.1402 | 1.828
22 | 21 | 2030 | Summer | S, [%] | 0 | 1 | 7.081% | 6.585% | 6.209% | 6.307% | 6.325% | 6.344% | 6.131% | 5.433% | 4.75% | 3.85% | 3.27% | 2.945% | 2.886% | 2.995% | 2.862% | 3.084% | 3.388% | 4.263% | 5.751% | 7.778% | 9.444% | 9.746% | 9.305% | 7.948%
21 | 22 | 2030 | Summer | S, [MVA] | 0 | 1 | 1.65 | 1.5371 | 1.4519 | 1.4745 | 1.4784 | 1.482 | 1.4345 | 1.2807 | 1.1324 | 0.93694 | 0.81655 | 0.75017 | 0.73879 | 0.76456 | 0.73207 | 0.78034 | 0.84064 | 1.0262 | 1.3543 | 1.81 | 2.187 | 2.2546 | 2.1545 | 1.8471
21 | 22 | 2030 | Summer | S, [%] | 0 | 1 | 7.174% | 6.683% | 6.313% | 6.411% | 6.428% | 6.444% | 6.237% | 5.568% | 4.924% | 4.074% | 3.55% | 3.262% | 3.212% | 3.324% | 3.183% | 3.393% | 3.655% | 4.462% | 5.888% | 7.87% | 9.509% | 9.803% | 9.367% | 8.031%
23 | 24 | 2030 | Summer | P, [MW] | 0 | 1 | 0.58851 | 0.56366 | 0.55525 | 0.51497 | 0.5084 | 0.50784 | 0.53805 | 0.58328 | 0.71537 | 0.83651 | 0.94377 | 1.0063 | 1.0212 | 1.0259 | 0.92944 | 0.96387 | 0.87426 | 0.81352 | 0.72012 | 0.66581 | 0.71467 | 0.77121 | 0.80279 | 0.67951
23 | 24 | 2030 | Summer | P, [%] | 0 | 1 | 2.802% | 2.684% | 2.644% | 2.452% | 2.421% | 2.418% | 2.562% | 2.778% | 3.407% | 3.983% | 4.494% | 4.792% | 4.863% | 4.885% | 4.426% | 4.59% | 4.163% | 3.874% | 3.429% | 3.171% | 3.403% | 3.672% | 3.823% | 3.236%
24 | 23 | 2030 | Summer | P, [MW] | 0 | 1 | -0.58843 | -0.56359 | -0.55518 | -0.5149 | -0.50834 | -0.50778 | -0.53799 | -0.5832 | -0.71525 | -0.83636 | -0.94358 | -1.0061 | -1.021 | -1.0257 | -0.92925 | -0.96367 | -0.8741 | -0.81338 | -0.72001 | -0.66571 | -0.71455 | -0.77108 | -0.80265 | -0.6794
24 | 23 | 2030 | Summer | P, [%] | 0 | 1 | 2.802% | 2.684% | 2.644% | 2.452% | 2.421% | 2.418% | 2.562% | 2.777% | 3.406% | 3.983% | 4.493% | 4.791% | 4.862% | 4.884% | 4.425% | 4.589% | 4.162% | 3.873% | 3.429% | 3.17% | 3.403% | 3.672% | 3.822% | 3.235%
23 | 24 | 2030 | Summer | Q, [MVAr] | 0 | 1 | -0.21643 | -0.20826 | -0.20723 | -0.22683 | -0.21929 | -0.19605 | -0.20048 | -0.20405 | -0.20754 | -0.18028 | -0.17201 | -0.14836 | -0.15246 | -0.19415 | -0.18596 | -0.19965 | -0.19766 | -0.20567 | -0.221 | -0.24949 | -0.21515 | -0.15756 | -0.17066 | -0.24408
23 | 24 | 2030 | Summer | Q, [%] | 0 | 1 | 1.031% | 0.9917% | 0.9868% | 1.08% | 1.044% | 0.9336% | 0.9547% | 0.9717% | 0.9883% | 0.8585% | 0.8191% | 0.7065% | 0.726% | 0.9245% | 0.8855% | 0.9507% | 0.9413% | 0.9794% | 1.052% | 1.188% | 1.025% | 0.7503% | 0.8127% | 1.162%
24 | 23 | 2030 | Summer | Q, [MVAr] | 0 | 1 | 0.2125 | 0.20433 | 0.20329 | 0.22288 | 0.21534 | 0.19209 | 0.19653 | 0.20012 | 0.20367 | 0.17646 | 0.16825 | 0.14463 | 0.14874 | 0.19044 | 0.18219 | 0.1959 | 0.19386 | 0.20184 | 0.21712 | 0.2456 | 0.21127 | 0.1537 | 0.16682 | 0.24019
24 | 23 | 2030 | Summer | Q, [%] | 0 | 1 | 1.012% | 0.973% | 0.9681% | 1.061% | 1.025% | 0.9147% | 0.9359% | 0.953% | 0.9698% | 0.8403% | 0.8012% | 0.6887% | 0.7083% | 0.9068% | 0.8676% | 0.9329% | 0.9231% | 0.9611% | 1.034% | 1.17% | 1.006% | 0.7319% | 0.7944% | 1.144%
23 | 24 | 2030 | Summer | S, [MVA] | 0 | 1 | 0.62704 | 0.60091 | 0.59266 | 0.56271 | 0.55368 | 0.54437 | 0.57419 | 0.61794 | 0.74486 | 0.85571 | 0.95932 | 1.0172 | 1.0325 | 1.0441 | 0.94786 | 0.98433 | 0.89633 | 0.83912 | 0.75327 | 0.71102 | 0.74635 | 0.78714 | 0.82073 | 0.72201
23 | 24 | 2030 | Summer | S, [%] | 0 | 1 | 2.986% | 2.861% | 2.822% | 2.68% | 2.637% | 2.592% | 2.734% | 2.943% | 3.547% | 4.075% | 4.568% | 4.844% | 4.917% | 4.972% | 4.514% | 4.687% | 4.268% | 3.996% | 3.587% | 3.386% | 3.554% | 3.748% | 3.908% | 3.438%
24 | 23 | 2030 | Summer | S, [MVA] | 0 | 1 | 0.62562 | 0.59948 | 0.59123 | 0.56107 | 0.55207 | 0.5429 | 0.57276 | 0.61658 | 0.74368 | 0.85477 | 0.95846 | 1.0164 | 1.0317 | 1.0432 | 0.94694 | 0.98338 | 0.89534 | 0.83805 | 0.75203 | 0.70957 | 0.74513 | 0.78625 | 0.8198 | 0.72061
24 | 23 | 2030 | Summer | S, [%] | 0 | 1 | 2.979% | 2.855% | 2.815% | 2.672% | 2.629% | 2.585% | 2.727% | 2.936% | 3.541% | 4.07% | 4.564% | 4.84% | 4.913% | 4.968% | 4.509% | 4.683% | 4.264% | 3.991% | 3.581% | 3.379% | 3.548% | 3.744% | 3.904% | 3.431%
10 | 11 | 2030 | Summer | P, [MW] | 0 | 1 | -0.97905 | -0.95838 | -0.9403 | -0.93639 | -0.93745 | -0.94276 | -1.5552 | -2.6379 | -3.8797 | -5.109 | -6.1831 | -6.9841 | -7.3742 | -7.3656 | -7.0132 | -6.2431 | -5.1709 | -3.9849 | -2.7793 | -1.7097 | -1.0335 | -1.0424 | -1.0364 | -1.0052
10 | 11 | 2030 | Summer | P, [%] | 0 | 1 | 6.119% | 5.99% | 5.877% | 5.852% | 5.859% | 5.892% | 9.72% | 16.49% | 24.25% | 31.93% | 38.64% | 43.65% | 46.09% | 46.04% | 43.83% | 39.02% | 32.32% | 24.91% | 17.37% | 10.69% | 6.459% | 6.515% | 6.477% | 6.283%
11 | 10 | 2030 | Summer | P, [MW] | 0 | 1 | 0.97944 | 0.95875 | 0.94066 | 0.93674 | 0.9378 | 0.94311 | 1.5562 | 2.6407 | 3.8857 | 5.1195 | 6.1984 | 7.0035 | 7.3959 | 7.3873 | 7.0328 | 6.2587 | 5.1816 | 3.9913 | 2.7824 | 1.7109 | 1.0339 | 1.0428 | 1.0368 | 1.0056
11 | 10 | 2030 | Summer | P, [%] | 0 | 1 | 6.121% | 5.992% | 5.879% | 5.855% | 5.861% | 5.894% | 9.726% | 16.5% | 24.29% | 32% | 38.74% | 43.77% | 46.22% | 46.17% | 43.96% | 39.12% | 32.39% | 24.95% | 17.39% | 10.69% | 6.462% | 6.518% | 6.48% | 6.285%
10 | 11 | 2030 | Summer | Q, [MVAr] | 0 | 1 | 0.1071 | 0.12096 | 0.1206 | 0.12382 | 0.13267 | 0.1089 | 0.23525 | 0.39374 | 0.53856 | 0.67305 | 0.79476 | 0.88269 | 0.93824 | 0.94022 | 0.90783 | 0.83399 | 0.6912 | 0.54563 | 0.37411 | 0.17354 | -0.025278 | -0.093067 | -0.055959 | 0.03773
10 | 11 | 2030 | Summer | Q, [%] | 0 | 1 | 0.6694% | 0.756% | 0.7538% | 0.7739% | 0.8292% | 0.6806% | 1.47% | 2.461% | 3.366% | 4.207% | 4.967% | 5.517% | 5.864% | 5.876% | 5.674% | 5.212% | 4.32% | 3.41% | 2.338% | 1.085% | 0.158% | 0.5817% | 0.3497% | 0.2358%
11 | 10 | 2030 | Summer | Q, [MVAr] | 0 | 1 | -0.10285 | -0.11687 | -0.11666 | -0.11991 | -0.12874 | -0.10495 | -0.22441 | -0.3626 | -0.47144 | -0.55695 | -0.62496 | -0.66629 | -0.697 | -0.69949 | -0.68943 | -0.66069 | -0.57223 | -0.47487 | -0.33969 | -0.1606 | 0.029961 | 0.097866 | 0.060678 | -0.033297
11 | 10 | 2030 | Summer | Q, [%] | 0 | 1 | 0.6428% | 0.7305% | 0.7292% | 0.7495% | 0.8046% | 0.6559% | 1.403% | 2.266% | 2.946% | 3.481% | 3.906% | 4.164% | 4.356% | 4.372% | 4.309% | 4.129% | 3.576% | 2.968% | 2.123% | 1.004% | 0.1873% | 0.6117% | 0.3792% | 0.2081%
10 | 11 | 2030 | Summer | S, [MVA] | 0 | 1 | 0.98489 | 0.96599 | 0.94801 | 0.94454 | 0.94679 | 0.94903 | 1.5729 | 2.6672 | 3.9169 | 5.1532 | 6.234 | 7.0396 | 7.4336 | 7.4254 | 7.0717 | 6.2986 | 5.2169 | 4.0221 | 2.8044 | 1.7185 | 1.0338 | 1.0465 | 1.0379 | 1.0059
10 | 11 | 2030 | Summer | S, [%] | 0 | 1 | 6.156% | 6.037% | 5.925% | 5.903% | 5.917% | 5.931% | 9.83% | 16.67% | 24.48% | 32.21% | 38.96% | 44% | 46.46% | 46.41% | 44.2% | 39.37% | 32.61% | 25.14% | 17.53% | 10.74% | 6.461% | 6.541% | 6.487% | 6.287%
11 | 10 | 2030 | Summer | S, [MVA] | 0 | 1 | 0.98482 | 0.96585 | 0.94786 | 0.94438 | 0.9466 | 0.94894 | 1.5723 | 2.6655 | 3.9142 | 5.1497 | 6.2299 | 7.0352 | 7.4286 | 7.4203 | 7.0665 | 6.2935 | 5.2131 | 4.0194 | 2.8031 | 1.7184 | 1.0344 | 1.0474 | 1.0386 | 1.0062
11 | 10 | 2030 | Summer | S, [%] | 0 | 1 | 6.155% | 6.037% | 5.924% | 5.902% | 5.916% | 5.931% | 9.827% | 16.66% | 24.46% | 32.19% | 38.94% | 43.97% | 46.43% | 46.38% | 44.17% | 39.33% | 32.58% | 25.12% | 17.52% | 10.74% | 6.465% | 6.546% | 6.491% | 6.289%
13 | 14 | 2030 | Summer | P, [MW] | 0 | 1 | 6.3769 | 5.9298 | 5.5653 | 5.5466 | 5.5689 | 5.6159 | 5.5623 | 4.9949 | 4.5819 | 3.6725 | 2.6643 | 1.6993 | 1.2283 | 0.98494 | 1.3992 | 2.1039 | 2.9847 | 4.2421 | 5.4461 | 6.8162 | 8.099 | 8.3939 | 8.183 | 7.0384
13 | 14 | 2030 | Summer | P, [%] | 0 | 1 | 15.94% | 14.82% | 13.91% | 13.87% | 13.92% | 14.04% | 13.91% | 12.49% | 11.45% | 9.181% | 6.661% | 4.248% | 3.071% | 2.462% | 3.498% | 5.26% | 7.462% | 10.61% | 13.62% | 17.04% | 20.25% | 20.98% | 20.46% | 17.6%
14 | 13 | 2030 | Summer | P, [MW] | 0 | 1 | -6.3729 | -5.9264 | -5.5624 | -5.5436 | -5.5659 | -5.6129 | -5.5593 | -4.9925 | -4.5799 | -3.6712 | -2.6636 | -1.6991 | -1.2282 | -0.98485 | -1.399 | -2.1035 | -2.9838 | -4.2404 | -5.4433 | -6.8118 | -8.0928 | -8.3872 | -8.1766 | -7.0337
14 | 13 | 2030 | Summer | P, [%] | 0 | 1 | 15.93% | 14.82% | 13.91% | 13.86% | 13.91% | 14.03% | 13.9% | 12.48% | 11.45% | 9.178% | 6.659% | 4.248% | 3.07% | 2.462% | 3.497% | 5.259% | 7.46% | 10.6% | 13.61% | 17.03% | 20.23% | 20.97% | 20.44% | 17.58%
13 | 14 | 2030 | Summer | Q, [MVAr] | 0 | 1 | -0.51697 | -0.47811 | -0.44178 | -0.43059 | -0.44449 | -0.42447 | -0.45958 | -0.37665 | -0.28948 | -0.17543 | -0.081536 | 0.026781 | 0.013927 | 0.025581 | -0.04096 | -0.11757 | -0.12948 | -0.24539 | -0.35857 | -0.43566 | -0.47748 | -0.40173 | -0.43148 | -0.48815
13 | 14 | 2030 | Summer | Q, [%] | 0 | 1 | 1.292% | 1.195% | 1.104% | 1.076% | 1.111% | 1.061% | 1.149% | 0.9416% | 0.7237% | 0.4386% | 0.2038% | 0.06695% | 0.03482% | 0.06395% | 0.1024% | 0.2939% | 0.3237% | 0.6135% | 0.8964% | 1.089% | 1.194% | 1.004% | 1.079% | 1.22%
14 | 13 | 2030 | Summer | Q, [MVAr] | 0 | 1 | 0.62994 | 0.57577 | 0.52777 | 0.51598 | 0.53061 | 0.51198 | 0.54553 | 0.44585 | 0.34758 | 0.21267 | 0.1011 | -0.018832 | -0.0097738 | -0.022909 | 0.046355 | 0.1298 | 0.15407 | 0.29515 | 0.44072 | 0.56437 | 0.65912 | 0.59652 | 0.61671 | 0.62552
14 | 13 | 2030 | Summer | Q, [%] | 0 | 1 | 1.575% | 1.439% | 1.319% | 1.29% | 1.327% | 1.28% | 1.364% | 1.115% | 0.869% | 0.5317% | 0.2528% | 0.04708% | 0.02443% | 0.05727% | 0.1159% | 0.3245% | 0.3852% | 0.7379% | 1.102% | 1.411% | 1.648% | 1.491% | 1.542% | 1.564%
13 | 14 | 2030 | Summer | S, [MVA] | 0 | 1 | 6.3978 | 5.9491 | 5.5828 | 5.5633 | 5.5866 | 5.632 | 5.5812 | 5.0091 | 4.5911 | 3.6767 | 2.6655 | 1.6996 | 1.2284 | 0.98527 | 1.3998 | 2.1072 | 2.9875 | 4.2492 | 5.4579 | 6.8302 | 8.1131 | 8.4035 | 8.1943 | 7.0553
13 | 14 | 2030 | Summer | S, [%] | 0 | 1 | 15.99% | 14.87% | 13.96% | 13.91% | 13.97% | 14.08% | 13.95% | 12.52% | 11.48% | 9.192% | 6.664% | 4.249% | 3.071% | 2.463% | 3.499% | 5.268% | 7.469% | 10.62% | 13.64% | 17.08% | 20.28% | 21.01% | 20.49% | 17.64%
14 | 13 | 2030 | Summer | S, [MVA] | 0 | 1 | 6.404 | 5.9544 | 5.5873 | 5.5676 | 5.5911 | 5.6362 | 5.586 | 5.0124 | 4.5931 | 3.6773 | 2.6655 | 1.6992 | 1.2282 | 0.98511 | 1.3998 | 2.1075 | 2.9878 | 4.2507 | 5.4611 | 6.8351 | 8.1196 | 8.4084 | 8.1998 | 7.0614
14 | 13 | 2030 | Summer | S, [%] | 0 | 1 | 16.01% | 14.89% | 13.97% | 13.92% | 13.98% | 14.09% | 13.96% | 12.53% | 11.48% | 9.193% | 6.664% | 4.248% | 3.071% | 2.463% | 3.499% | 5.269% | 7.469% | 10.63% | 13.65% | 17.09% | 20.3% | 21.02% | 20.5% | 17.65%
14 | 15 | 2030 | Summer | P, [MW] | 0 | 1 | 2.9902 | 2.7105 | 2.5448 | 2.6606 | 2.6669 | 2.6209 | 3.251 | 3.8405 | 4.473 | 4.6699 | 4.7777 | 4.8078 | 4.9697 | 4.7961 | 5.166 | 5.0686 | 4.7047 | 4.337 | 4.1736 | 4.3295 | 4.5301 | 4.6763 | 4.3172 | 3.6854
14 | 15 | 2030 | Summer | P, [%] | 0 | 1 | 18.69% | 16.94% | 15.91% | 16.63% | 16.67% | 16.38% | 20.32% | 24% | 27.96% | 29.19% | 29.86% | 30.05% | 31.06% | 29.98% | 32.29% | 31.68% | 29.4% | 27.11% | 26.09% | 27.06% | 28.31% | 29.23% | 26.98% | 23.03%
15 | 14 | 2030 | Summer | P, [MW] | 0 | 1 | -2.9867 | -2.7076 | -2.5422 | -2.6578 | -2.664 | -2.6182 | -3.2468 | -3.8346 | -4.4651 | -4.6612 | -4.7687 | -4.7987 | -4.9599 | -4.787 | -5.1555 | -5.0584 | -4.6959 | -4.3295 | -4.1667 | -4.3221 | -4.522 | -4.6676 | -4.3098 | -3.68
15 | 14 | 2030 | Summer | P, [%] | 0 | 1 | 18.67% | 16.92% | 15.89% | 16.61% | 16.65% | 16.36% | 20.29% | 23.97% | 27.91% | 29.13% | 29.8% | 29.99% | 31% | 29.92% | 32.22% | 31.62% | 29.35% | 27.06% | 26.04% | 27.01% | 28.26% | 29.17% | 26.94% | 23%
14 | 15 | 2030 | Summer | Q, [MVAr] | 0 | 1 | -0.16134 | -0.13551 | -0.12122 | -0.14287 | -0.13763 | -0.1686 | -0.1941 | -0.22431 | -0.2612 | -0.27644 | -0.26971 | -0.27372 | -0.25287 | -0.2579 | -0.29881 | -0.28592 | -0.29884 | -0.2802 | -0.27957 | -0.31893 | -0.35746 | -0.39049 | -0.34096 | -0.2501
14 | 15 | 2030 | Summer | Q, [%] | 0 | 1 | 1.008% | 0.847% | 0.7576% | 0.893% | 0.8602% | 1.054% | 1.213% | 1.402% | 1.633% | 1.728% | 1.686% | 1.711% | 1.58% | 1.612% | 1.868% | 1.787% | 1.868% | 1.751% | 1.747% | 1.993% | 2.234% | 2.441% | 2.131% | 1.563%
15 | 14 | 2030 | Summer | Q, [MVAr] | 0 | 1 | 0.20064 | 0.16779 | 0.14967 | 0.17399 | 0.16888 | 0.19883 | 0.24058 | 0.28916 | 0.34916 | 0.37232 | 0.37002 | 0.3753 | 0.36133 | 0.35895 | 0.41611 | 0.3988 | 0.3962 | 0.36295 | 0.35625 | 0.40153 | 0.44797 | 0.48701 | 0.42315 | 0.3099
15 | 14 | 2030 | Summer | Q, [%] | 0 | 1 | 1.254% | 1.049% | 0.9354% | 1.087% | 1.055% | 1.243% | 1.504% | 1.807% | 2.182% | 2.327% | 2.313% | 2.346% | 2.258% | 2.243% | 2.601% | 2.493% | 2.476% | 2.268% | 2.227% | 2.51% | 2.8% | 3.044% | 2.645% | 1.937%
14 | 15 | 2030 | Summer | S, [MVA] | 0 | 1 | 2.9946 | 2.7139 | 2.5477 | 2.6645 | 2.6704 | 2.6263 | 3.2568 | 3.847 | 4.4806 | 4.678 | 4.7853 | 4.8156 | 4.9761 | 4.8031 | 5.1747 | 5.0766 | 4.7142 | 4.346 | 4.183 | 4.3412 | 4.5442 | 4.6925 | 4.3306 | 3.6939
14 | 15 | 2030 | Summer | S, [%] | 0 | 1 | 18.72% | 16.96% | 15.92% | 16.65% | 16.69% | 16.41% | 20.35% | 24.04% | 28% | 29.24% | 29.91% | 30.1% | 31.1% | 30.02% | 32.34% | 31.73% | 29.46% | 27.16% | 26.14% | 27.13% | 28.4% | 29.33% | 27.07% | 23.09%
15 | 14 | 2030 | Summer | S, [MVA] | 0 | 1 | 2.9934 | 2.7128 | 2.5466 | 2.6635 | 2.6694 | 2.6257 | 3.2557 | 3.8455 | 4.4787 | 4.6761 | 4.783 | 4.8133 | 4.9731 | 4.8005 | 5.1722 | 5.0741 | 4.7126 | 4.3447 | 4.1819 | 4.3407 | 4.5441 | 4.6929 | 4.3305 | 3.6931
15 | 14 | 2030 | Summer | S, [%] | 0 | 1 | 18.71% | 16.96% | 15.92% | 16.65% | 16.68% | 16.41% | 20.35% | 24.03% | 27.99% | 29.23% | 29.89% | 30.08% | 31.08% | 30% | 32.33% | 31.71% | 29.45% | 27.15% | 26.14% | 27.13% | 28.4% | 29.33% | 27.07% | 23.08%
18 | 19 | 2030 | Summer | P, [MW] | 0 | 1 | 4.2585 | 3.8723 | 3.3987 | 3.3563 | 3.5346 | 3.6929 | 3.708 | 3.466 | 3.3575 | 3.1963 | 3.0764 | 2.9193 | 3.0065 | 2.954 | 2.9439 | 2.7815 | 2.4305 | 2.7253 | 3.055 | 3.3283 | 3.6523 | 3.159 | 3.3472 | 3.3708
18 | 19 | 2030 | Summer | P, [%] | 0 | 1 | 21.29% | 19.36% | 16.99% | 16.78% | 17.67% | 18.46% | 18.54% | 17.33% | 16.79% | 15.98% | 15.38% | 14.6% | 15.03% | 14.77% | 14.72% | 13.91% | 12.15% | 13.63% | 15.27% | 16.64% | 18.26% | 15.79% | 16.74% | 16.85%
19 | 18 | 2030 | Summer | P, [MW] | 0 | 1 | -4.2547 | -3.8691 | -3.3963 | -3.3539 | -3.5319 | -3.6901 | -3.7051 | -3.4635 | -3.3551 | -3.1942 | -3.0744 | -2.9174 | -3.0046 | -2.9522 | -2.942 | -2.7799 | -2.4292 | -2.7238 | -3.053 | -3.326 | -3.6494 | -3.1568 | -3.3448 | -3.3683
19 | 18 | 2030 | Summer | P, [%] | 0 | 1 | 21.27% | 19.35% | 16.98% | 16.77% | 17.66% | 18.45% | 18.53% | 17.32% | 16.78% | 15.97% | 15.37% | 14.59% | 15.02% | 14.76% | 14.71% | 13.9% | 12.15% | 13.62% | 15.26% | 16.63% | 18.25% | 15.78% | 16.72% | 16.84%
18 | 19 | 2030 | Summer | Q, [MVAr] | 0 | 1 | 0.9315 | 0.87759 | 0.81986 | 0.7954 | 0.82174 | 0.81378 | 0.79893 | 0.80712 | 0.84366 | 0.83977 | 0.84691 | 0.82726 | 0.85044 | 0.79197 | 0.74267 | 0.724 | 0.67528 | 0.70954 | 0.7519 | 0.81054 | 0.91838 | 0.92523 | 0.93582 | 0.83334
18 | 19 | 2030 | Summer | Q, [%] | 0 | 1 | 4.658% | 4.388% | 4.099% | 3.977% | 4.109% | 4.069% | 3.995% | 4.036% | 4.218% | 4.199% | 4.235% | 4.136% | 4.252% | 3.96% | 3.713% | 3.62% | 3.376% | 3.548% | 3.76% | 4.053% | 4.592% | 4.626% | 4.679% | 4.167%
19 | 18 | 2030 | Summer | Q, [MVAr] | 0 | 1 | -0.82699 | -0.79088 | -0.75263 | -0.72996 | -0.74931 | -0.73513 | -0.7198 | -0.73746 | -0.77775 | -0.7797 | -0.79092 | -0.77662 | -0.79675 | -0.74053 | -0.69197 | -0.67856 | -0.64028 | -0.66592 | -0.69746 | -0.746 | -0.84037 | -0.86564 | -0.86939 | -0.76703
19 | 18 | 2030 | Summer | Q, [%] | 0 | 1 | 4.135% | 3.954% | 3.763% | 3.65% | 3.747% | 3.676% | 3.599% | 3.687% | 3.889% | 3.898% | 3.955% | 3.883% | 3.984% | 3.703% | 3.46% | 3.393% | 3.201% | 3.33% | 3.487% | 3.73% | 4.202% | 4.328% | 4.347% | 3.835%
18 | 19 | 2030 | Summer | S, [MVA] | 0 | 1 | 4.3592 | 3.9705 | 3.4962 | 3.4493 | 3.6288 | 3.7815 | 3.7931 | 3.5587 | 3.4618 | 3.3048 | 3.1909 | 3.0342 | 3.1245 | 3.0583 | 3.0361 | 2.8742 | 2.5225 | 2.8162 | 3.1461 | 3.4256 | 3.7659 | 3.2917 | 3.4756 | 3.4722
18 | 19 | 2030 | Summer | S, [%] | 0 | 1 | 21.8% | 19.85% | 17.48% | 17.25% | 18.14% | 18.91% | 18.97% | 17.79% | 17.31% | 16.52% | 15.95% | 15.17% | 15.62% | 15.29% | 15.18% | 14.37% | 12.61% | 14.08% | 15.73% | 17.13% | 18.83% | 16.46% | 17.38% | 17.36%
19 | 18 | 2030 | Summer | S, [MVA] | 0 | 1 | 4.3343 | 3.9491 | 3.4787 | 3.4324 | 3.6106 | 3.7626 | 3.7744 | 3.5411 | 3.444 | 3.2879 | 3.1745 | 3.019 | 3.1084 | 3.0436 | 3.0223 | 2.8615 | 2.5122 | 2.804 | 3.1316 | 3.4086 | 3.7449 | 3.2733 | 3.4559 | 3.4546
19 | 18 | 2030 | Summer | S, [%] | 0 | 1 | 21.67% | 19.75% | 17.39% | 17.16% | 18.05% | 18.81% | 18.87% | 17.71% | 17.22% | 16.44% | 15.87% | 15.1% | 15.54% | 15.22% | 15.11% | 14.31% | 12.56% | 14.02% | 15.66% | 17.04% | 18.72% | 16.37% | 17.28% | 17.27%
20 | 19 | 2030 | Summer | P, [MW] | 0 | 1 | 1.4465 | 1.2988 | 1.0958 | 1.0829 | 1.1694 | 1.2421 | 1.2503 | 1.1678 | 1.1247 | 1.0892 | 1.0824 | 1.0606 | 1.1341 | 1.1207 | 1.1115 | 0.99094 | 0.77336 | 0.83188 | 0.91361 | 0.94746 | 1.008 | 0.73789 | 0.83937 | 0.95642
20 | 19 | 2030 | Summer | P, [%] | 0 | 1 | 18.08% | 16.24% | 13.7% | 13.54% | 14.62% | 15.53% | 15.63% | 14.6% | 14.06% | 13.62% | 13.53% | 13.26% | 14.18% | 14.01% | 13.89% | 12.39% | 9.667% | 10.4% | 11.42% | 11.84% | 12.6% | 9.224% | 10.49% | 11.96%
19 | 20 | 2030 | Summer | P, [MW] | 0 | 1 | -1.4447 | -1.2973 | -1.0947 | -1.0819 | -1.1682 | -1.2407 | -1.2489 | -1.1666 | -1.1236 | -1.0882 | -1.0814 | -1.0597 | -1.133 | -1.1197 | -1.1104 | -0.99011 | -0.77283 | -0.83126 | -0.91285 | -0.94662 | -1.007 | -0.73727 | -0.83863 | -0.95556
19 | 20 | 2030 | Summer | P, [%] | 0 | 1 | 18.06% | 16.22% | 13.68% | 13.52% | 14.6% | 15.51% | 15.61% | 14.58% | 14.04% | 13.6% | 13.52% | 13.25% | 14.16% | 14% | 13.88% | 12.38% | 9.66% | 10.39% | 11.41% | 11.83% | 12.59% | 9.216% | 10.48% | 11.94%
20 | 19 | 2030 | Summer | Q, [MVAr] | 0 | 1 | 0.45768 | 0.43253 | 0.40657 | 0.39563 | 0.40654 | 0.39184 | 0.38104 | 0.38101 | 0.38962 | 0.36898 | 0.35529 | 0.32734 | 0.33399 | 0.29761 | 0.27603 | 0.27571 | 0.27223 | 0.31003 | 0.3546 | 0.40955 | 0.47758 | 0.49353 | 0.49212 | 0.42458
20 | 19 | 2030 | Summer | Q, [%] | 0 | 1 | 5.721% | 5.407% | 5.082% | 4.945% | 5.082% | 4.898% | 4.763% | 4.763% | 4.87% | 4.612% | 4.441% | 4.092% | 4.175% | 3.72% | 3.45% | 3.446% | 3.403% | 3.875% | 4.432% | 5.119% | 5.97% | 6.169% | 6.151% | 5.307%
19 | 20 | 2030 | Summer | Q, [MVAr] | 0 | 1 | -0.43751 | -0.41611 | -0.3946 | -0.38398 | -0.39311 | -0.37698 | -0.36608 | -0.36779 | -0.37721 | -0.35738 | -0.34391 | -0.31653 | -0.32173 | -0.28581 | -0.26453 | -0.26643 | -0.26633 | -0.30312 | -0.34618 | -0.40022 | -0.46668 | -0.48663 | -0.48382 | -0.41498
19 | 20 | 2030 | Summer | Q, [%] | 0 | 1 | 5.469% | 5.201% | 4.933% | 4.8% | 4.914% | 4.712% | 4.576% | 4.597% | 4.715% | 4.467% | 4.299% | 3.957% | 4.022% | 3.573% | 3.307% | 3.33% | 3.329% | 3.789% | 4.327% | 5.003% | 5.834% | 6.083% | 6.048% | 5.187%
20 | 19 | 2030 | Summer | S, [MVA] | 0 | 1 | 1.5172 | 1.3689 | 1.1688 | 1.1529 | 1.2381 | 1.3024 | 1.3071 | 1.2284 | 1.1903 | 1.15 | 1.1392 | 1.11 | 1.1823 | 1.1596 | 1.1452 | 1.0286 | 0.81988 | 0.88778 | 0.98001 | 1.0322 | 1.1154 | 0.88773 | 0.973 | 1.0464
20 | 19 | 2030 | Summer | S, [%] | 0 | 1 | 18.96% | 17.11% | 14.61% | 14.41% | 15.48% | 16.28% | 16.34% | 15.35% | 14.88% | 14.38% | 14.24% | 13.88% | 14.78% | 14.49% | 14.32% | 12.86% | 10.25% | 11.1% | 12.25% | 12.9% | 13.94% | 11.1% | 12.16% | 13.08%
19 | 20 | 2030 | Summer | S, [MVA] | 0 | 1 | 1.5095 | 1.3624 | 1.1637 | 1.148 | 1.2326 | 1.2968 | 1.3015 | 1.2232 | 1.1852 | 1.1453 | 1.1348 | 1.1059 | 1.1778 | 1.1556 | 1.1415 | 1.0253 | 0.81744 | 0.8848 | 0.97629 | 1.0277 | 1.1099 | 0.88339 | 0.96818 | 1.0418
19 | 20 | 2030 | Summer | S, [%] | 0 | 1 | 18.87% | 17.03% | 14.55% | 14.35% | 15.41% | 16.21% | 16.27% | 15.29% | 14.81% | 14.32% | 14.18% | 13.82% | 14.72% | 14.44% | 14.27% | 12.82% | 10.22% | 11.06% | 12.2% | 12.85% | 13.87% | 11.04% | 12.1% | 13.02%
12 | 10 | 2030 | Summer | P, [MW] | 0 | 2 | -0.97581 | -0.94471 | -0.9305 | -0.92043 | -0.91291 | -0.89176 | -1.4884 | -2.5362 | -3.7724 | -4.9928 | -6.085 | -6.9007 | -7.2505 | -7.1702 | -6.7809 | -6.0698 | -5.051 | -3.8834 | -2.724 | -1.6813 | -1.0367 | -1.0578 | -1.0475 | -1.0016
12 | 10 | 2030 | Summer | P, [%] | 0 | 2 | 4.243% | 4.107% | 4.046% | 4.002% | 3.969% | 3.877% | 6.471% | 11.03% | 16.4% | 21.71% | 26.46% | 30% | 31.52% | 31.17% | 29.48% | 26.39% | 21.96% | 16.88% | 11.84% | 7.31% | 4.507% | 4.599% | 4.554% | 4.355%
10 | 12 | 2030 | Summer | P, [MW] | 0 | 2 | 0.97595 | 0.94484 | 0.93063 | 0.92056 | 0.91304 | 0.89188 | 1.4887 | 2.5373 | 3.7745 | 4.9965 | 6.0906 | 6.9078 | 7.2584 | 7.178 | 6.7878 | 6.0754 | 5.0549 | 3.8857 | 2.7252 | 1.6817 | 1.0368 | 1.058 | 1.0477 | 1.0017
10 | 12 | 2030 | Summer | P, [%] | 0 | 2 | 4.243% | 4.108% | 4.046% | 4.002% | 3.97% | 3.878% | 6.473% | 11.03% | 16.41% | 21.72% | 26.48% | 30.03% | 31.56% | 31.21% | 29.51% | 26.41% | 21.98% | 16.89% | 11.85% | 7.312% | 4.508% | 4.6% | 4.555% | 4.355%
12 | 10 | 2030 | Summer | Q, [MVAr] | 0 | 2 | 0.0075337 | 0.09781 | 0.12667 | 0.17476 | 0.17235 | 0.19656 | 0.4217 | 0.73977 | 0.89788 | 1.1254 | 1.3269 | 1.4455 | 1.5179 | 1.546 | 1.5266 | 1.4373 | 1.2428 | 0.99226 | 0.65163 | 0.2112 | -0.21725 | -0.36003 | -0.3673 | -0.17451
12 | 10 | 2030 | Summer | Q, [%] | 0 | 2 | 0.03276% | 0.4253% | 0.5507% | 0.7598% | 0.7494% | 0.8546% | 1.833% | 3.216% | 3.904% | 4.893% | 5.769% | 6.285% | 6.6% | 6.722% | 6.637% | 6.249% | 5.403% | 4.314% | 2.833% | 0.9183% | 0.9446% | 1.565% | 1.597% | 0.7587%
10 | 12 | 2030 | Summer | Q, [MVAr] | 0 | 2 | -0.084496 | -0.17477 | -0.20363 | -0.25172 | -0.24932 | -0.27353 | -0.49854 | -0.81619 | -0.97355 | -1.2001 | -1.4004 | -1.5179 | -1.5898 | -1.618 | -1.5991 | -1.5107 | -1.3173 | -1.0678 | -0.72797 | -0.288 | 0.14031 | 0.2831 | 0.29037 | 0.097557
10 | 12 | 2030 | Summer | Q, [%] | 0 | 2 | 0.3674% | 0.7599% | 0.8854% | 1.094% | 1.084% | 1.189% | 2.168% | 3.549% | 4.233% | 5.218% | 6.089% | 6.6% | 6.912% | 7.035% | 6.953% | 6.568% | 5.727% | 4.643% | 3.165% | 1.252% | 0.61% | 1.231% | 1.262% | 0.4242%
12 | 10 | 2030 | Summer | S, [MVA] | 0 | 2 | 0.97584 | 0.94976 | 0.93908 | 0.93688 | 0.92904 | 0.91317 | 1.547 | 2.6419 | 3.8778 | 5.118 | 6.228 | 7.0504 | 7.4077 | 7.335 | 6.9506 | 6.2376 | 5.2017 | 4.0081 | 2.8009 | 1.6945 | 1.0592 | 1.1174 | 1.11 | 1.0166
12 | 10 | 2030 | Summer | S, [%] | 0 | 2 | 4.243% | 4.129% | 4.083% | 4.073% | 4.039% | 3.97% | 6.726% | 11.49% | 16.86% | 22.25% | 27.08% | 30.65% | 32.21% | 31.89% | 30.22% | 27.12% | 22.62% | 17.43% | 12.18% | 7.368% | 4.605% | 4.858% | 4.826% | 4.42%
10 | 12 | 2030 | Summer | S, [MVA] | 0 | 2 | 0.9796 | 0.96087 | 0.95265 | 0.95436 | 0.94647 | 0.93288 | 1.57 | 2.6653 | 3.8981 | 5.1386 | 6.2495 | 7.0726 | 7.4305 | 7.358 | 6.9736 | 6.2604 | 5.2238 | 4.0298 | 2.8207 | 1.7062 | 1.0463 | 1.0952 | 1.0872 | 1.0064
10 | 12 | 2030 | Summer | S, [%] | 0 | 2 | 4.259% | 4.178% | 4.142% | 4.149% | 4.115% | 4.056% | 6.826% | 11.59% | 16.95% | 22.34% | 27.17% | 30.75% | 32.31% | 31.99% | 30.32% | 27.22% | 22.71% | 17.52% | 12.26% | 7.418% | 4.549% | 4.762% | 4.727% | 4.376%
14 | 12 | 2030 | Summer | P, [MW] | 0 | 2 | -0.46329 | -0.4098 | -0.32679 | -0.36544 | -0.31976 | -0.3546 | -0.98705 | -2.0929 | -3.1682 | -4.2097 | -5.2008 | -6.039 | -6.409 | -6.4415 | -6.0991 | -5.4531 | -4.4846 | -3.3397 | -2.1534 | -1.0289 | -0.26577 | -0.12376 | -0.17556 | -0.41905
14 | 12 | 2030 | Summer | P, [%] | 0 | 2 | 2.014% | 1.782% | 1.421% | 1.589% | 1.39% | 1.542% | 4.292% | 9.1% | 13.77% | 18.3% | 22.61% | 26.26% | 27.87% | 28.01% | 26.52% | 23.71% | 19.5% | 14.52% | 9.363% | 4.474% | 1.156% | 0.5381% | 0.7633% | 1.822%
12 | 14 | 2030 | Summer | P, [MW] | 0 | 2 | 0.46333 | 0.40984 | 0.32684 | 0.36549 | 0.31981 | 0.35465 | 0.98725 | 2.0937 | 3.1699 | 4.2126 | 5.2051 | 6.0447 | 6.4154 | 6.448 | 6.1049 | 5.4578 | 4.4878 | 3.3416 | 2.1542 | 1.0291 | 0.26579 | 0.12376 | 0.17557 | 0.41908
12 | 14 | 2030 | Summer | P, [%] | 0 | 2 | 2.014% | 1.782% | 1.421% | 1.589% | 1.39% | 1.542% | 4.292% | 9.103% | 13.78% | 18.32% | 22.63% | 26.28% | 27.89% | 28.03% | 26.54% | 23.73% | 19.51% | 14.53% | 9.366% | 4.474% | 1.156% | 0.5381% | 0.7633% | 1.822%
14 | 12 | 2030 | Summer | Q, [MVAr] | 0 | 2 | 0.2273 | 0.32245 | 0.39693 | 0.41853 | 0.4445 | 0.43471 | 0.62892 | 0.9245 | 1.1756 | 1.4804 | 1.7244 | 1.8205 | 1.8636 | 1.7997 | 1.7586 | 1.6459 | 1.4601 | 1.2146 | 0.91585 | 0.54032 | 0.19769 | 0.16624 | 0.083619 | 0.087477
14 | 12 | 2030 | Summer | Q, [%] | 0 | 2 | 0.9883% | 1.402% | 1.726% | 1.82% | 1.933% | 1.89% | 2.734% | 4.02% | 5.111% | 6.437% | 7.497% | 7.915% | 8.103% | 7.825% | 7.646% | 7.156% | 6.348% | 5.281% | 3.982% | 2.349% | 0.8595% | 0.7228% | 0.3636% | 0.3803%
12 | 14 | 2030 | Summer | Q, [MVAr] | 0 | 2 | -0.30432 | -0.39946 | -0.47394 | -0.49555 | -0.52151 | -0.51172 | -0.70583 | -1.001 | -1.2516 | -1.5556 | -1.7986 | -1.8937 | -1.9364 | -1.8725 | -1.8318 | -1.7198 | -1.535 | -1.2904 | -0.99239 | -0.61724 | -0.27471 | -0.24327 | -0.16064 | -0.16449
12 | 14 | 2030 | Summer | Q, [%] | 0 | 2 | 1.323% | 1.737% | 2.061% | 2.155% | 2.267% | 2.225% | 3.069% | 4.352% | 5.442% | 6.763% | 7.82% | 8.233% | 8.419% | 8.141% | 7.964% | 7.477% | 6.674% | 5.611% | 4.315% | 2.684% | 1.194% | 1.058% | 0.6984% | 0.7152%
14 | 12 | 2030 | Summer | S, [MVA] | 0 | 2 | 0.51605 | 0.52145 | 0.51415 | 0.55562 | 0.54757 | 0.561 | 1.1704 | 2.288 | 3.3793 | 4.4624 | 5.4792 | 6.3074 | 6.6745 | 6.6882 | 6.3476 | 5.6961 | 4.7163 | 3.5537 | 2.3401 | 1.1622 | 0.33123 | 0.20725 | 0.19446 | 0.42808
14 | 12 | 2030 | Summer | S, [%] | 0 | 2 | 2.244% | 2.267% | 2.235% | 2.416% | 2.381% | 2.439% | 5.089% | 9.948% | 14.69% | 19.4% | 23.82% | 27.42% | 29.02% | 29.08% | 27.6% | 24.77% | 20.51% | 15.45% | 10.17% | 5.053% | 1.44% | 0.9011% | 0.8455% | 1.861%
12 | 14 | 2030 | Summer | S, [MVA] | 0 | 2 | 0.55433 | 0.57231 | 0.57571 | 0.61575 | 0.61176 | 0.62261 | 1.2136 | 2.3207 | 3.408 | 4.4906 | 5.5071 | 6.3344 | 6.7013 | 6.7144 | 6.3738 | 5.7224 | 4.7431 | 3.5821 | 2.3718 | 1.2 | 0.38224 | 0.27294 | 0.23797 | 0.4502
12 | 14 | 2030 | Summer | S, [%] | 0 | 2 | 2.41% | 2.488% | 2.503% | 2.677% | 2.66% | 2.707% | 5.277% | 10.09% | 14.82% | 19.52% | 23.94% | 27.54% | 29.14% | 29.19% | 27.71% | 24.88% | 20.62% | 15.57% | 10.31% | 5.218% | 1.662% | 1.187% | 1.035% | 1.957%
14 | 26 | 2030 | Summer | P, [MW] | 0 | 2 | -0.62487 | -0.3902 | -0.19594 | -0.16397 | -0.13422 | -0.026551 | 0.29856 | 0.89084 | 1.6737 | 2.4329 | 2.9323 | 3.3723 | 3.5316 | 3.6615 | 3.3895 | 3.1018 | 2.5953 | 1.8545 | 0.8986 | -0.3926 | -1.1767 | -1.4253 | -1.8541 | -1.3499
14 | 26 | 2030 | Summer | P, [%] | 0 | 2 | 2.976% | 1.858% | 0.933% | 0.7808% | 0.6392% | 0.1264% | 1.422% | 4.242% | 7.97% | 11.59% | 13.96% | 16.06% | 16.82% | 17.44% | 16.14% | 14.77% | 12.36% | 8.831% | 4.279% | 1.87% | 5.603% | 6.787% | 8.829% | 6.428%
26 | 14 | 2030 | Summer | P, [MW] | 0 | 2 | 0.62496 | 0.39026 | 0.19599 | 0.16402 | 0.13427 | 0.026602 | -0.29847 | -0.89058 | -1.673 | -2.4316 | -2.9304 | -3.3698 | -3.5289 | -3.6586 | -3.3871 | -3.0997 | -2.5939 | -1.8538 | -0.8984 | 0.39263 | 1.177 | 1.4258 | 1.8549 | 1.3503
26 | 14 | 2030 | Summer | P, [%] | 0 | 2 | 2.976% | 1.858% | 0.9333% | 0.781% | 0.6394% | 0.1267% | 1.421% | 4.241% | 7.967% | 11.58% | 13.95% | 16.05% | 16.8% | 17.42% | 16.13% | 14.76% | 12.35% | 8.827% | 4.278% | 1.87% | 5.605% | 6.79% | 8.833% | 6.43%
14 | 26 | 2030 | Summer | Q, [MVAr] | 0 | 2 | -0.15803 | -0.37 | -0.45642 | -0.42479 | -0.44192 | -0.49849 | -0.58178 | -0.69783 | -0.53004 | -0.57528 | -0.63891 | -0.59147 | -0.68081 | -0.64952 | -0.66312 | -0.64111 | -0.54649 | -0.56846 | -0.3697 | -0.029432 | 0.39201 | 0.63759 | 0.76409 | 0.40956
14 | 26 | 2030 | Summer | Q, [%] | 0 | 2 | 0.7525% | 1.762% | 2.173% | 2.023% | 2.104% | 2.374% | 2.77% | 3.323% | 2.524% | 2.739% | 3.042% | 2.817% | 3.242% | 3.093% | 3.158% | 3.053% | 2.602% | 2.707% | 1.76% | 0.1402% | 1.867% | 3.036% | 3.639% | 1.95%
26 | 14 | 2030 | Summer | Q, [MVAr] | 0 | 2 | 0.15411 | 0.36605 | 0.45246 | 0.42081 | 0.43794 | 0.49452 | 0.57786 | 0.69416 | 0.52689 | 0.57303 | 0.63744 | 0.59079 | 0.68047 | 0.64943 | 0.6625 | 0.63995 | 0.54447 | 0.5655 | 0.36593 | 0.02544 | -0.3956 | -0.64092 | -0.76697 | -0.41302
26 | 14 | 2030 | Summer | Q, [%] | 0 | 2 | 0.7339% | 1.743% | 2.155% | 2.004% | 2.085% | 2.355% | 2.752% | 3.306% | 2.509% | 2.729% | 3.035% | 2.813% | 3.24% | 3.093% | 3.155% | 3.047% | 2.593% | 2.693% | 1.743% | 0.1211% | 1.884% | 3.052% | 3.652% | 1.967%
14 | 26 | 2030 | Summer | S, [MVA] | 0 | 2 | 0.64454 | 0.53774 | 0.4967 | 0.45534 | 0.46185 | 0.49919 | 0.65391 | 1.1316 | 1.7556 | 2.5 | 3.0011 | 3.4237 | 3.5966 | 3.7186 | 3.4538 | 3.1673 | 2.6523 | 1.9397 | 0.97168 | 0.3937 | 1.2402 | 1.5614 | 2.0053 | 1.4106
14 | 26 | 2030 | Summer | S, [%] | 0 | 2 | 3.069% | 2.561% | 2.365% | 2.168% | 2.199% | 2.377% | 3.114% | 5.389% | 8.36% | 11.9% | 14.29% | 16.3% | 17.13% | 17.71% | 16.45% | 15.08% | 12.63% | 9.237% | 4.627% | 1.875% | 5.906% | 7.435% | 9.549% | 6.717%
26 | 14 | 2030 | Summer | S, [MVA] | 0 | 2 | 0.64368 | 0.53507 | 0.49308 | 0.45164 | 0.45806 | 0.49524 | 0.65039 | 1.1292 | 1.7541 | 2.4982 | 2.999 | 3.4212 | 3.5939 | 3.7158 | 3.4512 | 3.1651 | 2.6504 | 1.9381 | 0.97007 | 0.39345 | 1.2417 | 1.5632 | 2.0072 | 1.4121
26 | 14 | 2030 | Summer | S, [%] | 0 | 2 | 3.065% | 2.548% | 2.348% | 2.151% | 2.181% | 2.358% | 3.097% | 5.377% | 8.353% | 11.9% | 14.28% | 16.29% | 17.11% | 17.69% | 16.43% | 15.07% | 12.62% | 9.229% | 4.619% | 1.874% | 5.913% | 7.444% | 9.558% | 6.724%
14 | 16 | 2030 | Summer | P, [MW] | 0 | 2 | 0.59463 | 0.60656 | 0.59603 | 0.59137 | 0.58056 | 0.58144 | 0.60445 | 0.60062 | 0.86275 | 0.91718 | 0.94219 | 0.95148 | 0.97773 | 1.0188 | 0.83295 | 0.71125 | 0.6489 | 0.6193 | 0.67568 | 0.8369 | 0.81138 | 0.78648 | 0.85322 | 0.56443
14 | 16 | 2030 | Summer | P, [%] | 0 | 2 | 2.832% | 2.888% | 2.838% | 2.816% | 2.765% | 2.769% | 2.878% | 2.86% | 4.108% | 4.368% | 4.487% | 4.531% | 4.656% | 4.851% | 3.966% | 3.387% | 3.09% | 2.949% | 3.218% | 3.985% | 3.864% | 3.745% | 4.063% | 2.688%
16 | 14 | 2030 | Summer | P, [MW] | 0 | 2 | -0.59455 | -0.60648 | -0.59595 | -0.59129 | -0.58049 | -0.58137 | -0.60437 | -0.60054 | -0.86259 | -0.91699 | -0.94199 | -0.95128 | -0.97752 | -1.0185 | -0.8328 | -0.71114 | -0.64881 | -0.61922 | -0.67558 | -0.83674 | -0.81123 | -0.78634 | -0.85305 | -0.56436
16 | 14 | 2030 | Summer | P, [%] | 0 | 2 | 2.831% | 2.888% | 2.838% | 2.816% | 2.764% | 2.768% | 2.878% | 2.86% | 4.108% | 4.367% | 4.486% | 4.53% | 4.655% | 4.85% | 3.966% | 3.386% | 3.09% | 2.949% | 3.217% | 3.984% | 3.863% | 3.744% | 4.062% | 2.687%
14 | 16 | 2030 | Summer | Q, [MVAr] | 0 | 2 | 0.1687 | 0.1687 | 0.1687 | 0.1687 | 0.16869 | 0.16869 | 0.1687 | 0.17249 | 0.24961 | 0.24964 | 0.24965 | 0.24966 | 0.24967 | 0.2497 | 0.19665 | 0.16712 | 0.1671 | 0.16709 | 0.19775 | 0.25425 | 0.25424 | 0.25422 | 0.25424 | 0.15935
14 | 16 | 2030 | Summer | Q, [%] | 0 | 2 | 0.8033% | 0.8033% | 0.8033% | 0.8033% | 0.8033% | 0.8033% | 0.8033% | 0.8214% | 1.189% | 1.189% | 1.189% | 1.189% | 1.189% | 1.189% | 0.9364% | 0.7958% | 0.7957% | 0.7957% | 0.9416% | 1.211% | 1.211% | 1.211% | 1.211% | 0.7588%
16 | 14 | 2030 | Summer | Q, [MVAr] | 0 | 2 | -0.17262 | -0.17262 | -0.17262 | -0.17262 | -0.17262 | -0.17262 | -0.17262 | -0.17642 | -0.25342 | -0.25342 | -0.25342 | -0.25342 | -0.25342 | -0.25342 | -0.20048 | -0.17101 | -0.17101 | -0.17101 | -0.20164 | -0.25806 | -0.25806 | -0.25806 | -0.25805 | -0.16329
16 | 14 | 2030 | Summer | Q, [%] | 0 | 2 | 0.822% | 0.822% | 0.822% | 0.822% | 0.822% | 0.822% | 0.822% | 0.8401% | 1.207% | 1.207% | 1.207% | 1.207% | 1.207% | 1.207% | 0.9546% | 0.8143% | 0.8143% | 0.8143% | 0.9602% | 1.229% | 1.229% | 1.229% | 1.229% | 0.7776%
14 | 16 | 2030 | Summer | S, [MVA] | 0 | 2 | 0.61809 | 0.62959 | 0.61944 | 0.61496 | 0.60458 | 0.60542 | 0.62755 | 0.6249 | 0.89814 | 0.95055 | 0.97471 | 0.98369 | 1.0091 | 1.0489 | 0.85585 | 0.73063 | 0.67007 | 0.64145 | 0.70402 | 0.87467 | 0.85028 | 0.82655 | 0.89029 | 0.58649
14 | 16 | 2030 | Summer | S, [%] | 0 | 2 | 2.943% | 2.998% | 2.95% | 2.928% | 2.879% | 2.883% | 2.988% | 2.976% | 4.277% | 4.526% | 4.641% | 4.684% | 4.805% | 4.995% | 4.075% | 3.479% | 3.191% | 3.055% | 3.352% | 4.165% | 4.049% | 3.936% | 4.239% | 2.793%
16 | 14 | 2030 | Summer | S, [MVA] | 0 | 2 | 0.6191 | 0.63057 | 0.62044 | 0.61597 | 0.60561 | 0.60646 | 0.62854 | 0.62592 | 0.89904 | 0.95136 | 0.97549 | 0.98446 | 1.0098 | 1.0496 | 0.85659 | 0.73142 | 0.67097 | 0.6424 | 0.70503 | 0.87563 | 0.85129 | 0.82761 | 0.89123 | 0.58751
16 | 14 | 2030 | Summer | S, [%] | 0 | 2 | 2.948% | 3.003% | 2.954% | 2.933% | 2.884% | 2.888% | 2.993% | 2.981% | 4.281% | 4.53% | 4.645% | 4.688% | 4.809% | 4.998% | 4.079% | 3.483% | 3.195% | 3.059% | 3.357% | 4.17% | 4.054% | 3.941% | 4.244% | 2.798%
17 | 14 | 2030 | Summer | P, [MW] | 0 | 2 | -3.6761 | -3.2888 | -3.0267 | -2.9373 | -2.9272 | -2.7531 | -2.3535 | -1.4541 | -0.73857 | 0.072618 | 0.86811 | 1.3355 | 1.8077 | 2.276 | 2.2152 | 1.5752 | 0.61574 | -0.75359 | -1.9456 | -3.1921 | -4.1852 | -4.6622 | -4.6364 | -4.0273
17 | 14 | 2030 | Summer | P, [%] | 0 | 2 | 15.98% | 14.3% | 13.16% | 12.77% | 12.73% | 11.97% | 10.23% | 6.322% | 3.211% | 0.3157% | 3.774% | 5.807% | 7.86% | 9.896% | 9.631% | 6.849% | 2.677% | 3.276% | 8.459% | 13.88% | 18.2% | 20.27% | 20.16% | 17.51%
14 | 17 | 2030 | Summer | P, [MW] | 0 | 2 | 3.6782 | 3.2905 | 3.0281 | 2.9386 | 2.9285 | 2.7542 | 2.3543 | 1.4544 | 0.73868 | -0.072591 | -0.86798 | -1.3352 | -1.8072 | -2.2752 | -2.2145 | -1.5748 | -0.61565 | 0.7537 | 1.9462 | 3.1936 | 4.1877 | 4.6654 | 4.6396 | 4.0297
14 | 17 | 2030 | Summer | P, [%] | 0 | 2 | 15.99% | 14.31% | 13.17% | 12.78% | 12.73% | 11.97% | 10.24% | 6.324% | 3.212% | 0.3156% | 3.774% | 5.805% | 7.857% | 9.892% | 9.628% | 6.847% | 2.677% | 3.277% | 8.462% | 13.89% | 18.21% | 20.28% | 20.17% | 17.52%
17 | 14 | 2030 | Summer | Q, [MVAr] | 0 | 2 | -0.74305 | -0.74305 | -0.66188 | -0.50438 | -0.49898 | -0.32555 | -0.26032 | -0.24851 | -0.42661 | -0.46644 | -0.47607 | -0.62658 | -0.62899 | -0.49813 | -0.48814 | -0.48814 | -0.48814 | -0.48814 | -0.48814 | -0.48814 | -0.58014 | -0.68339 | -0.68339 | -0.67766
17 | 14 | 2030 | Summer | Q, [%] | 0 | 2 | 3.231% | 3.231% | 2.878% | 2.193% | 2.169% | 1.415% | 1.132% | 1.08% | 1.855% | 2.028% | 2.07% | 2.724% | 2.735% | 2.166% | 2.122% | 2.122% | 2.122% | 2.122% | 2.122% | 2.122% | 2.522% | 2.971% | 2.971% | 2.946%
14 | 17 | 2030 | Summer | Q, [MVAr] | 0 | 2 | 0.66743 | 0.66716 | 0.58582 | 0.42824 | 0.42284 | 0.2493 | 0.18384 | 0.17169 | 0.34962 | 0.38939 | 0.39907 | 0.54969 | 0.55224 | 0.42154 | 0.41152 | 0.4113 | 0.4111 | 0.41115 | 0.41149 | 0.41215 | 0.50491 | 0.60859 | 0.60857 | 0.60232
14 | 17 | 2030 | Summer | Q, [%] | 0 | 2 | 2.902% | 2.901% | 2.547% | 1.862% | 1.838% | 1.084% | 0.7993% | 0.7465% | 1.52% | 1.693% | 1.735% | 2.39% | 2.401% | 1.833% | 1.789% | 1.788% | 1.787% | 1.788% | 1.789% | 1.792% | 2.195% | 2.646% | 2.646% | 2.619%
17 | 14 | 2030 | Summer | S, [MVA] | 0 | 2 | 3.7505 | 3.3717 | 3.0982 | 2.9803 | 2.9694 | 2.7723 | 2.3678 | 1.4752 | 0.85293 | 0.47206 | 0.99008 | 1.4752 | 1.914 | 2.3299 | 2.2684 | 1.6491 | 0.78575 | 0.89787 | 2.0059 | 3.2292 | 4.2252 | 4.712 | 4.6865 | 4.0839
17 | 14 | 2030 | Summer | S, [%] | 0 | 2 | 16.31% | 14.66% | 13.47% | 12.96% | 12.91% | 12.05% | 10.29% | 6.414% | 3.708% | 2.052% | 4.305% | 6.414% | 8.322% | 10.13% | 9.863% | 7.17% | 3.416% | 3.904% | 8.721% | 14.04% | 18.37% | 20.49% | 20.38% | 17.76%
14 | 17 | 2030 | Summer | S, [MVA] | 0 | 2 | 3.7382 | 3.3574 | 3.0842 | 2.9696 | 2.9588 | 2.7654 | 2.3615 | 1.4645 | 0.81724 | 0.39609 | 0.95532 | 1.444 | 1.8897 | 2.314 | 2.2524 | 1.6276 | 0.74029 | 0.85855 | 1.9892 | 3.22 | 4.2181 | 4.7049 | 4.6793 | 4.0745
14 | 17 | 2030 | Summer | S, [%] | 0 | 2 | 16.25% | 14.6% | 13.41% | 12.91% | 12.86% | 12.02% | 10.27% | 6.368% | 3.553% | 1.722% | 4.154% | 6.278% | 8.216% | 10.06% | 9.793% | 7.077% | 3.219% | 3.733% | 8.649% | 14% | 18.34% | 20.46% | 20.34% | 17.72%
20 | 23 | 2030 | Summer | P, [MW] | 0 | 2 | -0.72875 | -0.65321 | -0.57758 | -0.57189 | -0.56658 | -0.51224 | -0.36717 | -0.01435 | 0.39604 | 0.7989 | 1.012 | 1.2512 | 1.2846 | 1.3526 | 1.2108 | 1.0929 | 0.83252 | 0.42444 | -0.072125 | -0.62747 | -0.94881 | -1.0397 | -0.7957 | -0.7413
20 | 23 | 2030 | Summer | P, [%] | 0 | 2 | 3.47% | 3.111% | 2.75% | 2.723% | 2.698% | 2.439% | 1.748% | 0.06833% | 1.886% | 3.804% | 4.819% | 5.958% | 6.117% | 6.441% | 5.766% | 5.204% | 3.964% | 2.021% | 0.3435% | 2.988% | 4.518% | 4.951% | 3.789% | 3.53%
23 | 20 | 2030 | Summer | P, [MW] | 0 | 2 | 0.72886 | 0.6533 | 0.57766 | 0.57196 | 0.56665 | 0.5123 | 0.3672 | 0.014357 | -0.39601 | -0.79877 | -1.0117 | -1.2509 | -1.2843 | -1.3522 | -1.2105 | -1.0927 | -0.83238 | -0.4244 | 0.072126 | 0.62755 | 0.94901 | 1.04 | 0.79585 | 0.74142
23 | 20 | 2030 | Summer | P, [%] | 0 | 2 | 3.471% | 3.111% | 2.751% | 2.724% | 2.698% | 2.44% | 1.749% | 0.06836% | 1.886% | 3.804% | 4.818% | 5.957% | 6.116% | 6.439% | 5.764% | 5.203% | 3.964% | 2.021% | 0.3435% | 2.988% | 4.519% | 4.952% | 3.79% | 3.531%
20 | 23 | 2030 | Summer | Q, [MVAr] | 0 | 2 | -0.011968 | -0.079083 | -0.10141 | -0.093823 | -0.090562 | -0.11633 | -0.13736 | -0.18676 | -0.043398 | -0.028294 | -0.029627 | 0.0053733 | -0.016274 | 0.0083666 | -0.014489 | -0.026856 | -0.0097633 | -0.053834 | -0.0057048 | 0.07498 | 0.21903 | 0.34457 | 0.31014 | 0.16258
20 | 23 | 2030 | Summer | Q, [%] | 0 | 2 | 0.05699% | 0.3766% | 0.4829% | 0.4468% | 0.4312% | 0.554% | 0.6541% | 0.8894% | 0.2067% | 0.1347% | 0.1411% | 0.02559% | 0.07749% | 0.03984% | 0.06899% | 0.1279% | 0.04649% | 0.2564% | 0.02717% | 0.357% | 1.043% | 1.641% | 1.477% | 0.7742%
23 | 20 | 2030 | Summer | Q, [MVAr] | 0 | 2 | 0.008082 | 0.075168 | 0.097471 | 0.089881 | 0.086617 | 0.11238 | 0.13336 | 0.18274 | 0.039409 | 0.024445 | 0.025889 | -0.0089553 | 0.012716 | -0.011872 | 0.010878 | 0.023167 | 0.0059292 | 0.049852 | 0.0016705 | -0.078903 | -0.2228 | -0.34826 | -0.31397 | -0.16646
23 | 20 | 2030 | Summer | Q, [%] | 0 | 2 | 0.03849% | 0.3579% | 0.4641% | 0.428% | 0.4125% | 0.5351% | 0.6351% | 0.8702% | 0.1877% | 0.1164% | 0.1233% | 0.04264% | 0.06055% | 0.05654% | 0.0518% | 0.1103% | 0.02823% | 0.2374% | 0.007955% | 0.3757% | 1.061% | 1.658% | 1.495% | 0.7926%
20 | 23 | 2030 | Summer | S, [MVA] | 0 | 2 | 0.72884 | 0.65798 | 0.58642 | 0.57954 | 0.57377 | 0.52529 | 0.39202 | 0.18732 | 0.39841 | 0.7994 | 1.0124 | 1.2512 | 1.2847 | 1.3526 | 1.2109 | 1.0933 | 0.83258 | 0.42784 | 0.07235 | 0.63193 | 0.97376 | 1.0953 | 0.85401 | 0.75892
20 | 23 | 2030 | Summer | S, [%] | 0 | 2 | 3.471% | 3.133% | 2.792% | 2.76% | 2.732% | 2.501% | 1.867% | 0.892% | 1.897% | 3.807% | 4.821% | 5.958% | 6.118% | 6.441% | 5.766% | 5.206% | 3.965% | 2.037% | 0.3445% | 3.009% | 4.637% | 5.216% | 4.067% | 3.614%
23 | 20 | 2030 | Summer | S, [MVA] | 0 | 2 | 0.7289 | 0.65761 | 0.58582 | 0.57898 | 0.57323 | 0.52448 | 0.39067 | 0.1833 | 0.39796 | 0.79914 | 1.0121 | 1.2509 | 1.2843 | 1.3523 | 1.2105 | 1.0929 | 0.8324 | 0.42732 | 0.072145 | 0.63249 | 0.97481 | 1.0967 | 0.85554 | 0.75988
23 | 20 | 2030 | Summer | S, [%] | 0 | 2 | 3.471% | 3.131% | 2.79% | 2.757% | 2.73% | 2.498% | 1.86% | 0.8729% | 1.895% | 3.805% | 4.819% | 5.957% | 6.116% | 6.439% | 5.764% | 5.204% | 3.964% | 2.035% | 0.3435% | 3.012% | 4.642% | 5.223% | 4.074% | 3.618%
20 | 21 | 2030 | Summer | P, [MW] | 0 | 2 | -0.83257 | -0.74892 | -0.67227 | -0.6634 | -0.65428 | -0.59573 | -0.45863 | -0.11755 | 0.26398 | 0.6354 | 0.83715 | 1.0592 | 1.0964 | 1.1642 | 1.0379 | 0.93182 | 0.68365 | 0.28984 | -0.19497 | -0.73973 | -1.0708 | -1.1692 | -0.93454 | -0.85574
20 | 21 | 2030 | Summer | P, [%] | 0 | 2 | 3.965% | 3.566% | 3.201% | 3.159% | 3.116% | 2.837% | 2.184% | 0.5598% | 1.257% | 3.026% | 3.986% | 5.044% | 5.221% | 5.544% | 4.942% | 4.437% | 3.255% | 1.38% | 0.9284% | 3.523% | 5.099% | 5.568% | 4.45% | 4.075%
21 | 20 | 2030 | Summer | P, [MW] | 0 | 2 | 0.83273 | 0.74904 | 0.67237 | 0.6635 | 0.65437 | 0.59581 | 0.45868 | 0.11755 | -0.26395 | -0.63531 | -0.83699 | -1.059 | -1.0961 | -1.1639 | -1.0376 | -0.93163 | -0.68354 | -0.28982 | 0.19499 | 0.73987 | 1.0711 | 1.1696 | 0.9348 | 0.85593
21 | 20 | 2030 | Summer | P, [%] | 0 | 2 | 3.965% | 3.567% | 3.202% | 3.16% | 3.116% | 2.837% | 2.184% | 0.5598% | 1.257% | 3.025% | 3.986% | 5.043% | 5.22% | 5.542% | 4.941% | 4.436% | 3.255% | 1.38% | 0.9285% | 3.523% | 5.1% | 5.569% | 4.451% | 4.076%
20 | 21 | 2030 | Summer | Q, [MVAr] | 0 | 2 | 0.26942 | 0.18466 | 0.16413 | 0.16694 | 0.16306 | 0.12925 | 0.10664 | 0.085659 | 0.2356 | 0.27049 | 0.27826 | 0.34064 | 0.3017 | 0.29646 | 0.24944 | 0.22763 | 0.25467 | 0.21746 | 0.28266 | 0.36401 | 0.5257 | 0.64989 | 0.61687 | 0.43324
20 | 21 | 2030 | Summer | Q, [%] | 0 | 2 | 1.283% | 0.8794% | 0.7816% | 0.795% | 0.7765% | 0.6155% | 0.5078% | 0.4079% | 1.122% | 1.288% | 1.325% | 1.622% | 1.437% | 1.412% | 1.188% | 1.084% | 1.213% | 1.036% | 1.346% | 1.733% | 2.503% | 3.095% | 2.937% | 2.063%
21 | 20 | 2030 | Summer | Q, [MVAr] | 0 | 2 | -0.27323 | -0.18853 | -0.16803 | -0.17084 | -0.16696 | -0.13318 | -0.11061 | -0.089689 | -0.2396 | -0.27438 | -0.28206 | -0.34431 | -0.30536 | -0.30008 | -0.25315 | -0.23139 | -0.25855 | -0.22145 | -0.28666 | -0.36785 | -0.52933 | -0.65342 | -0.62054 | -0.43701
21 | 20 | 2030 | Summer | Q, [%] | 0 | 2 | 1.301% | 0.8978% | 0.8001% | 0.8135% | 0.7951% | 0.6342% | 0.5267% | 0.4271% | 1.141% | 1.307% | 1.343% | 1.64% | 1.454% | 1.429% | 1.205% | 1.102% | 1.231% | 1.055% | 1.365% | 1.752% | 2.521% | 3.112% | 2.955% | 2.081%
20 | 21 | 2030 | Summer | S, [MVA] | 0 | 2 | 0.87508 | 0.77135 | 0.69202 | 0.68409 | 0.67429 | 0.60959 | 0.47087 | 0.14545 | 0.35383 | 0.69058 | 0.88219 | 1.1127 | 1.1371 | 1.2014 | 1.0674 | 0.95922 | 0.72954 | 0.36235 | 0.34338 | 0.82444 | 1.1929 | 1.3377 | 1.1198 | 0.95916
20 | 21 | 2030 | Summer | S, [%] | 0 | 2 | 4.167% | 3.673% | 3.295% | 3.258% | 3.211% | 2.903% | 2.242% | 0.6926% | 1.685% | 3.288% | 4.201% | 5.298% | 5.415% | 5.721% | 5.083% | 4.568% | 3.474% | 1.725% | 1.635% | 3.926% | 5.68% | 6.37% | 5.332% | 4.567%
21 | 20 | 2030 | Summer | S, [MVA] | 0 | 2 | 0.87641 | 0.7724 | 0.69305 | 0.68514 | 0.67534 | 0.61052 | 0.47183 | 0.14786 | 0.35648 | 0.69203 | 0.88324 | 1.1135 | 1.1379 | 1.202 | 1.0681 | 0.95994 | 0.7308 | 0.36474 | 0.34669 | 0.82627 | 1.1948 | 1.3397 | 1.122 | 0.96104
21 | 20 | 2030 | Summer | S, [%] | 0 | 2 | 4.173% | 3.678% | 3.3% | 3.263% | 3.216% | 2.907% | 2.247% | 0.7041% | 1.698% | 3.295% | 4.206% | 5.303% | 5.418% | 5.724% | 5.086% | 4.571% | 3.48% | 1.737% | 1.651% | 3.935% | 5.689% | 6.38% | 5.343% | 4.576%
20 | 26 | 2030 | Summer | P, [MW] | 0 | 2 | 0.625 | 0.39029 | 0.19601 | 0.16403 | 0.13429 | 0.026624 | -0.29843 | -0.89045 | -1.6727 | -2.431 | -2.9295 | -3.3687 | -3.5276 | -3.6572 | -3.3859 | -3.0987 | -2.5932 | -1.8534 | -0.89831 | 0.39264 | 1.1771 | 1.4261 | 1.8553 | 1.3505
20 | 26 | 2030 | Summer | P, [%] | 0 | 2 | 2.404% | 1.501% | 0.7539% | 0.6309% | 0.5165% | 0.1024% | 1.148% | 3.425% | 6.434% | 9.35% | 11.27% | 12.96% | 13.57% | 14.07% | 13.02% | 11.92% | 9.974% | 7.128% | 3.455% | 1.51% | 4.527% | 5.485% | 7.136% | 5.194%
26 | 20 | 2030 | Summer | P, [MW] | 0 | 2 | -0.62496 | -0.39026 | -0.19599 | -0.16402 | -0.13427 | -0.026602 | 0.29847 | 0.89058 | 1.673 | 2.4316 | 2.9304 | 3.3698 | 3.5289 | 3.6586 | 3.3871 | 3.0997 | 2.5939 | 1.8538 | 0.8984 | -0.39263 | -1.177 | -1.4258 | -1.8549 | -1.3503
26 | 20 | 2030 | Summer | P, [%] | 0 | 2 | 2.404% | 1.501% | 0.7538% | 0.6308% | 0.5164% | 0.1023% | 1.148% | 3.425% | 6.435% | 9.352% | 11.27% | 12.96% | 13.57% | 14.07% | 13.03% | 11.92% | 9.976% | 7.13% | 3.455% | 1.51% | 4.527% | 5.484% | 7.134% | 5.193%
20 | 26 | 2030 | Summer | Q, [MVAr] | 0 | 2 | 0.08501 | 0.29693 | 0.38333 | 0.35168 | 0.36882 | 0.4254 | 0.50876 | 0.62516 | 0.45809 | 0.50458 | 0.56929 | 0.52292 | 0.61273 | 0.58179 | 0.59465 | 0.5719 | 0.4761 | 0.49678 | 0.29691 | -0.04368 | -0.46458 | -0.7098 | -0.83569 | -0.48195
20 | 26 | 2030 | Summer | Q, [%] | 0 | 2 | 0.327% | 1.142% | 1.474% | 1.353% | 1.419% | 1.636% | 1.957% | 2.404% | 1.762% | 1.941% | 2.19% | 2.011% | 2.357% | 2.238% | 2.287% | 2.2% | 1.831% | 1.911% | 1.142% | 0.168% | 1.787% | 2.73% | 3.214% | 1.854%
26 | 20 | 2030 | Summer | Q, [MVAr] | 0 | 2 | -0.15411 | -0.36605 | -0.45246 | -0.42081 | -0.43794 | -0.49452 | -0.57786 | -0.69416 | -0.52689 | -0.57303 | -0.63744 | -0.59079 | -0.68047 | -0.64943 | -0.6625 | -0.63995 | -0.54447 | -0.5655 | -0.36593 | -0.02544 | 0.3956 | 0.64092 | 0.76697 | 0.41302
26 | 20 | 2030 | Summer | Q, [%] | 0 | 2 | 0.5927% | 1.408% | 1.74% | 1.618% | 1.684% | 1.902% | 2.223% | 2.67% | 2.026% | 2.204% | 2.452% | 2.272% | 2.617% | 2.498% | 2.548% | 2.461% | 2.094% | 2.175% | 1.407% | 0.09785% | 1.522% | 2.465% | 2.95% | 1.589%
20 | 26 | 2030 | Summer | S, [MVA] | 0 | 2 | 0.63075 | 0.4904 | 0.43054 | 0.38805 | 0.3925 | 0.42623 | 0.58983 | 1.088 | 1.7343 | 2.4828 | 2.9843 | 3.409 | 3.5804 | 3.7032 | 3.4377 | 3.151 | 2.6365 | 1.9188 | 0.9461 | 0.39507 | 1.2655 | 1.5929 | 2.0348 | 1.4339
20 | 26 | 2030 | Summer | S, [%] | 0 | 2 | 2.426% | 1.886% | 1.656% | 1.493% | 1.51% | 1.639% | 2.269% | 4.185% | 6.671% | 9.549% | 11.48% | 13.11% | 13.77% | 14.24% | 13.22% | 12.12% | 10.14% | 7.38% | 3.639% | 1.519% | 4.867% | 6.127% | 7.826% | 5.515%
26 | 20 | 2030 | Summer | S, [MVA] | 0 | 2 | 0.64368 | 0.53507 | 0.49308 | 0.45164 | 0.45806 | 0.49524 | 0.65039 | 1.1292 | 1.7541 | 2.4982 | 2.999 | 3.4212 | 3.5939 | 3.7158 | 3.4512 | 3.1651 | 2.6504 | 1.9381 | 0.97007 | 0.39345 | 1.2417 | 1.5632 | 2.0072 | 1.4121
26 | 20 | 2030 | Summer | S, [%] | 0 | 2 | 2.476% | 2.058% | 1.896% | 1.737% | 1.762% | 1.905% | 2.502% | 4.343% | 6.746% | 9.609% | 11.53% | 13.16% | 13.82% | 14.29% | 13.27% | 12.17% | 10.19% | 7.454% | 3.731% | 1.513% | 4.776% | 6.012% | 7.72% | 5.431%
22 | 23 | 2030 | Summer | P, [MW] | 0 | 2 | 1.93 | 1.754 | 1.6708 | 1.6337 | 1.5917 | 1.4874 | 1.4103 | 1.1756 | 1.0905 | 0.9965 | 0.89342 | 0.84648 | 0.75719 | 0.67005 | 0.64205 | 0.64228 | 0.80708 | 1.0723 | 1.482 | 1.9419 | 2.3931 | 2.5883 | 2.4144 | 2.0672
22 | 23 | 2030 | Summer | P, [%] | 0 | 2 | 8.391% | 7.626% | 7.264% | 7.103% | 6.92% | 6.467% | 6.132% | 5.111% | 4.741% | 4.333% | 3.884% | 3.68% | 3.292% | 2.913% | 2.792% | 2.793% | 3.509% | 4.662% | 6.444% | 8.443% | 10.4% | 11.25% | 10.5% | 8.988%
23 | 22 | 2030 | Summer | P, [MW] | 0 | 2 | -1.9297 | -1.7538 | -1.6706 | -1.6335 | -1.5915 | -1.4873 | -1.4102 | -1.1755 | -1.0904 | -0.99643 | -0.89336 | -0.84642 | -0.75715 | -0.67002 | -0.64202 | -0.64225 | -0.80704 | -1.0722 | -1.4819 | -1.9417 | -2.3927 | -2.5878 | -2.414 | -2.0669
23 | 22 | 2030 | Summer | P, [%] | 0 | 2 | 8.39% | 7.625% | 7.264% | 7.102% | 6.92% | 6.466% | 6.131% | 5.111% | 4.741% | 4.332% | 3.884% | 3.68% | 3.292% | 2.913% | 2.791% | 2.792% | 3.509% | 4.662% | 6.443% | 8.442% | 10.4% | 11.25% | 10.5% | 8.987%
22 | 23 | 2030 | Summer | Q, [MVAr] | 0 | 2 | -0.55267 | -0.48418 | -0.4664 | -0.46358 | -0.44487 | -0.41914 | -0.39815 | -0.41068 | -0.416 | -0.42495 | -0.42459 | -0.46549 | -0.42707 | -0.37544 | -0.33862 | -0.32638 | -0.36705 | -0.40487 | -0.48931 | -0.56981 | -0.68101 | -0.70756 | -0.7126 | -0.60682
22 | 23 | 2030 | Summer | Q, [%] | 0 | 2 | 2.403% | 2.105% | 2.028% | 2.016% | 1.934% | 1.822% | 1.731% | 1.786% | 1.809% | 1.848% | 1.846% | 2.024% | 1.857% | 1.632% | 1.472% | 1.419% | 1.596% | 1.76% | 2.127% | 2.477% | 2.961% | 3.076% | 3.098% | 2.638%
23 | 22 | 2030 | Summer | Q, [MVAr] | 0 | 2 | 0.47589 | 0.40734 | 0.38954 | 0.38671 | 0.36799 | 0.34223 | 0.32124 | 0.33374 | 0.3391 | 0.34807 | 0.34771 | 0.38864 | 0.35021 | 0.29857 | 0.26173 | 0.24947 | 0.29014 | 0.32796 | 0.41246 | 0.49305 | 0.60441 | 0.63105 | 0.63602 | 0.5301
23 | 22 | 2030 | Summer | Q, [%] | 0 | 2 | 2.069% | 1.771% | 1.694% | 1.681% | 1.6% | 1.488% | 1.397% | 1.451% | 1.474% | 1.513% | 1.512% | 1.69% | 1.523% | 1.298% | 1.138% | 1.085% | 1.261% | 1.426% | 1.793% | 2.144% | 2.628% | 2.744% | 2.765% | 2.305%
22 | 23 | 2030 | Summer | S, [MVA] | 0 | 2 | 2.0075 | 1.8196 | 1.7347 | 1.6982 | 1.6527 | 1.5454 | 1.4654 | 1.2453 | 1.1672 | 1.0833 | 0.98918 | 0.96603 | 0.86933 | 0.76807 | 0.72588 | 0.72045 | 0.88663 | 1.1462 | 1.5607 | 2.0238 | 2.4881 | 2.6833 | 2.5174 | 2.1544
22 | 23 | 2030 | Summer | S, [%] | 0 | 2 | 8.728% | 7.911% | 7.542% | 7.383% | 7.186% | 6.719% | 6.371% | 5.414% | 5.075% | 4.71% | 4.301% | 4.2% | 3.78% | 3.339% | 3.156% | 3.132% | 3.855% | 4.983% | 6.786% | 8.799% | 10.82% | 11.67% | 10.95% | 9.367%
23 | 22 | 2030 | Summer | S, [MVA] | 0 | 2 | 1.9875 | 1.8005 | 1.7154 | 1.6787 | 1.6335 | 1.5262 | 1.4463 | 1.222 | 1.1419 | 1.0555 | 0.95864 | 0.93138 | 0.83422 | 0.73353 | 0.69332 | 0.689 | 0.85761 | 1.1213 | 1.5382 | 2.0033 | 2.4679 | 2.6637 | 2.4964 | 2.1338
23 | 22 | 2030 | Summer | S, [%] | 0 | 2 | 8.641% | 7.828% | 7.458% | 7.299% | 7.102% | 6.635% | 6.288% | 5.313% | 4.965% | 4.589% | 4.168% | 4.049% | 3.627% | 3.189% | 3.014% | 2.996% | 3.729% | 4.875% | 6.688% | 8.71% | 10.73% | 11.58% | 10.85% | 9.277%
22 | 21 | 2030 | Summer | P, [MW] | 0 | 2 | 1.5911 | 1.442 | 1.3624 | 1.336 | 1.3066 | 1.2164 | 1.1117 | 0.83863 | 0.65463 | 0.45379 | 0.31246 | 0.20839 | 0.13085 | 0.041149 | 0.064749 | 0.10482 | 0.31243 | 0.62717 | 1.0784 | 1.5745 | 1.9931 | 2.1623 | 1.9564 | 1.691
22 | 21 | 2030 | Summer | P, [%] | 0 | 2 | 6.918% | 6.269% | 5.924% | 5.809% | 5.681% | 5.289% | 4.833% | 3.646% | 2.846% | 1.973% | 1.359% | 0.906% | 0.5689% | 0.1789% | 0.2815% | 0.4557% | 1.358% | 2.727% | 4.689% | 6.846% | 8.666% | 9.402% | 8.506% | 7.352%
21 | 22 | 2030 | Summer | P, [MW] | 0 | 2 | -1.5909 | -1.4418 | -1.3623 | -1.3358 | -1.3065 | -1.2163 | -1.1116 | -0.83856 | -0.65458 | -0.45375 | -0.31243 | -0.20835 | -0.13081 | -0.041121 | -0.064725 | -0.10479 | -0.3124 | -0.62713 | -1.0783 | -1.5744 | -1.9929 | -2.1621 | -1.9562 | -1.6908
21 | 22 | 2030 | Summer | P, [%] | 0 | 2 | 6.917% | 6.269% | 5.923% | 5.808% | 5.68% | 5.288% | 4.833% | 3.646% | 2.846% | 1.973% | 1.358% | 0.9059% | 0.5688% | 0.1788% | 0.2814% | 0.4556% | 1.358% | 2.727% | 4.688% | 6.845% | 8.665% | 9.4% | 8.505% | 7.351%
22 | 21 | 2030 | Summer | Q, [MVAr] | 0 | 2 | 0.42474 | 0.43187 | 0.45576 | 0.44189 | 0.4357 | 0.43344 | 0.44948 | 0.53577 | 0.55503 | 0.61643 | 0.64894 | 0.70359 | 0.68216 | 0.63081 | 0.58327 | 0.56213 | 0.5549 | 0.53976 | 0.51339 | 0.43448 | 0.38479 | 0.35406 | 0.35446 | 0.33426
22 | 21 | 2030 | Summer | Q, [%] | 0 | 2 | 1.847% | 1.878% | 1.982% | 1.921% | 1.894% | 1.885% | 1.954% | 2.329% | 2.413% | 2.68% | 2.821% | 3.059% | 2.966% | 2.743% | 2.536% | 2.444% | 2.413% | 2.347% | 2.232% | 1.889% | 1.673% | 1.539% | 1.541% | 1.453%
21 | 22 | 2030 | Summer | Q, [MVAr] | 0 | 2 | -0.50162 | -0.50879 | -0.53269 | -0.51883 | -0.51264 | -0.5104 | -0.52645 | -0.61274 | -0.63197 | -0.69334 | -0.72585 | -0.78046 | -0.75904 | -0.70768 | -0.66017 | -0.63904 | -0.63183 | -0.61671 | -0.59031 | -0.51135 | -0.46154 | -0.43075 | -0.43121 | -0.4111
21 | 22 | 2030 | Summer | Q, [%] | 0 | 2 | 2.181% | 2.212% | 2.316% | 2.256% | 2.229% | 2.219% | 2.289% | 2.664% | 2.748% | 3.015% | 3.156% | 3.393% | 3.3% | 3.077% | 2.87% | 2.778% | 2.747% | 2.681% | 2.567% | 2.223% | 2.007% | 1.873% | 1.875% | 1.787%
22 | 21 | 2030 | Summer | S, [MVA] | 0 | 2 | 1.6468 | 1.5052 | 1.4367 | 1.4072 | 1.3774 | 1.2913 | 1.1991 | 0.99516 | 0.85825 | 0.76545 | 0.72025 | 0.7338 | 0.6946 | 0.63215 | 0.58685 | 0.57181 | 0.63681 | 0.82746 | 1.1943 | 1.6334 | 2.0299 | 2.1911 | 1.9883 | 1.7237
22 | 21 | 2030 | Summer | S, [%] | 0 | 2 | 7.16% | 6.545% | 6.246% | 6.118% | 5.989% | 5.614% | 5.214% | 4.327% | 3.732% | 3.328% | 3.132% | 3.19% | 3.02% | 2.748% | 2.552% | 2.486% | 2.769% | 3.598% | 5.193% | 7.102% | 8.826% | 9.527% | 8.645% | 7.494%
21 | 22 | 2030 | Summer | S, [MVA] | 0 | 2 | 1.6681 | 1.529 | 1.4628 | 1.4331 | 1.4035 | 1.319 | 1.23 | 1.0386 | 0.90987 | 0.82863 | 0.79023 | 0.80779 | 0.77023 | 0.70888 | 0.66333 | 0.64758 | 0.70484 | 0.87956 | 1.2293 | 1.6553 | 2.0456 | 2.2045 | 2.0032 | 1.7401
21 | 22 | 2030 | Summer | S, [%] | 0 | 2 | 7.253% | 6.648% | 6.36% | 6.231% | 6.102% | 5.735% | 5.348% | 4.516% | 3.956% | 3.603% | 3.436% | 3.512% | 3.349% | 3.082% | 2.884% | 2.816% | 3.065% | 3.824% | 5.345% | 7.197% | 8.894% | 9.585% | 8.709% | 7.565%
23 | 24 | 2030 | Summer | P, [MW] | 0 | 2 | 0.60036 | 0.55011 | 0.54629 | 0.53054 | 0.51219 | 0.48709 | 0.52114 | 0.58017 | 0.74301 | 0.89786 | 0.9531 | 1.0494 | 1.0213 | 1.0117 | 0.9266 | 0.86768 | 0.81977 | 0.74815 | 0.705 | 0.65717 | 0.72191 | 0.77404 | 0.80924 | 0.6628
23 | 24 | 2030 | Summer | P, [%] | 0 | 2 | 2.859% | 2.62% | 2.601% | 2.526% | 2.439% | 2.319% | 2.482% | 2.763% | 3.538% | 4.276% | 4.539% | 4.997% | 4.863% | 4.817% | 4.412% | 4.132% | 3.904% | 3.563% | 3.357% | 3.129% | 3.438% | 3.686% | 3.854% | 3.156%
24 | 23 | 2030 | Summer | P, [MW] | 0 | 2 | -0.60027 | -0.55003 | -0.54621 | -0.53047 | -0.51212 | -0.48703 | -0.52107 | -0.58009 | -0.74288 | -0.89769 | -0.9529 | -1.0492 | -1.0211 | -1.0115 | -0.92642 | -0.86752 | -0.81963 | -0.74803 | -0.70489 | -0.65707 | -0.7218 | -0.77391 | -0.8091 | -0.6627
24 | 23 | 2030 | Summer | P, [%] | 0 | 2 | 2.858% | 2.619% | 2.601% | 2.526% | 2.439% | 2.319% | 2.481% | 2.762% | 3.538% | 4.275% | 4.538% | 4.996% | 4.862% | 4.816% | 4.412% | 4.131% | 3.903% | 3.562% | 3.357% | 3.129% | 3.437% | 3.685% | 3.853% | 3.156%
23 | 24 | 2030 | Summer | Q, [MVAr] | 0 | 2 | -0.24394 | -0.24322 | -0.24547 | -0.24026 | -0.22928 | -0.22928 | -0.22927 | -0.2602 | -0.19119 | -0.18815 | -0.18868 | -0.19169 | -0.18332 | -0.14521 | -0.13819 | -0.13822 | -0.14995 | -0.19084 | -0.20901 | -0.20903 | -0.19275 | -0.14333 | -0.16295 | -0.18377
23 | 24 | 2030 | Summer | Q, [%] | 0 | 2 | 1.162% | 1.158% | 1.169% | 1.144% | 1.092% | 1.092% | 1.092% | 1.239% | 0.9104% | 0.896% | 0.8985% | 0.9128% | 0.873% | 0.6915% | 0.6581% | 0.6582% | 0.7141% | 0.9088% | 0.9953% | 0.9954% | 0.9178% | 0.6825% | 0.7759% | 0.8751%
24 | 23 | 2030 | Summer | Q, [MVAr] | 0 | 2 | 0.24003 | 0.23929 | 0.24154 | 0.23632 | 0.22533 | 0.22533 | 0.22533 | 0.25628 | 0.18732 | 0.18436 | 0.18492 | 0.18799 | 0.1796 | 0.14148 | 0.13442 | 0.13442 | 0.14612 | 0.18697 | 0.20512 | 0.20512 | 0.18887 | 0.13947 | 0.15911 | 0.17987
24 | 23 | 2030 | Summer | Q, [%] | 0 | 2 | 1.143% | 1.139% | 1.15% | 1.125% | 1.073% | 1.073% | 1.073% | 1.22% | 0.892% | 0.8779% | 0.8806% | 0.8952% | 0.8552% | 0.6737% | 0.6401% | 0.6401% | 0.6958% | 0.8904% | 0.9768% | 0.9768% | 0.8994% | 0.6641% | 0.7576% | 0.8565%
23 | 24 | 2030 | Summer | S, [MVA] | 0 | 2 | 0.64803 | 0.60148 | 0.5989 | 0.58241 | 0.56116 | 0.53835 | 0.56934 | 0.63585 | 0.76721 | 0.91736 | 0.97159 | 1.0668 | 1.0376 | 1.022 | 0.93685 | 0.87862 | 0.83338 | 0.77211 | 0.73533 | 0.68961 | 0.7472 | 0.7872 | 0.82548 | 0.6878
23 | 24 | 2030 | Summer | S, [%] | 0 | 2 | 3.086% | 2.864% | 2.852% | 2.773% | 2.672% | 2.564% | 2.711% | 3.028% | 3.653% | 4.368% | 4.627% | 5.08% | 4.941% | 4.867% | 4.461% | 4.184% | 3.968% | 3.677% | 3.502% | 3.284% | 3.558% | 3.749% | 3.931% | 3.275%
24 | 23 | 2030 | Summer | S, [MVA] | 0 | 2 | 0.64648 | 0.59983 | 0.59723 | 0.58073 | 0.5595 | 0.53663 | 0.5677 | 0.63418 | 0.76614 | 0.91642 | 0.97068 | 1.0659 | 1.0368 | 1.0213 | 0.93612 | 0.87788 | 0.83255 | 0.77104 | 0.73413 | 0.68834 | 0.7461 | 0.78638 | 0.82459 | 0.68667
24 | 23 | 2030 | Summer | S, [%] | 0 | 2 | 3.078% | 2.856% | 2.844% | 2.765% | 2.664% | 2.555% | 2.703% | 3.02% | 3.648% | 4.364% | 4.622% | 5.076% | 4.937% | 4.863% | 4.458% | 4.18% | 3.965% | 3.672% | 3.496% | 3.278% | 3.553% | 3.745% | 3.927% | 3.27%
10 | 11 | 2030 | Summer | P, [MW] | 0 | 2 | -0.97627 | -0.95016 | -0.93764 | -0.93 | -0.92247 | -0.90268 | -1.5103 | -2.575 | -3.8201 | -5.0543 | -6.1595 | -6.983 | -7.338 | -7.2597 | -6.8689 | -6.1516 | -5.1199 | -3.9364 | -2.7573 | -1.6914 | -1.0252 | -1.039 | -1.0287 | -0.99266
10 | 11 | 2030 | Summer | P, [%] | 0 | 2 | 6.102% | 5.939% | 5.86% | 5.812% | 5.765% | 5.642% | 9.439% | 16.09% | 23.88% | 31.59% | 38.5% | 43.64% | 45.86% | 45.37% | 42.93% | 38.45% | 32% | 24.6% | 17.23% | 10.57% | 6.407% | 6.494% | 6.429% | 6.204%
11 | 10 | 2030 | Summer | P, [MW] | 0 | 2 | 0.97665 | 0.95052 | 0.93799 | 0.93035 | 0.92282 | 0.90301 | 1.5112 | 2.5777 | 3.8259 | 5.0645 | 6.1747 | 7.0025 | 7.3595 | 7.2808 | 6.8878 | 6.1668 | 5.1304 | 3.9427 | 2.7604 | 1.6926 | 1.0256 | 1.0394 | 1.0291 | 0.99305
11 | 10 | 2030 | Summer | P, [%] | 0 | 2 | 6.104% | 5.941% | 5.862% | 5.815% | 5.768% | 5.644% | 9.445% | 16.11% | 23.91% | 31.65% | 38.59% | 43.77% | 46% | 45.5% | 43.05% | 38.54% | 32.07% | 24.64% | 17.25% | 10.58% | 6.41% | 6.496% | 6.432% | 6.207%
10 | 11 | 2030 | Summer | Q, [MVAr] | 0 | 2 | 0.08104 | 0.11837 | 0.12924 | 0.15155 | 0.14907 | 0.15876 | 0.27572 | 0.44426 | 0.5484 | 0.6871 | 0.81411 | 0.89752 | 0.94202 | 0.95047 | 0.92746 | 0.86185 | 0.74236 | 0.59662 | 0.41402 | 0.18875 | -0.017166 | -0.082563 | -0.089212 | -0.0016628
10 | 11 | 2030 | Summer | Q, [%] | 0 | 2 | 0.5065% | 0.7398% | 0.8078% | 0.9472% | 0.9317% | 0.9923% | 1.723% | 2.777% | 3.427% | 4.294% | 5.088% | 5.609% | 5.888% | 5.94% | 5.797% | 5.387% | 4.64% | 3.729% | 2.588% | 1.18% | 0.1073% | 0.516% | 0.5576% | 0.01039%
11 | 10 | 2030 | Summer | Q, [MVAr] | 0 | 2 | -0.076836 | -0.11435 | -0.12532 | -0.14766 | -0.14525 | -0.15508 | -0.26539 | -0.41437 | -0.48325 | -0.57336 | -0.64546 | -0.68108 | -0.70307 | -0.71645 | -0.71769 | -0.6933 | -0.62539 | -0.52729 | -0.37999 | -0.17607 | 0.021772 | 0.087323 | 0.093884 | 0.00598
11 | 10 | 2030 | Summer | Q, [%] | 0 | 2 | 0.4802% | 0.7147% | 0.7832% | 0.9229% | 0.9078% | 0.9693% | 1.659% | 2.59% | 3.02% | 3.584% | 4.034% | 4.257% | 4.394% | 4.478% | 4.486% | 4.333% | 3.909% | 3.296% | 2.375% | 1.1% | 0.1361% | 0.5458% | 0.5868% | 0.03738%
10 | 11 | 2030 | Summer | S, [MVA] | 0 | 2 | 0.97963 | 0.9575 | 0.9465 | 0.94226 | 0.93444 | 0.91653 | 1.5353 | 2.6131 | 3.8592 | 5.1008 | 6.2131 | 7.0405 | 7.3982 | 7.3217 | 6.9312 | 6.2117 | 5.1734 | 3.9814 | 2.7882 | 1.7019 | 1.0253 | 1.0423 | 1.0325 | 0.99266
10 | 11 | 2030 | Summer | S, [%] | 0 | 2 | 6.123% | 5.984% | 5.916% | 5.889% | 5.84% | 5.728% | 9.595% | 16.33% | 24.12% | 31.88% | 38.83% | 44% | 46.24% | 45.76% | 43.32% | 38.82% | 32.33% | 24.88% | 17.43% | 10.64% | 6.408% | 6.514% | 6.453% | 6.204%
11 | 10 | 2030 | Summer | S, [MVA] | 0 | 2 | 0.97967 | 0.95738 | 0.94633 | 0.94199 | 0.93418 | 0.91623 | 1.5344 | 2.6108 | 3.8563 | 5.0969 | 6.2083 | 7.0355 | 7.393 | 7.3159 | 6.9251 | 6.2056 | 5.1684 | 3.9778 | 2.7864 | 1.7017 | 1.0258 | 1.0431 | 1.0334 | 0.99306
11 | 10 | 2030 | Summer | S, [%] | 0 | 2 | 6.123% | 5.984% | 5.915% | 5.887% | 5.839% | 5.726% | 9.59% | 16.32% | 24.1% | 31.86% | 38.8% | 43.97% | 46.21% | 45.72% | 43.28% | 38.79% | 32.3% | 24.86% | 17.41% | 10.64% | 6.411% | 6.519% | 6.459% | 6.207%
13 | 14 | 2030 | Summer | P, [MW] | 0 | 2 | 6.3865 | 5.8405 | 5.6077 | 5.4933 | 5.3478 | 4.9733 | 4.7554 | 3.8577 | 3.5167 | 2.8217 | 2.1604 | 1.7476 | 1.0794 | 0.32648 | 0.41987 | 0.75959 | 2.0233 | 3.4333 | 5.0307 | 6.3591 | 7.6962 | 8.276 | 7.6871 | 6.6482
13 | 14 | 2030 | Summer | P, [%] | 0 | 2 | 15.97% | 14.6% | 14.02% | 13.73% | 13.37% | 12.43% | 11.89% | 9.644% | 8.792% | 7.054% | 5.401% | 4.369% | 2.699% | 0.8162% | 1.05% | 1.899% | 5.058% | 8.583% | 12.58% | 15.9% | 19.24% | 20.69% | 19.22% | 16.62%
14 | 13 | 2030 | Summer | P, [MW] | 0 | 2 | -6.3826 | -5.8372 | -5.6047 | -5.4904 | -5.345 | -4.9709 | -4.7532 | -3.8563 | -3.5156 | -2.8209 | -2.16 | -1.7473 | -1.0793 | -0.32647 | -0.41985 | -0.75953 | -2.0229 | -3.4322 | -5.0282 | -6.3552 | -7.6906 | -8.2695 | -7.6815 | -6.644
14 | 13 | 2030 | Summer | P, [%] | 0 | 2 | 15.96% | 14.59% | 14.01% | 13.73% | 13.36% | 12.43% | 11.88% | 9.641% | 8.789% | 7.052% | 5.4% | 4.368% | 2.698% | 0.8162% | 1.05% | 1.899% | 5.057% | 8.581% | 12.57% | 15.89% | 19.23% | 20.67% | 19.2% | 16.61%
13 | 14 | 2030 | Summer | Q, [MVAr] | 0 | 2 | -0.48307 | -0.47448 | -0.44961 | -0.47821 | -0.4513 | -0.44234 | -0.44942 | -0.3761 | -0.19528 | -0.11253 | -0.079913 | -0.026427 | 0.0014362 | 0.027881 | -0.051095 | -0.077147 | -0.16385 | -0.27969 | -0.38112 | -0.41775 | -0.43616 | -0.37788 | -0.33463 | -0.4025
13 | 14 | 2030 | Summer | Q, [%] | 0 | 2 | 1.208% | 1.186% | 1.124% | 1.196% | 1.128% | 1.106% | 1.124% | 0.9402% | 0.4882% | 0.2813% | 0.1998% | 0.06607% | 0.003591% | 0.0697% | 0.1277% | 0.1929% | 0.4096% | 0.6992% | 0.9528% | 1.044% | 1.09% | 0.9447% | 0.8366% | 1.006%
14 | 13 | 2030 | Summer | Q, [MVAr] | 0 | 2 | 0.59628 | 0.56924 | 0.53694 | 0.56212 | 0.53077 | 0.51113 | 0.51237 | 0.41754 | 0.22946 | 0.13449 | 0.092782 | 0.034836 | 0.0017709 | -0.027585 | 0.051587 | 0.078752 | 0.1752 | 0.3124 | 0.45131 | 0.52977 | 0.6001 | 0.56716 | 0.49789 | 0.52488
14 | 13 | 2030 | Summer | Q, [%] | 0 | 2 | 1.491% | 1.423% | 1.342% | 1.405% | 1.327% | 1.278% | 1.281% | 1.044% | 0.5736% | 0.3362% | 0.232% | 0.08709% | 0.004427% | 0.06896% | 0.129% | 0.1969% | 0.438% | 0.781% | 1.128% | 1.324% | 1.5% | 1.418% | 1.245% | 1.312%
13 | 14 | 2030 | Summer | S, [MVA] | 0 | 2 | 6.4048 | 5.8597 | 5.6257 | 5.5141 | 5.3668 | 4.9929 | 4.7766 | 3.876 | 3.5222 | 2.8239 | 2.1619 | 1.7478 | 1.0794 | 0.32767 | 0.42296 | 0.7635 | 2.0299 | 3.4447 | 5.0451 | 6.3728 | 7.7086 | 8.2846 | 7.6944 | 6.6604
13 | 14 | 2030 | Summer | S, [%] | 0 | 2 | 16.01% | 14.65% | 14.06% | 13.79% | 13.42% | 12.48% | 11.94% | 9.69% | 8.805% | 7.06% | 5.405% | 4.37% | 2.699% | 0.8192% | 1.057% | 1.909% | 5.075% | 8.612% | 12.61% | 15.93% | 19.27% | 20.71% | 19.24% | 16.65%
14 | 13 | 2030 | Summer | S, [MVA] | 0 | 2 | 6.4104 | 5.8649 | 5.6304 | 5.5191 | 5.3713 | 4.9971 | 4.7807 | 3.8788 | 3.523 | 2.8241 | 2.162 | 1.7477 | 1.0793 | 0.32764 | 0.42301 | 0.7636 | 2.0305 | 3.4464 | 5.0485 | 6.3772 | 7.7139 | 8.2889 | 7.6976 | 6.6647
14 | 13 | 2030 | Summer | S, [%] | 0 | 2 | 16.03% | 14.66% | 14.08% | 13.8% | 13.43% | 12.49% | 11.95% | 9.697% | 8.808% | 7.06% | 5.405% | 4.369% | 2.698% | 0.8191% | 1.058% | 1.909% | 5.076% | 8.616% | 12.62% | 15.94% | 19.28% | 20.72% | 19.24% | 16.66%
14 | 15 | 2030 | Summer | P, [MW] | 0 | 2 | 3.3034 | 2.8424 | 2.5972 | 2.5797 | 2.3787 | 2.0868 | 2.5534 | 3.0736 | 3.503 | 3.8576 | 4.4642 | 4.9186 | 4.9027 | 4.4719 | 4.6201 | 4.0834 | 3.989 | 3.649 | 3.7682 | 3.8559 | 4.2518 | 4.4972 | 4.35 | 3.9319
14 | 15 | 2030 | Summer | P, [%] | 0 | 2 | 20.65% | 17.76% | 16.23% | 16.12% | 14.87% | 13.04% | 15.96% | 19.21% | 21.89% | 24.11% | 27.9% | 30.74% | 30.64% | 27.95% | 28.88% | 25.52% | 24.93% | 22.81% | 23.55% | 24.1% | 26.57% | 28.11% | 27.19% | 24.57%
15 | 14 | 2030 | Summer | P, [MW] | 0 | 2 | -3.2991 | -2.8392 | -2.5945 | -2.5771 | -2.3765 | -2.085 | -2.5508 | -3.0699 | -3.4982 | -3.8517 | -4.4563 | -4.909 | -4.8932 | -4.464 | -4.6116 | -4.0768 | -3.9827 | -3.6437 | -3.7626 | -3.85 | -4.2446 | -4.4892 | -4.3425 | -3.9258
15 | 14 | 2030 | Summer | P, [%] | 0 | 2 | 20.62% | 17.74% | 16.22% | 16.11% | 14.85% | 13.03% | 15.94% | 19.19% | 21.86% | 24.07% | 27.85% | 30.68% | 30.58% | 27.9% | 28.82% | 25.48% | 24.89% | 22.77% | 23.52% | 24.06% | 26.53% | 28.06% | 27.14% | 24.54%
14 | 15 | 2030 | Summer | Q, [MVAr] | 0 | 2 | -0.19885 | -0.14804 | -0.1449 | -0.13153 | -0.12439 | -0.1189 | -0.14362 | -0.17836 | -0.23445 | -0.24561 | -0.26022 | -0.27172 | -0.25847 | -0.21858 | -0.20491 | -0.1706 | -0.18393 | -0.18631 | -0.22191 | -0.2694 | -0.33697 | -0.39129 | -0.36599 | -0.28288
14 | 15 | 2030 | Summer | Q, [%] | 0 | 2 | 1.243% | 0.9253% | 0.9056% | 0.8221% | 0.7775% | 0.7431% | 0.8976% | 1.115% | 1.465% | 1.535% | 1.626% | 1.698% | 1.615% | 1.366% | 1.281% | 1.066% | 1.15% | 1.164% | 1.387% | 1.684% | 2.106% | 2.446% | 2.287% | 1.768%
15 | 14 | 2030 | Summer | Q, [MVAr] | 0 | 2 | 0.24685 | 0.18354 | 0.17456 | 0.16077 | 0.14926 | 0.13804 | 0.17228 | 0.21989 | 0.28845 | 0.31106 | 0.34781 | 0.378 | 0.36404 | 0.30637 | 0.29858 | 0.24376 | 0.25377 | 0.24479 | 0.28434 | 0.33488 | 0.4167 | 0.48061 | 0.44952 | 0.35099
15 | 14 | 2030 | Summer | Q, [%] | 0 | 2 | 1.543% | 1.147% | 1.091% | 1.005% | 0.9329% | 0.8628% | 1.077% | 1.374% | 1.803% | 1.944% | 2.174% | 2.362% | 2.275% | 1.915% | 1.866% | 1.523% | 1.586% | 1.53% | 1.777% | 2.093% | 2.604% | 3.004% | 2.81% | 2.194%
14 | 15 | 2030 | Summer | S, [MVA] | 0 | 2 | 3.3094 | 2.8462 | 2.6012 | 2.5831 | 2.382 | 2.0901 | 2.5574 | 3.0788 | 3.5109 | 3.8654 | 4.4717 | 4.9261 | 4.9095 | 4.4773 | 4.6246 | 4.087 | 3.9933 | 3.6537 | 3.7747 | 3.8653 | 4.2651 | 4.5142 | 4.3654 | 3.942
14 | 15 | 2030 | Summer | S, [%] | 0 | 2 | 20.68% | 17.79% | 16.26% | 16.14% | 14.89% | 13.06% | 15.98% | 19.24% | 21.94% | 24.16% | 27.95% | 30.79% | 30.68% | 27.98% | 28.9% | 25.54% | 24.96% | 22.84% | 23.59% | 24.16% | 26.66% | 28.21% | 27.28% | 24.64%
15 | 14 | 2030 | Summer | S, [MVA] | 0 | 2 | 3.3083 | 2.8451 | 2.6004 | 2.5821 | 2.3812 | 2.0896 | 2.5566 | 3.0777 | 3.51 | 3.8642 | 4.4698 | 4.9236 | 4.9067 | 4.4745 | 4.6213 | 4.0841 | 3.9908 | 3.6519 | 3.7733 | 3.8645 | 4.265 | 4.5149 | 4.3657 | 3.9414
15 | 14 | 2030 | Summer | S, [%] | 0 | 2 | 20.68% | 17.78% | 16.25% | 16.14% | 14.88% | 13.06% | 15.98% | 19.24% | 21.94% | 24.15% | 27.94% | 30.77% | 30.67% | 27.97% | 28.88% | 25.53% | 24.94% | 22.82% | 23.58% | 24.15% | 26.66% | 28.22% | 27.29% | 24.63%
18 | 19 | 2030 | Summer | P, [MW] | 0 | 2 | 3.3404 | 3.3988 | 3.4577 | 3.456 | 3.4676 | 3.3841 | 3.4476 | 3.1175 | 3.1318 | 3.0732 | 3.1865 | 3.1246 | 3.2084 | 3.0811 | 3.0287 | 2.9141 | 3.0629 | 3.3764 | 3.6492 | 3.4382 | 3.37 | 3.3643 | 1.3793 | 1.9141
18 | 19 | 2030 | Summer | P, [%] | 0 | 2 | 16.7% | 16.99% | 17.29% | 17.28% | 17.34% | 16.92% | 17.24% | 15.59% | 15.66% | 15.37% | 15.93% | 15.62% | 16.04% | 15.41% | 15.14% | 14.57% | 15.31% | 16.88% | 18.25% | 17.19% | 16.85% | 16.82% | 6.897% | 9.571%
19 | 18 | 2030 | Summer | P, [MW] | 0 | 2 | -3.338 | -3.3964 | -3.4552 | -3.4535 | -3.4651 | -3.3817 | -3.4452 | -3.1155 | -3.1297 | -3.0712 | -3.1843 | -3.1225 | -3.2063 | -3.0791 | -3.0267 | -2.9123 | -3.0609 | -3.3741 | -3.6464 | -3.4357 | -3.3676 | -3.3619 | -1.3788 | -1.9133
19 | 18 | 2030 | Summer | P, [%] | 0 | 2 | 16.69% | 16.98% | 17.28% | 17.27% | 17.33% | 16.91% | 17.23% | 15.58% | 15.65% | 15.36% | 15.92% | 15.61% | 16.03% | 15.4% | 15.13% | 14.56% | 15.3% | 16.87% | 18.23% | 17.18% | 16.84% | 16.81% | 6.894% | 9.566%
18 | 19 | 2030 | Summer | Q, [MVAr] | 0 | 2 | 0.80791 | 0.79411 | 0.77656 | 0.75674 | 0.75773 | 0.68951 | 0.67835 | 0.61812 | 0.71168 | 0.74011 | 0.78353 | 0.82486 | 0.82817 | 0.7885 | 0.77779 | 0.74765 | 0.76434 | 0.77037 | 0.82729 | 0.83209 | 0.88379 | 0.94105 | 0.66662 | 0.66492
18 | 19 | 2030 | Summer | Q, [%] | 0 | 2 | 4.04% | 3.971% | 3.883% | 3.784% | 3.789% | 3.448% | 3.392% | 3.091% | 3.558% | 3.701% | 3.918% | 4.124% | 4.141% | 3.943% | 3.889% | 3.738% | 3.822% | 3.852% | 4.136% | 4.16% | 4.419% | 4.705% | 3.333% | 3.325%
19 | 18 | 2030 | Summer | Q, [MVAr] | 0 | 2 | -0.74295 | -0.72711 | -0.70748 | -0.6879 | -0.68844 | -0.62391 | -0.61044 | -0.56256 | -0.65495 | -0.68515 | -0.72431 | -0.76742 | -0.76778 | -0.73287 | -0.72401 | -0.69787 | -0.70953 | -0.7044 | -0.75029 | -0.76326 | -0.81703 | -0.87393 | -0.65371 | -0.64234
19 | 18 | 2030 | Summer | Q, [%] | 0 | 2 | 3.715% | 3.636% | 3.537% | 3.439% | 3.442% | 3.12% | 3.052% | 2.813% | 3.275% | 3.426% | 3.622% | 3.837% | 3.839% | 3.664% | 3.62% | 3.489% | 3.548% | 3.522% | 3.751% | 3.816% | 4.085% | 4.37% | 3.269% | 3.212%
18 | 19 | 2030 | Summer | S, [MVA] | 0 | 2 | 3.4367 | 3.4903 | 3.5439 | 3.5379 | 3.5494 | 3.4536 | 3.5137 | 3.1782 | 3.2116 | 3.1611 | 3.2814 | 3.2316 | 3.3136 | 3.1804 | 3.1269 | 3.0085 | 3.1568 | 3.4632 | 3.7418 | 3.5375 | 3.484 | 3.4934 | 1.532 | 2.0263
18 | 19 | 2030 | Summer | S, [%] | 0 | 2 | 17.18% | 17.45% | 17.72% | 17.69% | 17.75% | 17.27% | 17.57% | 15.89% | 16.06% | 15.81% | 16.41% | 16.16% | 16.57% | 15.9% | 15.63% | 15.04% | 15.78% | 17.32% | 18.71% | 17.69% | 17.42% | 17.47% | 7.66% | 10.13%
19 | 18 | 2030 | Summer | S, [MVA] | 0 | 2 | 3.4197 | 3.4733 | 3.5269 | 3.5214 | 3.5328 | 3.4387 | 3.4988 | 3.1659 | 3.1975 | 3.1467 | 3.2657 | 3.2154 | 3.2969 | 3.1651 | 3.1121 | 2.9947 | 3.1421 | 3.4468 | 3.7228 | 3.5195 | 3.4653 | 3.4736 | 1.526 | 2.0182
19 | 18 | 2030 | Summer | S, [%] | 0 | 2 | 17.1% | 17.37% | 17.63% | 17.61% | 17.66% | 17.19% | 17.49% | 15.83% | 15.99% | 15.73% | 16.33% | 16.08% | 16.48% | 15.83% | 15.56% | 14.97% | 15.71% | 17.23% | 18.61% | 17.6% | 17.33% | 17.37% | 7.63% | 10.09%
20 | 19 | 2030 | Summer | P, [MW] | 0 | 2 | 0.99741 | 1.0763 | 1.1201 | 1.1347 | 1.1511 | 1.142 | 1.1867 | 1.0855 | 1.0887 | 1.0805 | 1.17 | 1.1532 | 1.2425 | 1.2332 | 1.2257 | 1.158 | 1.1588 | 1.2173 | 1.2409 | 1.0399 | 0.9031 | 0.84726 | -0.082596 | 0.28747
20 | 19 | 2030 | Summer | P, [%] | 0 | 2 | 12.47% | 13.45% | 14% | 14.18% | 14.39% | 14.28% | 14.83% | 13.57% | 13.61% | 13.51% | 14.62% | 14.42% | 15.53% | 15.41% | 15.32% | 14.47% | 14.49% | 15.22% | 15.51% | 13% | 11.29% | 10.59% | 1.032% | 3.593%
19 | 20 | 2030 | Summer | P, [MW] | 0 | 2 | -0.9965 | -1.0752 | -1.119 | -1.1336 | -1.1499 | -1.1409 | -1.1855 | -1.0845 | -1.0877 | -1.0795 | -1.1688 | -1.1521 | -1.2412 | -1.2319 | -1.2245 | -1.1568 | -1.1577 | -1.2161 | -1.2395 | -1.0389 | -0.9023 | -0.8465 | 0.082712 | -0.28731
19 | 20 | 2030 | Summer | P, [%] | 0 | 2 | 12.46% | 13.44% | 13.99% | 14.17% | 14.37% | 14.26% | 14.82% | 13.56% | 13.6% | 13.49% | 14.61% | 14.4% | 15.52% | 15.4% | 15.31% | 14.46% | 14.47% | 15.2% | 15.49% | 12.99% | 11.28% | 10.58% | 1.034% | 3.591%
20 | 19 | 2030 | Summer | Q, [MVAr] | 0 | 2 | 0.40725 | 0.39503 | 0.37884 | 0.36547 | 0.36404 | 0.31896 | 0.30498 | 0.25924 | 0.29213 | 0.29279 | 0.30369 | 0.31822 | 0.31203 | 0.28358 | 0.28585 | 0.27851 | 0.30231 | 0.3239 | 0.37769 | 0.4104 | 0.45612 | 0.49247 | 0.37533 | 0.35271
20 | 19 | 2030 | Summer | Q, [%] | 0 | 2 | 5.091% | 4.938% | 4.736% | 4.568% | 4.55% | 3.987% | 3.812% | 3.241% | 3.652% | 3.66% | 3.796% | 3.978% | 3.9% | 3.545% | 3.573% | 3.481% | 3.779% | 4.049% | 4.721% | 5.13% | 5.701% | 6.156% | 4.692% | 4.409%
19 | 20 | 2030 | Summer | Q, [MVAr] | 0 | 2 | -0.39708 | -0.38352 | -0.36659 | -0.35302 | -0.35127 | -0.30664 | -0.29183 | -0.24833 | -0.28099 | -0.2818 | -0.29087 | -0.30566 | -0.29763 | -0.26953 | -0.27195 | -0.26607 | -0.28973 | -0.30999 | -0.36294 | -0.39945 | -0.44715 | -0.48405 | -0.37404 | -0.3509
19 | 20 | 2030 | Summer | Q, [%] | 0 | 2 | 4.963% | 4.794% | 4.582% | 4.413% | 4.391% | 3.833% | 3.648% | 3.104% | 3.512% | 3.522% | 3.636% | 3.821% | 3.72% | 3.369% | 3.399% | 3.326% | 3.622% | 3.875% | 4.537% | 4.993% | 5.589% | 6.051% | 4.675% | 4.386%
20 | 19 | 2030 | Summer | S, [MVA] | 0 | 2 | 1.0773 | 1.1465 | 1.1825 | 1.1921 | 1.2073 | 1.1857 | 1.2252 | 1.116 | 1.1272 | 1.1195 | 1.2088 | 1.1963 | 1.2811 | 1.2654 | 1.2586 | 1.191 | 1.1976 | 1.2597 | 1.2971 | 1.118 | 1.0118 | 0.97999 | 0.38431 | 0.45502
20 | 19 | 2030 | Summer | S, [%] | 0 | 2 | 13.47% | 14.33% | 14.78% | 14.9% | 15.09% | 14.82% | 15.32% | 13.95% | 14.09% | 13.99% | 15.11% | 14.95% | 16.01% | 15.82% | 15.73% | 14.89% | 14.97% | 15.75% | 16.21% | 13.97% | 12.65% | 12.25% | 4.804% | 5.688%
19 | 20 | 2030 | Summer | S, [MVA] | 0 | 2 | 1.0727 | 1.1416 | 1.1776 | 1.1873 | 1.2024 | 1.1814 | 1.2209 | 1.1126 | 1.1234 | 1.1157 | 1.2045 | 1.192 | 1.2764 | 1.2611 | 1.2543 | 1.187 | 1.1934 | 1.255 | 1.2916 | 1.1131 | 1.007 | 0.97513 | 0.38307 | 0.45351
19 | 20 | 2030 | Summer | S, [%] | 0 | 2 | 13.41% | 14.27% | 14.72% | 14.84% | 15.03% | 14.77% | 15.26% | 13.91% | 14.04% | 13.95% | 15.06% | 14.9% | 15.96% | 15.76% | 15.68% | 14.84% | 14.92% | 15.69% | 16.14% | 13.91% | 12.59% | 12.19% | 4.788% | 5.669%
12 | 10 | 2030 | Summer | P, [MW] | Expected | - | -1.0037 | -0.9833 | -0.94651 | -0.95758 | -0.94803 | -0.94538 | -1.5584 | -2.6413 | -3.8781 | -5.1078 | -6.173 | -6.976 | -7.3877 | -7.3894 | -6.9839 | -6.2247 | -5.1761 | -3.9877 | -2.7965 | -1.7467 | -1.089 | -1.0953 | -1.0859 | -1.0502
12 | 10 | 2030 | Summer | P, [%] | Expected | - | 4.364% | 4.275% | 4.115% | 4.163% | 4.122% | 4.11% | 6.776% | 11.48% | 16.86% | 22.21% | 26.84% | 30.33% | 32.12% | 32.13% | 30.36% | 27.06% | 22.5% | 17.34% | 12.16% | 7.594% | 4.735% | 4.762% | 4.721% | 4.566%
10 | 12 | 2030 | Summer | P, [MW] | Expected | - | 1.0039 | 0.98345 | 0.94664 | 0.95772 | 0.94816 | 0.94551 | 1.5587 | 2.6423 | 3.8804 | 5.1117 | 6.1787 | 6.9833 | 7.3959 | 7.3976 | 6.9913 | 6.2305 | 5.1802 | 3.9901 | 2.7977 | 1.7471 | 1.0893 | 1.0955 | 1.0861 | 1.0504
10 | 12 | 2030 | Summer | P, [%] | Expected | - | 4.365% | 4.276% | 4.116% | 4.164% | 4.122% | 4.111% | 6.777% | 11.49% | 16.87% | 22.22% | 26.86% | 30.36% | 32.16% | 32.16% | 30.4% | 27.09% | 22.52% | 17.35% | 12.16% | 7.596% | 4.736% | 4.763% | 4.722% | 4.567%
12 | 10 | 2030 | Summer | Q, [MVAr] | Expected | - | -0.24135 | -0.19988 | -0.1291 | -0.16541 | -0.13857 | -0.13565 | 0.18616 | 0.47981 | 0.76389 | 1.0238 | 1.3014 | 1.4499 | 1.5438 | 1.5501 | 1.5135 | 1.3618 | 1.1537 | 0.84452 | 0.43307 | -0.10908 | -0.66533 | -0.71818 | -0.64503 | -0.45137
12 | 10 | 2030 | Summer | Q, [%] | Expected | - | 1.049% | 0.869% | 0.5613% | 0.7192% | 0.6025% | 0.5898% | 0.8094% | 2.086% | 3.321% | 4.451% | 5.658% | 6.304% | 6.712% | 6.739% | 6.581% | 5.921% | 5.016% | 3.672% | 1.883% | 0.4743% | 2.893% | 3.123% | 2.804% | 1.962%
10 | 12 | 2030 | Summer | Q, [MVAr] | Expected | - | 0.16436 | 0.12288 | 0.052116 | 0.088417 | 0.061578 | 0.058662 | -0.26302 | -0.55622 | -0.83952 | -1.0984 | -1.3747 | -1.5222 | -1.6155 | -1.6218 | -1.5858 | -1.4351 | -1.2282 | -0.92007 | -0.50942 | 0.032279 | 0.5884 | 0.64127 | 0.5681 | 0.3744
10 | 12 | 2030 | Summer | Q, [%] | Expected | - | 0.0071462 | 0.0053428 | 0.0022659 | 0.0038442 | 0.0026773 | 0.0025505 | 0.011436 | 0.024184 | 0.036501 | 0.047754 | 0.05977 | 0.066182 | 0.070238 | 0.070512 | 0.068947 | 0.062394 | 0.053398 | 0.040003 | 0.022149 | 0.0014034 | 0.025583 | 0.027881 | 0.0247 | 0.016278
12 | 10 | 2030 | Summer | S, [MVA] | Expected | - | 1.0464 | 1.0205 | 0.96768 | 0.99127 | 0.97563 | 0.97107 | 1.5745 | 2.6881 | 3.9535 | 5.2098 | 6.3087 | 7.125 | 7.5473 | 7.5503 | 7.1461 | 6.3721 | 5.3034 | 4.0768 | 2.8323 | 1.7605 | 1.2979 | 1.3221 | 1.2737 | 1.1576
12 | 10 | 2030 | Summer | S, [%] | Expected | - | 4.549% | 4.437% | 4.207% | 4.31% | 4.242% | 4.222% | 6.845% | 11.69% | 17.19% | 22.65% | 27.43% | 30.98% | 32.81% | 32.83% | 31.07% | 27.7% | 23.06% | 17.73% | 12.31% | 7.654% | 5.643% | 5.748% | 5.538% | 5.033%
10 | 12 | 2030 | Summer | S, [MVA] | Expected | - | 1.0319 | 1.0089 | 0.96072 | 0.98192 | 0.96811 | 0.96378 | 1.5858 | 2.7038 | 3.9711 | 5.2288 | 6.3298 | 7.1472 | 7.5703 | 7.5733 | 7.1689 | 6.3938 | 5.324 | 4.0955 | 2.8462 | 1.758 | 1.262 | 1.2831 | 1.2375 | 1.1309
10 | 12 | 2030 | Summer | S, [%] | Expected | - | 4.487% | 4.386% | 4.177% | 4.269% | 4.209% | 4.19% | 6.895% | 11.76% | 17.27% | 22.73% | 27.52% | 31.07% | 32.91% | 32.93% | 31.17% | 27.8% | 23.15% | 17.81% | 12.37% | 7.644% | 5.487% | 5.579% | 5.38% | 4.917%
14 | 12 | 2030 | Summer | P, [MW] | Expected | - | -0.47589 | -0.46131 | -0.37826 | -0.41652 | -0.38587 | -0.42492 | -1.075 | -1.9968 | -3.0582 | -4.2063 | -5.2268 | -6.0798 | -6.5339 | -6.541 | -6.1456 | -5.3738 | -4.3696 | -3.2228 | -2.0829 | -0.94446 | -0.13271 | -0.068907 | -0.18025 | -0.44568
14 | 12 | 2030 | Summer | P, [%] | Expected | - | 2.069% | 2.006% | 1.645% | 1.811% | 1.678% | 1.847% | 4.674% | 8.682% | 13.3% | 18.29% | 22.73% | 26.43% | 28.41% | 28.44% | 26.72% | 23.36% | 19% | 14.01% | 9.056% | 4.106% | 0.577% | 0.2996% | 0.7837% | 1.938%
12 | 14 | 2030 | Summer | P, [MW] | Expected | - | 0.47593 | 0.46134 | 0.37829 | 0.41655 | 0.3859 | 0.42495 | 1.0752 | 1.9975 | 3.0598 | 4.2091 | 5.2312 | 6.0856 | 6.5406 | 6.5477 | 6.1515 | 5.3784 | 4.3727 | 3.2245 | 2.0836 | 0.94461 | 0.13272 | 0.068914 | 0.18026 | 0.44572
12 | 14 | 2030 | Summer | P, [%] | Expected | - | 2.069% | 2.006% | 1.645% | 1.811% | 1.678% | 1.848% | 4.675% | 8.685% | 13.3% | 18.3% | 22.74% | 26.46% | 28.44% | 28.47% | 26.75% | 23.38% | 19.01% | 14.02% | 9.059% | 4.107% | 0.577% | 0.2996% | 0.7837% | 1.938%
14 | 12 | 2030 | Summer | Q, [MVAr] | Expected | - | -0.027827 | 0.0037682 | 0.089043 | 0.047967 | 0.090562 | 0.073696 | 0.38266 | 0.79835 | 1.1844 | 1.4697 | 1.738 | 1.8437 | 1.8986 | 1.8891 | 1.8529 | 1.7292 | 1.5294 | 1.2108 | 0.78444 | 0.31575 | -0.1369 | -0.13915 | -0.17444 | -0.17697
14 | 12 | 2030 | Summer | Q, [%] | Expected | - | 0.121% | 0.01638% | 0.3871% | 0.2086% | 0.3937% | 0.3204% | 1.664% | 3.471% | 5.15% | 6.39% | 7.556% | 8.016% | 8.255% | 8.214% | 8.056% | 7.518% | 6.649% | 5.264% | 3.411% | 1.373% | 0.5952% | 0.605% | 0.7584% | 0.7694%
12 | 14 | 2030 | Summer | Q, [MVAr] | Expected | - | -0.049222 | -0.080822 | -0.16608 | -0.12502 | -0.16761 | -0.15074 | -0.45961 | -0.87497 | -1.2605 | -1.5448 | -1.8121 | -1.9169 | -1.9712 | -1.9617 | -1.926 | -1.8032 | -1.6044 | -1.2867 | -0.86104 | -0.39273 | 0.059841 | 0.062092 | 0.097379 | 0.099918
12 | 14 | 2030 | Summer | Q, [%] | Expected | - | 0.0021401 | 0.003514 | 0.007221 | 0.0054355 | 0.0072874 | 0.006554 | 0.019983 | 0.038042 | 0.054804 | 0.067167 | 0.078788 | 0.083344 | 0.085705 | 0.085293 | 0.083738 | 0.078401 | 0.069756 | 0.055944 | 0.037437 | 0.017075 | 0.0026018 | 0.0026997 | 0.0042339 | 0.0043443
14 | 12 | 2030 | Summer | S, [MVA] | Expected | - | 0.50983 | 0.51019 | 0.42622 | 0.48503 | 0.45484 | 0.47939 | 1.1509 | 2.1512 | 3.2797 | 4.4557 | 5.5082 | 6.3532 | 6.8042 | 6.8084 | 6.4189 | 5.6458 | 4.6299 | 3.443 | 2.2261 | 1.004 | 0.29225 | 0.23909 | 0.30257 | 0.51484
14 | 12 | 2030 | Summer | S, [%] | Expected | - | 2.217% | 2.218% | 1.853% | 2.109% | 1.978% | 2.084% | 5.004% | 9.353% | 14.26% | 19.37% | 23.95% | 27.62% | 29.58% | 29.6% | 27.91% | 24.55% | 20.13% | 14.97% | 9.679% | 4.365% | 1.271% | 1.04% | 1.316% | 2.238%
12 | 14 | 2030 | Summer | S, [MVA] | Expected | - | 0.51032 | 0.51555 | 0.44509 | 0.49593 | 0.47215 | 0.49453 | 1.1789 | 2.1814 | 3.3093 | 4.4837 | 5.5362 | 6.3804 | 6.8312 | 6.8353 | 6.446 | 5.6733 | 4.6582 | 3.472 | 2.2549 | 1.0303 | 0.2543 | 0.20048 | 0.27052 | 0.49536
12 | 14 | 2030 | Summer | S, [%] | Expected | - | 2.219% | 2.242% | 1.935% | 2.156% | 2.053% | 2.15% | 5.126% | 9.484% | 14.39% | 19.49% | 24.07% | 27.74% | 29.7% | 29.72% | 28.03% | 24.67% | 20.25% | 15.1% | 9.804% | 4.479% | 1.106% | 0.8717% | 1.176% | 2.154%
14 | 26 | 2030 | Summer | P, [MW] | Expected | - | -0.33396 | 0.11134 | -0.37632 | 0.1039 | -0.093892 | -0.1405 | 0.23378 | 0.29372 | 1.1148 | 2.1297 | 2.8123 | 3.1453 | 3.4681 | 3.3592 | 3.1773 | 2.9411 | 2.302 | 1.4016 | 0.28279 | -0.76759 | -1.3364 | -1.4777 | -1.2316 | -0.62675
14 | 26 | 2030 | Summer | P, [%] | Expected | - | 1.59% | 0.5302% | 1.792% | 0.4947% | 0.4471% | 0.669% | 1.113% | 1.399% | 5.309% | 10.14% | 13.39% | 14.98% | 16.51% | 16% | 15.13% | 14.01% | 10.96% | 6.674% | 1.347% | 3.655% | 6.364% | 7.037% | 5.865% | 2.985%
26 | 14 | 2030 | Summer | P, [MW] | Expected | - | 0.33409 | -0.11127 | 0.3764 | -0.10384 | 0.093955 | 0.14057 | -0.23374 | -0.29364 | -1.1145 | -2.1287 | -2.8106 | -3.1432 | -3.4655 | -3.3568 | -3.1752 | -2.9393 | -2.3009 | -1.4011 | -0.28266 | 0.76791 | 1.3371 | 1.4787 | 1.2323 | 0.62707
26 | 14 | 2030 | Summer | P, [%] | Expected | - | 1.591% | 0.5298% | 1.792% | 0.4945% | 0.4474% | 0.6694% | 1.113% | 1.398% | 5.307% | 10.14% | 13.38% | 14.97% | 16.5% | 15.98% | 15.12% | 14% | 10.96% | 6.672% | 1.346% | 3.657% | 6.367% | 7.041% | 5.868% | 2.986%
14 | 26 | 2030 | Summer | Q, [MVAr] | Expected | - | 0.52936 | 0.30544 | 0.26789 | 0.21641 | 0.28356 | 0.31788 | 0.060982 | 0.1819 | 0.26946 | 0.27329 | 0.11501 | 0.023447 | -0.033656 | -0.09312 | -0.34427 | -0.27908 | -0.12951 | 0.12838 | 0.48195 | 0.79962 | 1.2782 | 1.5044 | 1.3164 | 0.90941
14 | 26 | 2030 | Summer | Q, [%] | Expected | - | 2.521% | 1.454% | 1.276% | 1.031% | 1.35% | 1.514% | 0.2904% | 0.8662% | 1.283% | 1.301% | 0.5477% | 0.1117% | 0.1603% | 0.4434% | 1.639% | 1.329% | 0.6167% | 0.6113% | 2.295% | 3.808% | 6.087% | 7.164% | 6.269% | 4.331%
26 | 14 | 2030 | Summer | Q, [MVAr] | Expected | - | -0.53321 | -0.30937 | -0.27181 | -0.22037 | -0.28751 | -0.32182 | -0.064962 | -0.18582 | -0.27304 | -0.27592 | -0.11672 | -0.024609 | 0.033103 | 0.092359 | 0.34317 | 0.27755 | 0.12702 | -0.1318 | -0.4858 | -0.80322 | -1.2812 | -1.507 | -1.3194 | -0.91301
26 | 14 | 2030 | Summer | Q, [%] | Expected | - | 0.025391 | 0.014732 | 0.012943 | 0.010494 | 0.013691 | 0.015325 | 0.0030934 | 0.0088484 | 0.013002 | 0.013139 | 0.0055581 | 0.0011718 | 0.0015763 | 0.004398 | 0.016342 | 0.013217 | 0.0060485 | 0.006276 | 0.023133 | 0.038249 | 0.061009 | 0.071763 | 0.06283 | 0.043477
14 | 26 | 2030 | Summer | S, [MVA] | Expected | - | 0.79394 | 0.59839 | 0.63007 | 0.53336 | 0.54988 | 0.58713 | 0.43814 | 0.61536 | 1.2533 | 2.2121 | 2.8526 | 3.1684 | 3.4898 | 3.3806 | 3.2039 | 2.9612 | 2.3171 | 1.4549 | 0.7808 | 1.1761 | 1.9034 | 2.1562 | 1.8599 | 1.2229
14 | 26 | 2030 | Summer | S, [%] | Expected | - | 3.781% | 2.849% | 3% | 2.54% | 2.618% | 2.796% | 2.086% | 2.93% | 5.968% | 10.53% | 13.58% | 15.09% | 16.62% | 16.1% | 15.26% | 14.1% | 11.03% | 6.928% | 3.718% | 5.6% | 9.064% | 10.27% | 8.857% | 5.823%
26 | 14 | 2030 | Summer | S, [MVA] | Expected | - | 0.79591 | 0.60001 | 0.63127 | 0.53489 | 0.5517 | 0.58884 | 0.43909 | 0.61723 | 1.254 | 2.2115 | 2.8511 | 3.1664 | 3.4873 | 3.3782 | 3.2017 | 2.9593 | 2.3158 | 1.4549 | 0.7829 | 1.1782 | 1.9057 | 2.1586 | 1.8625 | 1.2256
26 | 14 | 2030 | Summer | S, [%] | Expected | - | 3.79% | 2.857% | 3.006% | 2.547% | 2.627% | 2.804% | 2.091% | 2.939% | 5.971% | 10.53% | 13.58% | 15.08% | 16.61% | 16.09% | 15.25% | 14.09% | 11.03% | 6.928% | 3.728% | 5.61% | 9.075% | 10.28% | 8.869% | 5.836%
14 | 16 | 2030 | Summer | P, [MW] | Expected | - | 0.60373 | 0.54102 | 0.5634 | 0.54237 | 0.5374 | 0.52872 | 0.61623 | 0.84199 | 0.97074 | 1.0205 | 1.0208 | 1.0381 | 1.0671 | 1.0883 | 1.0157 | 0.85284 | 0.7967 | 0.77141 | 0.75692 | 0.87913 | 0.93458 | 0.92678 | 0.84007 | 0.72419
14 | 16 | 2030 | Summer | P, [%] | Expected | - | 2.875% | 2.576% | 2.683% | 2.583% | 2.559% | 2.518% | 2.934% | 4.009% | 4.623% | 4.86% | 4.861% | 4.943% | 5.082% | 5.182% | 4.837% | 4.061% | 3.794% | 3.673% | 3.604% | 4.186% | 4.45% | 4.413% | 4% | 3.449%
16 | 14 | 2030 | Summer | P, [MW] | Expected | - | -0.60365 | -0.54096 | -0.56333 | -0.54231 | -0.53734 | -0.52866 | -0.61614 | -0.84183 | -0.97053 | -1.0203 | -1.0206 | -1.0378 | -1.0669 | -1.088 | -1.0154 | -0.85268 | -0.79656 | -0.77127 | -0.75679 | -0.87895 | -0.93438 | -0.92658 | -0.83991 | -0.72407
16 | 14 | 2030 | Summer | P, [%] | Expected | - | 2.875% | 2.576% | 2.683% | 2.582% | 2.559% | 2.517% | 2.934% | 4.009% | 4.622% | 4.858% | 4.86% | 4.942% | 5.08% | 5.181% | 4.835% | 4.06% | 3.793% | 3.673% | 3.604% | 4.185% | 4.449% | 4.412% | 4% | 3.448%
14 | 16 | 2030 | Summer | Q, [MVAr] | Expected | - | 0.16409 | 0.14242 | 0.14243 | 0.14242 | 0.14242 | 0.14241 | 0.17215 | 0.25177 | 0.28893 | 0.29047 | 0.27411 | 0.27453 | 0.27722 | 0.27723 | 0.25797 | 0.2186 | 0.21857 | 0.21856 | 0.22293 | 0.26991 | 0.29362 | 0.29601 | 0.25115 | 0.20786
14 | 16 | 2030 | Summer | Q, [%] | Expected | - | 0.7814% | 0.6782% | 0.6782% | 0.6782% | 0.6782% | 0.6782% | 0.8198% | 1.199% | 1.376% | 1.383% | 1.305% | 1.307% | 1.32% | 1.32% | 1.228% | 1.041% | 1.041% | 1.041% | 1.062% | 1.285% | 1.398% | 1.41% | 1.196% | 0.9898%
16 | 14 | 2030 | Summer | Q, [MVAr] | Expected | - | -0.16802 | -0.14636 | -0.14636 | -0.14636 | -0.14636 | -0.14636 | -0.17607 | -0.25558 | -0.29267 | -0.29419 | -0.27782 | -0.27823 | -0.28091 | -0.28091 | -0.26169 | -0.22241 | -0.22241 | -0.22241 | -0.22679 | -0.2737 | -0.29737 | -0.29977 | -0.25497 | -0.21173
16 | 14 | 2030 | Summer | Q, [%] | Expected | - | 0.0080007 | 0.0069698 | 0.0069698 | 0.0069698 | 0.0069698 | 0.0069698 | 0.0083845 | 0.012171 | 0.013937 | 0.014009 | 0.01323 | 0.013249 | 0.013376 | 0.013376 | 0.012461 | 0.010591 | 0.010591 | 0.010591 | 0.0108 | 0.013033 | 0.014161 | 0.014275 | 0.012141 | 0.010082
14 | 16 | 2030 | Summer | S, [MVA] | Expected | - | 0.62564 | 0.55947 | 0.58118 | 0.56079 | 0.556 | 0.54761 | 0.63983 | 0.87883 | 1.0128 | 1.0611 | 1.057 | 1.0737 | 1.1026 | 1.1231 | 1.0479 | 0.88043 | 0.82615 | 0.80178 | 0.78907 | 0.91963 | 0.97962 | 0.9729 | 0.87681 | 0.75343
14 | 16 | 2030 | Summer | S, [%] | Expected | - | 2.979% | 2.664% | 2.768% | 2.67% | 2.648% | 2.608% | 3.047% | 4.185% | 4.823% | 5.053% | 5.033% | 5.113% | 5.25% | 5.348% | 4.99% | 4.193% | 3.934% | 3.818% | 3.757% | 4.379% | 4.665% | 4.633% | 4.175% | 3.588%
16 | 14 | 2030 | Summer | S, [MVA] | Expected | - | 0.6266 | 0.56042 | 0.58209 | 0.56174 | 0.55696 | 0.54859 | 0.64081 | 0.87977 | 1.0137 | 1.0619 | 1.0577 | 1.0745 | 1.1033 | 1.1237 | 1.0486 | 0.88123 | 0.82704 | 0.80271 | 0.79004 | 0.92058 | 0.98056 | 0.97387 | 0.87776 | 0.75439
16 | 14 | 2030 | Summer | S, [%] | Expected | - | 2.984% | 2.669% | 2.772% | 2.675% | 2.652% | 2.612% | 3.051% | 4.189% | 4.827% | 5.056% | 5.037% | 5.117% | 5.254% | 5.351% | 4.994% | 4.196% | 3.938% | 3.822% | 3.762% | 4.384% | 4.669% | 4.637% | 4.18% | 3.592%
17 | 14 | 2030 | Summer | P, [MW] | Expected | - | -3.763 | -3.3922 | -3.203 | -3.1566 | -3.2024 | -3.2292 | -3.1284 | -2.7726 | -2.093 | -1.1503 | -0.19255 | 0.24037 | 0.67264 | 0.67552 | 0.56737 | 0.032684 | -0.75204 | -1.9504 | -3.0225 | -4.1313 | -4.8816 | -5.0101 | -4.8127 | -4.1629
17 | 14 | 2030 | Summer | P, [%] | Expected | - | 16.36% | 14.75% | 13.93% | 13.72% | 13.92% | 14.04% | 13.6% | 12.05% | 9.1% | 5.001% | 0.8372% | 1.045% | 2.925% | 2.937% | 2.467% | 0.1421% | 3.27% | 8.48% | 13.14% | 17.96% | 21.22% | 21.78% | 20.92% | 18.1%
14 | 17 | 2030 | Summer | P, [MW] | Expected | - | 3.7651 | 3.3939 | 3.2046 | 3.1581 | 3.204 | 3.2307 | 3.1299 | 2.7739 | 2.0938 | 1.1507 | 0.19275 | -0.24012 | -0.67232 | -0.67515 | -0.56703 | -0.032403 | 0.75231 | 1.9511 | 3.0239 | 4.1338 | 4.8852 | 5.0138 | 4.8161 | 4.1655
14 | 17 | 2030 | Summer | P, [%] | Expected | - | 16.37% | 14.76% | 13.93% | 13.73% | 13.93% | 14.05% | 13.61% | 12.06% | 9.103% | 5.003% | 0.838% | 1.044% | 2.923% | 2.935% | 2.465% | 0.1409% | 3.271% | 8.483% | 13.15% | 17.97% | 21.24% | 21.8% | 20.94% | 18.11%
17 | 14 | 2030 | Summer | Q, [MVAr] | Expected | - | -0.7322 | -0.7322 | -0.72061 | -0.69708 | -0.68881 | -0.55026 | -0.50331 | -0.77251 | -0.91101 | -1.0254 | -1.0455 | -1.1683 | -1.1614 | -1.1714 | -1.1039 | -1.0922 | -0.88213 | -0.79669 | -0.79004 | -0.76504 | -0.78186 | -0.82037 | -0.79703 | -0.78876
17 | 14 | 2030 | Summer | Q, [%] | Expected | - | 3.183% | 3.183% | 3.133% | 3.031% | 2.995% | 2.392% | 2.188% | 3.359% | 3.961% | 4.458% | 4.546% | 5.079% | 5.049% | 5.093% | 4.799% | 4.749% | 3.835% | 3.464% | 3.435% | 3.326% | 3.399% | 3.567% | 3.465% | 3.429%
14 | 17 | 2030 | Summer | Q, [MVAr] | Expected | - | 0.65662 | 0.65635 | 0.64465 | 0.62107 | 0.61284 | 0.47429 | 0.42727 | 0.69633 | 0.8345 | 0.94863 | 0.96851 | 1.0913 | 1.0845 | 1.0945 | 1.027 | 1.0153 | 0.80523 | 0.7201 | 0.71399 | 0.68978 | 0.70727 | 0.7459 | 0.72236 | 0.7135
14 | 17 | 2030 | Summer | Q, [%] | Expected | - | 0.028549 | 0.028537 | 0.028028 | 0.027003 | 0.026645 | 0.020621 | 0.018577 | 0.030275 | 0.036283 | 0.041245 | 0.042109 | 0.047449 | 0.047151 | 0.047588 | 0.044652 | 0.044144 | 0.03501 | 0.031309 | 0.031043 | 0.02999 | 0.030751 | 0.03243 | 0.031407 | 0.031022
17 | 14 | 2030 | Summer | S, [MVA] | Expected | - | 3.8338 | 3.4705 | 3.2833 | 3.2334 | 3.2762 | 3.2765 | 3.1691 | 2.8795 | 2.2838 | 1.5768 | 1.2034 | 1.3662 | 1.495 | 1.6011 | 1.5208 | 1.4219 | 1.3196 | 2.1095 | 3.1243 | 4.2021 | 4.9443 | 5.077 | 4.8784 | 4.2372
17 | 14 | 2030 | Summer | S, [%] | Expected | - | 16.67% | 15.09% | 14.28% | 14.06% | 14.24% | 14.25% | 13.78% | 12.52% | 9.93% | 6.856% | 5.232% | 5.94% | 6.5% | 6.961% | 6.612% | 6.182% | 5.738% | 9.172% | 13.58% | 18.27% | 21.5% | 22.07% | 21.21% | 18.42%
14 | 17 | 2030 | Summer | S, [MVA] | Expected | - | 3.8222 | 3.457 | 3.269 | 3.2194 | 3.2626 | 3.2662 | 3.1596 | 2.8619 | 2.2544 | 1.5245 | 1.1381 | 1.3005 | 1.4328 | 1.5401 | 1.4601 | 1.3631 | 1.2676 | 2.0812 | 3.1075 | 4.1918 | 4.9366 | 5.0692 | 4.8702 | 4.2264
14 | 17 | 2030 | Summer | S, [%] | Expected | - | 16.62% | 15.03% | 14.21% | 14% | 14.19% | 14.2% | 13.74% | 12.44% | 9.802% | 6.628% | 4.948% | 5.654% | 6.229% | 6.696% | 6.348% | 5.926% | 5.511% | 9.049% | 13.51% | 18.23% | 21.46% | 22.04% | 21.17% | 18.38%
20 | 23 | 2030 | Summer | P, [MW] | Expected | - | -0.65396 | -0.58745 | -0.49701 | -0.49834 | -0.52015 | -0.52287 | -0.49846 | -0.43461 | -0.10182 | 0.39563 | 0.84983 | 0.97855 | 1.0891 | 1.0462 | 0.91619 | 0.7477 | 0.42394 | -0.0013902 | -0.45408 | -1.0191 | -1.2778 | -1.2759 | -1.095 | -0.94226
20 | 23 | 2030 | Summer | P, [%] | Expected | - | 3.114% | 2.797% | 2.367% | 2.373% | 2.477% | 2.49% | 2.374% | 2.07% | 0.4848% | 1.884% | 4.047% | 4.66% | 5.186% | 4.982% | 4.363% | 3.56% | 2.019% | 0.00662% | 2.162% | 4.853% | 6.085% | 6.076% | 5.214% | 4.487%
23 | 20 | 2030 | Summer | P, [MW] | Expected | - | 0.65405 | 0.58753 | 0.49706 | 0.49839 | 0.52021 | 0.52293 | 0.49851 | 0.43466 | 0.10183 | -0.39558 | -0.84968 | -0.97835 | -1.0889 | -1.046 | -0.91601 | -0.74757 | -0.42389 | 0.0014031 | 0.45414 | 1.0194 | 1.2782 | 1.2763 | 1.0953 | 0.94246
23 | 20 | 2030 | Summer | P, [%] | Expected | - | 3.115% | 2.798% | 2.367% | 2.373% | 2.477% | 2.49% | 2.374% | 2.07% | 0.4849% | 1.884% | 4.046% | 4.659% | 5.185% | 4.981% | 4.362% | 3.56% | 2.019% | 0.006681% | 2.163% | 4.854% | 6.087% | 6.078% | 5.216% | 4.488%
20 | 23 | 2030 | Summer | Q, [MVAr] | Expected | - | 0.096538 | 0.037362 | 0.028015 | 0.013192 | 0.035263 | 0.046839 | -0.047133 | 0.0067745 | 0.076745 | 0.13614 | 0.10294 | 0.088398 | 0.080502 | 0.057643 | -0.048477 | -0.033643 | -0.011404 | 0.033265 | 0.109 | 0.17106 | 0.32058 | 0.41454 | 0.34596 | 0.20339
20 | 23 | 2030 | Summer | Q, [%] | Expected | - | 0.4597% | 0.1779% | 0.1334% | 0.06282% | 0.1679% | 0.223% | 0.2244% | 0.03226% | 0.3655% | 0.6483% | 0.4902% | 0.4209% | 0.3833% | 0.2745% | 0.2308% | 0.1602% | 0.05431% | 0.1584% | 0.519% | 0.8145% | 1.527% | 1.974% | 1.647% | 0.9685%
23 | 20 | 2030 | Summer | Q, [MVAr] | Expected | - | -0.10045 | -0.041297 | -0.031979 | -0.017154 | -0.039219 | -0.050794 | 0.043169 | -0.010744 | -0.080758 | -0.14011 | -0.10676 | -0.092145 | -0.084185 | -0.061349 | 0.044694 | 0.029784 | 0.0074381 | -0.037282 | -0.11296 | -0.17477 | -0.32411 | -0.41805 | -0.34961 | -0.20715
23 | 20 | 2030 | Summer | Q, [%] | Expected | - | 0.0047832 | 0.0019665 | 0.0015228 | 0.00081687 | 0.0018676 | 0.0024188 | 0.0020557 | 0.00051163 | 0.0038456 | 0.0066718 | 0.0050839 | 0.0043878 | 0.0040088 | 0.0029214 | 0.0021283 | 0.0014183 | 0.00035419 | 0.0017753 | 0.005379 | 0.0083225 | 0.015434 | 0.019907 | 0.016648 | 0.0098644
20 | 23 | 2030 | Summer | S, [MVA] | Expected | - | 0.66555 | 0.59214 | 0.50223 | 0.5028 | 0.52682 | 0.53139 | 0.50289 | 0.46233 | 0.25757 | 0.4398 | 0.85998 | 0.98417 | 1.0936 | 1.0494 | 0.91765 | 0.74852 | 0.42411 | 0.22763 | 0.46828 | 1.0344 | 1.3179 | 1.3416 | 1.1487 | 0.96524
20 | 23 | 2030 | Summer | S, [%] | Expected | - | 3.169% | 2.82% | 2.392% | 2.394% | 2.509% | 2.53% | 2.395% | 2.202% | 1.227% | 2.094% | 4.095% | 4.687% | 5.208% | 4.997% | 4.37% | 3.564% | 2.02% | 1.084% | 2.23% | 4.926% | 6.276% | 6.389% | 5.47% | 4.596%
23 | 20 | 2030 | Summer | S, [MVA] | Expected | - | 0.66625 | 0.59251 | 0.50257 | 0.50305 | 0.52722 | 0.53185 | 0.50255 | 0.46202 | 0.25858 | 0.44134 | 0.86032 | 0.98435 | 1.0936 | 1.0494 | 0.91727 | 0.74822 | 0.42397 | 0.2286 | 0.46903 | 1.0352 | 1.3191 | 1.3431 | 1.15 | 0.96621
23 | 20 | 2030 | Summer | S, [%] | Expected | - | 3.173% | 2.821% | 2.393% | 2.395% | 2.511% | 2.533% | 2.393% | 2.2% | 1.231% | 2.102% | 4.097% | 4.687% | 5.208% | 4.997% | 4.368% | 3.563% | 2.019% | 1.089% | 2.233% | 4.93% | 6.282% | 6.396% | 5.476% | 4.601%
20 | 21 | 2030 | Summer | P, [MW] | Expected | - | -0.76608 | -0.69319 | -0.60061 | -0.60059 | -0.61824 | -0.61897 | -0.60028 | -0.53472 | -0.2248 | 0.24087 | 0.66959 | 0.79539 | 0.90137 | 0.86336 | 0.74625 | 0.58718 | 0.28095 | -0.13107 | -0.57427 | -1.1316 | -1.4023 | -1.4036 | -1.2259 | -1.0536
20 | 21 | 2030 | Summer | P, [%] | Expected | - | 3.648% | 3.301% | 2.86% | 2.86% | 2.944% | 2.947% | 2.858% | 2.546% | 1.07% | 1.147% | 3.189% | 3.788% | 4.292% | 4.111% | 3.554% | 2.796% | 1.338% | 0.6241% | 2.735% | 5.389% | 6.678% | 6.684% | 5.838% | 5.017%
21 | 20 | 2030 | Summer | P, [MW] | Expected | - | 0.76623 | 0.69331 | 0.6007 | 0.60068 | 0.61833 | 0.61907 | 0.60037 | 0.5348 | 0.22485 | -0.24082 | -0.66947 | -0.79523 | -0.90117 | -0.86318 | -0.74612 | -0.58709 | -0.28091 | 0.1311 | 0.57437 | 1.1319 | 1.4028 | 1.4042 | 1.2263 | 1.0539
21 | 20 | 2030 | Summer | P, [%] | Expected | - | 3.649% | 3.301% | 2.86% | 2.86% | 2.944% | 2.948% | 2.859% | 2.547% | 1.071% | 1.147% | 3.188% | 3.787% | 4.291% | 4.11% | 3.553% | 2.796% | 1.338% | 0.6243% | 2.735% | 5.39% | 6.68% | 6.687% | 5.84% | 5.019%
20 | 21 | 2030 | Summer | Q, [MVAr] | Expected | - | 0.36295 | 0.28396 | 0.26849 | 0.25482 | 0.27116 | 0.28335 | 0.21565 | 0.26822 | 0.34816 | 0.40566 | 0.39674 | 0.3832 | 0.37644 | 0.33598 | 0.23362 | 0.24408 | 0.26295 | 0.30717 | 0.38781 | 0.46255 | 0.63128 | 0.71728 | 0.63796 | 0.46239
20 | 21 | 2030 | Summer | Q, [%] | Expected | - | 1.728% | 1.352% | 1.279% | 1.213% | 1.291% | 1.349% | 1.027% | 1.277% | 1.658% | 1.932% | 1.889% | 1.825% | 1.793% | 1.6% | 1.112% | 1.162% | 1.252% | 1.463% | 1.847% | 2.203% | 3.006% | 3.416% | 3.038% | 2.202%
21 | 20 | 2030 | Summer | Q, [MVAr] | Expected | - | -0.36677 | -0.28783 | -0.2724 | -0.25874 | -0.27506 | -0.28725 | -0.21957 | -0.27214 | -0.35213 | -0.40961 | -0.40059 | -0.387 | -0.38019 | -0.33976 | -0.23747 | -0.24798 | -0.26693 | -0.31116 | -0.3917 | -0.46614 | -0.63463 | -0.72059 | -0.64144 | -0.46605
21 | 20 | 2030 | Summer | Q, [%] | Expected | - | 0.017465 | 0.013706 | 0.012972 | 0.012321 | 0.013098 | 0.013679 | 0.010456 | 0.012959 | 0.016768 | 0.019505 | 0.019076 | 0.018429 | 0.018104 | 0.016179 | 0.011308 | 0.011809 | 0.012711 | 0.014817 | 0.018652 | 0.022197 | 0.03022 | 0.034314 | 0.030545 | 0.022193
20 | 21 | 2030 | Summer | S, [MVA] | Expected | - | 0.85163 | 0.75207 | 0.6615 | 0.65712 | 0.6799 | 0.68562 | 0.63871 | 0.59852 | 0.46412 | 0.50501 | 0.78414 | 0.88719 | 0.98013 | 0.93085 | 0.7831 | 0.63944 | 0.40812 | 0.40987 | 0.69778 | 1.2228 | 1.538 | 1.5764 | 1.3831 | 1.151
20 | 21 | 2030 | Summer | S, [%] | Expected | - | 4.055% | 3.581% | 3.15% | 3.129% | 3.238% | 3.265% | 3.041% | 2.85% | 2.21% | 2.405% | 3.734% | 4.225% | 4.667% | 4.433% | 3.729% | 3.045% | 1.943% | 1.952% | 3.323% | 5.823% | 7.324% | 7.507% | 6.586% | 5.481%
21 | 20 | 2030 | Summer | S, [MVA] | Expected | - | 0.85341 | 0.75365 | 0.6632 | 0.65875 | 0.68157 | 0.68733 | 0.64011 | 0.60042 | 0.46718 | 0.50826 | 0.78601 | 0.88873 | 0.98142 | 0.93211 | 0.78417 | 0.64096 | 0.41105 | 0.41288 | 0.70017 | 1.2245 | 1.5399 | 1.5784 | 1.3851 | 1.1527
21 | 20 | 2030 | Summer | S, [%] | Expected | - | 4.064% | 3.589% | 3.158% | 3.137% | 3.246% | 3.273% | 3.048% | 2.859% | 2.225% | 2.42% | 3.743% | 4.232% | 4.673% | 4.439% | 3.734% | 3.052% | 1.957% | 1.966% | 3.334% | 5.831% | 7.333% | 7.516% | 6.596% | 5.489%
20 | 26 | 2030 | Summer | P, [MW] | Expected | - | 0.33416 | -0.11123 | 0.37645 | -0.10381 | 0.093988 | 0.14061 | -0.23372 | -0.29359 | -1.1143 | -2.1282 | -2.8098 | -3.1422 | -3.4643 | -3.3557 | -3.1742 | -2.9384 | -2.3003 | -1.4009 | -0.28259 | 0.76807 | 1.3375 | 1.4792 | 1.2326 | 0.62723
20 | 26 | 2030 | Summer | P, [%] | Expected | - | 1.285% | 0.4278% | 1.448% | 0.3993% | 0.3615% | 0.5408% | 0.8989% | 1.129% | 4.286% | 8.185% | 10.81% | 12.09% | 13.32% | 12.91% | 12.21% | 11.3% | 8.847% | 5.388% | 1.087% | 2.954% | 5.144% | 5.689% | 4.741% | 2.412%
26 | 20 | 2030 | Summer | P, [MW] | Expected | - | -0.33409 | 0.11127 | -0.3764 | 0.10384 | -0.093955 | -0.14057 | 0.23374 | 0.29364 | 1.1145 | 2.1287 | 2.8106 | 3.1432 | 3.4655 | 3.3568 | 3.1752 | 2.9393 | 2.3009 | 1.4011 | 0.28266 | -0.76791 | -1.3371 | -1.4787 | -1.2323 | -0.62707
26 | 20 | 2030 | Summer | P, [%] | Expected | - | 1.285% | 0.428% | 1.448% | 0.3994% | 0.3614% | 0.5406% | 0.899% | 1.129% | 4.286% | 8.187% | 10.81% | 12.09% | 13.33% | 12.91% | 12.21% | 11.31% | 8.85% | 5.389% | 1.087% | 2.954% | 5.143% | 5.687% | 4.74% | 2.412%
20 | 26 | 2030 | Summer | Q, [MVAr] | Expected | - | -0.60227 | -0.37846 | -0.34089 | -0.28947 | -0.35661 | -0.39091 | -0.13407 | -0.2549 | -0.34198 | -0.34449 | -0.18495 | -0.092632 | -0.034696 | 0.024481 | 0.27516 | 0.20938 | 0.058484 | -0.20068 | -0.55485 | -0.87218 | -1.3499 | -1.5756 | -1.3882 | -0.98197
20 | 26 | 2030 | Summer | Q, [%] | Expected | - | 2.316% | 1.456% | 1.311% | 1.113% | 1.372% | 1.503% | 0.5157% | 0.9804% | 1.315% | 1.325% | 0.7113% | 0.3563% | 0.1334% | 0.09416% | 1.058% | 0.8053% | 0.2249% | 0.7718% | 2.134% | 3.355% | 5.192% | 6.06% | 5.339% | 3.777%
26 | 20 | 2030 | Summer | Q, [MVAr] | Expected | - | 0.53321 | 0.30937 | 0.27181 | 0.22037 | 0.28751 | 0.32182 | 0.064962 | 0.18582 | 0.27304 | 0.27592 | 0.11672 | 0.024609 | -0.033103 | -0.092359 | -0.34317 | -0.27755 | -0.12702 | 0.1318 | 0.4858 | 0.80322 | 1.2812 | 1.507 | 1.3194 | 0.91301
26 | 20 | 2030 | Summer | Q, [%] | Expected | - | 0.020508 | 0.011899 | 0.010454 | 0.0084757 | 0.011058 | 0.012378 | 0.0024985 | 0.0071468 | 0.010502 | 0.010612 | 0.0044893 | 0.00094649 | 0.0012732 | 0.0035523 | 0.013199 | 0.010675 | 0.0048853 | 0.0050691 | 0.018685 | 0.030893 | 0.049276 | 0.057963 | 0.050747 | 0.035116
20 | 26 | 2030 | Summer | S, [MVA] | Expected | - | 0.83224 | 0.63002 | 0.65331 | 0.56283 | 0.58387 | 0.61936 | 0.45796 | 0.65088 | 1.2728 | 2.2204 | 2.8537 | 3.1668 | 3.4861 | 3.3762 | 3.1941 | 2.9528 | 2.3126 | 1.4639 | 0.82257 | 1.2183 | 1.95 | 2.2057 | 1.9113 | 1.276
20 | 26 | 2030 | Summer | S, [%] | Expected | - | 3.201% | 2.423% | 2.513% | 2.165% | 2.246% | 2.382% | 1.761% | 2.503% | 4.895% | 8.54% | 10.98% | 12.18% | 13.41% | 12.99% | 12.29% | 11.36% | 8.895% | 5.63% | 3.164% | 4.686% | 7.5% | 8.483% | 7.351% | 4.908%
26 | 20 | 2030 | Summer | S, [MVA] | Expected | - | 0.79591 | 0.60001 | 0.63127 | 0.53489 | 0.5517 | 0.58884 | 0.43909 | 0.61723 | 1.254 | 2.2115 | 2.8511 | 3.1664 | 3.4873 | 3.3782 | 3.2017 | 2.9593 | 2.3158 | 1.4549 | 0.7829 | 1.1782 | 1.9057 | 2.1586 | 1.8625 | 1.2256
26 | 20 | 2030 | Summer | S, [%] | Expected | - | 3.061% | 2.308% | 2.428% | 2.057% | 2.122% | 2.265% | 1.689% | 2.374% | 4.823% | 8.506% | 10.97% | 12.18% | 13.41% | 12.99% | 12.31% | 11.38% | 8.907% | 5.596% | 3.011% | 4.531% | 7.33% | 8.302% | 7.163% | 4.714%
22 | 23 | 2030 | Summer | P, [MW] | Expected | - | 1.9329 | 1.7829 | 1.6662 | 1.656 | 1.64 | 1.6284 | 1.6585 | 1.6 | 1.5137 | 1.3283 | 1.1219 | 1.021 | 0.9522 | 0.92744 | 0.91223 | 0.99728 | 1.159 | 1.4657 | 1.8363 | 2.3395 | 2.7531 | 2.8009 | 2.6207 | 2.2279
22 | 23 | 2030 | Summer | P, [%] | Expected | - | 8.404% | 7.752% | 7.244% | 7.2% | 7.13% | 7.08% | 7.211% | 6.957% | 6.581% | 5.775% | 4.878% | 4.439% | 4.14% | 4.032% | 3.966% | 4.336% | 5.039% | 6.373% | 7.984% | 10.17% | 11.97% | 12.18% | 11.39% | 9.686%
23 | 22 | 2030 | Summer | P, [MW] | Expected | - | -1.9326 | -1.7827 | -1.666 | -1.6558 | -1.6398 | -1.6282 | -1.6583 | -1.5999 | -1.5135 | -1.3282 | -1.1218 | -1.0209 | -0.95213 | -0.92737 | -0.91217 | -0.99721 | -1.1589 | -1.4656 | -1.8361 | -2.3392 | -2.7526 | -2.8004 | -2.6202 | -2.2275
23 | 22 | 2030 | Summer | P, [%] | Expected | - | 8.403% | 7.751% | 7.244% | 7.199% | 7.129% | 7.079% | 7.21% | 6.956% | 6.58% | 5.775% | 4.877% | 4.439% | 4.14% | 4.032% | 3.966% | 4.336% | 5.039% | 6.372% | 7.983% | 10.17% | 11.97% | 12.18% | 11.39% | 9.685%
22 | 23 | 2030 | Summer | Q, [MVAr] | Expected | - | -0.586 | -0.5135 | -0.49637 | -0.48827 | -0.488 | -0.49473 | -0.50124 | -0.49286 | -0.49294 | -0.45491 | -0.45574 | -0.43769 | -0.42849 | -0.39474 | -0.38342 | -0.38744 | -0.41801 | -0.47838 | -0.56716 | -0.66475 | -0.77581 | -0.78423 | -0.7414 | -0.62818
22 | 23 | 2030 | Summer | Q, [%] | Expected | - | 2.548% | 2.233% | 2.158% | 2.123% | 2.122% | 2.151% | 2.179% | 2.143% | 2.143% | 1.978% | 1.981% | 1.903% | 1.863% | 1.716% | 1.667% | 1.685% | 1.817% | 2.08% | 2.466% | 2.89% | 3.373% | 3.41% | 3.223% | 2.731%
23 | 22 | 2030 | Summer | Q, [MVAr] | Expected | - | 0.50926 | 0.43671 | 0.41954 | 0.41144 | 0.41117 | 0.41789 | 0.42441 | 0.41603 | 0.41613 | 0.37811 | 0.37893 | 0.36087 | 0.35167 | 0.31791 | 0.30656 | 0.31058 | 0.34115 | 0.40156 | 0.49041 | 0.58814 | 0.69939 | 0.70785 | 0.66493 | 0.55154
23 | 22 | 2030 | Summer | Q, [%] | Expected | - | 0.022142 | 0.018987 | 0.018241 | 0.017889 | 0.017877 | 0.018169 | 0.018452 | 0.018088 | 0.018093 | 0.016439 | 0.016475 | 0.01569 | 0.01529 | 0.013822 | 0.013329 | 0.013503 | 0.014832 | 0.017459 | 0.021322 | 0.025571 | 0.030408 | 0.030776 | 0.02891 | 0.02398
22 | 23 | 2030 | Summer | S, [MVA] | Expected | - | 2.0202 | 1.8556 | 1.7388 | 1.7267 | 1.7113 | 1.7022 | 1.7329 | 1.6744 | 1.5921 | 1.4046 | 1.2112 | 1.1118 | 1.045 | 1.0095 | 0.99024 | 1.0714 | 1.2331 | 1.5422 | 1.922 | 2.4322 | 2.8603 | 2.9086 | 2.7236 | 2.3148
22 | 23 | 2030 | Summer | S, [%] | Expected | - | 8.784% | 8.068% | 7.56% | 7.507% | 7.44% | 7.401% | 7.534% | 7.28% | 6.922% | 6.107% | 5.266% | 4.834% | 4.543% | 4.389% | 4.305% | 4.658% | 5.361% | 6.705% | 8.356% | 10.57% | 12.44% | 12.65% | 11.84% | 10.06%
23 | 22 | 2030 | Summer | S, [MVA] | Expected | - | 1.9991 | 1.8356 | 1.7183 | 1.7063 | 1.6908 | 1.6813 | 1.7121 | 1.6532 | 1.5698 | 1.3813 | 1.1842 | 1.0835 | 1.0156 | 0.98146 | 0.96268 | 1.0455 | 1.2088 | 1.5198 | 1.9005 | 2.412 | 2.8401 | 2.8885 | 2.7033 | 2.2948
23 | 22 | 2030 | Summer | S, [%] | Expected | - | 8.692% | 7.981% | 7.471% | 7.419% | 7.351% | 7.31% | 7.444% | 7.188% | 6.825% | 6.006% | 5.149% | 4.711% | 4.416% | 4.267% | 4.186% | 4.546% | 5.256% | 6.608% | 8.263% | 10.49% | 12.35% | 12.56% | 11.75% | 9.977%
22 | 21 | 2030 | Summer | P, [MW] | Expected | - | 1.5644 | 1.4351 | 1.3254 | 1.32 | 1.3179 | 1.3132 | 1.3253 | 1.2728 | 1.1083 | 0.81351 | 0.5211 | 0.41031 | 0.32582 | 0.31666 | 0.34623 | 0.46335 | 0.68514 | 1.0375 | 1.441 | 1.9713 | 2.3445 | 2.3808 | 2.1888 | 1.8614
22 | 21 | 2030 | Summer | P, [%] | Expected | - | 6.802% | 6.24% | 5.763% | 5.739% | 5.73% | 5.709% | 5.762% | 5.534% | 4.819% | 3.537% | 2.266% | 1.784% | 1.417% | 1.377% | 1.505% | 2.015% | 2.979% | 4.511% | 6.265% | 8.571% | 10.19% | 10.35% | 9.517% | 8.093%
21 | 22 | 2030 | Summer | P, [MW] | Expected | - | -1.5643 | -1.435 | -1.3253 | -1.3198 | -1.3178 | -1.3131 | -1.3252 | -1.2727 | -1.1082 | -0.81345 | -0.52106 | -0.41028 | -0.32578 | -0.31663 | -0.34619 | -0.46331 | -0.68509 | -1.0374 | -1.4408 | -1.9711 | -2.3442 | -2.3804 | -2.1885 | -1.8611
21 | 22 | 2030 | Summer | P, [%] | Expected | - | 6.801% | 6.239% | 5.762% | 5.738% | 5.729% | 5.709% | 5.762% | 5.533% | 4.818% | 3.537% | 2.265% | 1.784% | 1.416% | 1.377% | 1.505% | 2.014% | 2.979% | 4.511% | 6.265% | 8.57% | 10.19% | 10.35% | 9.515% | 8.092%
22 | 21 | 2030 | Summer | Q, [MVAr] | Expected | - | 0.34027 | 0.34406 | 0.33993 | 0.35192 | 0.33211 | 0.32738 | 0.41188 | 0.4155 | 0.45131 | 0.48494 | 0.56956 | 0.5913 | 0.60471 | 0.57749 | 0.60091 | 0.58114 | 0.53777 | 0.47493 | 0.40243 | 0.34807 | 0.30402 | 0.26833 | 0.27436 | 0.27253
22 | 21 | 2030 | Summer | Q, [%] | Expected | - | 1.479% | 1.496% | 1.478% | 1.53% | 1.444% | 1.423% | 1.791% | 1.807% | 1.962% | 2.108% | 2.476% | 2.571% | 2.629% | 2.511% | 2.613% | 2.527% | 2.338% | 2.065% | 1.75% | 1.513% | 1.322% | 1.167% | 1.193% | 1.185%
21 | 22 | 2030 | Summer | Q, [MVAr] | Expected | - | -0.41713 | -0.42094 | -0.41684 | -0.42884 | -0.40902 | -0.4043 | -0.4888 | -0.49241 | -0.5282 | -0.56182 | -0.64643 | -0.66816 | -0.68157 | -0.65436 | -0.67781 | -0.65803 | -0.61468 | -0.55183 | -0.47929 | -0.42482 | -0.38063 | -0.34493 | -0.35102 | -0.34931
21 | 22 | 2030 | Summer | Q, [%] | Expected | - | 0.018136 | 0.018302 | 0.018124 | 0.018645 | 0.017784 | 0.017578 | 0.021252 | 0.021409 | 0.022965 | 0.024427 | 0.028106 | 0.029051 | 0.029634 | 0.02845 | 0.02947 | 0.02861 | 0.026725 | 0.023992 | 0.020839 | 0.018471 | 0.016549 | 0.014997 | 0.015262 | 0.015187
22 | 21 | 2030 | Summer | S, [MVA] | Expected | - | 1.6017 | 1.4765 | 1.3693 | 1.3667 | 1.3601 | 1.3547 | 1.3885 | 1.345 | 1.2059 | 0.96007 | 0.77908 | 0.73154 | 0.69743 | 0.67726 | 0.70555 | 0.75973 | 0.88345 | 1.1497 | 1.5013 | 2.0044 | 2.3655 | 2.3968 | 2.207 | 1.883
22 | 21 | 2030 | Summer | S, [%] | Expected | - | 6.964% | 6.419% | 5.953% | 5.942% | 5.913% | 5.89% | 6.037% | 5.848% | 5.243% | 4.174% | 3.387% | 3.181% | 3.032% | 2.945% | 3.068% | 3.303% | 3.841% | 4.999% | 6.528% | 8.715% | 10.28% | 10.42% | 9.596% | 8.187%
21 | 22 | 2030 | Summer | S, [MVA] | Expected | - | 1.6196 | 1.4961 | 1.3902 | 1.3883 | 1.3807 | 1.3752 | 1.4133 | 1.3715 | 1.2379 | 1.0019 | 0.83708 | 0.79504 | 0.76507 | 0.74394 | 0.77243 | 0.82076 | 0.93336 | 1.1846 | 1.5243 | 2.0193 | 2.3764 | 2.4064 | 2.2177 | 1.8955
21 | 22 | 2030 | Summer | S, [%] | Expected | - | 7.042% | 6.505% | 6.044% | 6.036% | 6.003% | 5.979% | 6.145% | 5.963% | 5.382% | 4.356% | 3.639% | 3.457% | 3.326% | 3.235% | 3.358% | 3.569% | 4.058% | 5.15% | 6.627% | 8.78% | 10.33% | 10.46% | 9.642% | 8.241%
23 | 24 | 2030 | Summer | P, [MW] | Expected | - | 0.63925 | 0.59747 | 0.58448 | 0.57851 | 0.55967 | 0.55247 | 0.57942 | 0.58236 | 0.70577 | 0.86191 | 0.98639 | 1.0002 | 1.0211 | 0.98719 | 0.91435 | 0.8725 | 0.79127 | 0.73209 | 0.69104 | 0.65992 | 0.73725 | 0.76211 | 0.76255 | 0.64252
23 | 24 | 2030 | Summer | P, [%] | Expected | - | 3.044% | 2.845% | 2.783% | 2.755% | 2.665% | 2.631% | 2.759% | 2.773% | 3.361% | 4.104% | 4.697% | 4.763% | 4.862% | 4.701% | 4.354% | 4.155% | 3.768% | 3.486% | 3.291% | 3.142% | 3.511% | 3.629% | 3.631% | 3.06%
24 | 23 | 2030 | Summer | P, [MW] | Expected | - | -0.63916 | -0.59738 | -0.5844 | -0.57843 | -0.55959 | -0.5524 | -0.57934 | -0.58228 | -0.70566 | -0.86175 | -0.98618 | -1 | -1.0209 | -0.98698 | -0.91417 | -0.87233 | -0.79113 | -0.73197 | -0.69093 | -0.65982 | -0.73713 | -0.76199 | -0.76243 | -0.64243
24 | 23 | 2030 | Summer | P, [%] | Expected | - | 3.044% | 2.845% | 2.783% | 2.754% | 2.665% | 2.63% | 2.759% | 2.773% | 3.36% | 4.104% | 4.696% | 4.762% | 4.861% | 4.7% | 4.353% | 4.154% | 3.767% | 3.486% | 3.29% | 3.142% | 3.51% | 3.629% | 3.631% | 3.059%
23 | 24 | 2030 | Summer | Q, [MVAr] | Expected | - | -0.20636 | -0.19967 | -0.19574 | -0.19911 | -0.18794 | -0.18552 | -0.23575 | -0.20461 | -0.16963 | -0.12091 | -0.13795 | -0.13623 | -0.13561 | -0.13015 | -0.17752 | -0.17208 | -0.17621 | -0.18408 | -0.19067 | -0.20864 | -0.18957 | -0.14683 | -0.15959 | -0.17415
23 | 24 | 2030 | Summer | Q, [%] | Expected | - | 0.9827% | 0.9508% | 0.9321% | 0.9481% | 0.895% | 0.8834% | 1.123% | 0.9743% | 0.8077% | 0.5757% | 0.6569% | 0.6487% | 0.6457% | 0.6198% | 0.8453% | 0.8194% | 0.8391% | 0.8765% | 0.908% | 0.9935% | 0.9027% | 0.6992% | 0.76% | 0.8293%
24 | 23 | 2030 | Summer | Q, [MVAr] | Expected | - | 0.20245 | 0.19574 | 0.19181 | 0.19518 | 0.184 | 0.18158 | 0.23183 | 0.20068 | 0.16574 | 0.11709 | 0.13421 | 0.13249 | 0.13188 | 0.12641 | 0.17373 | 0.16828 | 0.17237 | 0.1802 | 0.18678 | 0.20474 | 0.1857 | 0.14296 | 0.15573 | 0.17024
24 | 23 | 2030 | Summer | Q, [%] | Expected | - | 0.0096406 | 0.0093211 | 0.009134 | 0.0092942 | 0.0087621 | 0.0086466 | 0.011039 | 0.0095562 | 0.0078925 | 0.0055758 | 0.0063909 | 0.0063092 | 0.0062801 | 0.0060194 | 0.0082731 | 0.0080133 | 0.0082081 | 0.0085812 | 0.0088944 | 0.0097493 | 0.008843 | 0.0068078 | 0.0074158 | 0.0081066
23 | 24 | 2030 | Summer | S, [MVA] | Expected | - | 0.67217 | 0.63049 | 0.617 | 0.61269 | 0.59127 | 0.58356 | 0.62561 | 0.61764 | 0.72604 | 0.87122 | 0.99646 | 1.0097 | 1.0303 | 0.99605 | 0.93157 | 0.88941 | 0.81076 | 0.75488 | 0.71695 | 0.69228 | 0.76135 | 0.77614 | 0.77908 | 0.66612
23 | 24 | 2030 | Summer | S, [%] | Expected | - | 3.201% | 3.002% | 2.938% | 2.918% | 2.816% | 2.779% | 2.979% | 2.941% | 3.457% | 4.149% | 4.745% | 4.808% | 4.906% | 4.743% | 4.436% | 4.235% | 3.861% | 3.595% | 3.414% | 3.297% | 3.625% | 3.696% | 3.71% | 3.172%
24 | 23 | 2030 | Summer | S, [MVA] | Expected | - | 0.67089 | 0.62918 | 0.61569 | 0.61135 | 0.58995 | 0.58224 | 0.62407 | 0.61628 | 0.72504 | 0.87055 | 0.99574 | 1.009 | 1.0296 | 0.99536 | 0.93068 | 0.88852 | 0.8098 | 0.75383 | 0.71582 | 0.69102 | 0.76028 | 0.77529 | 0.77818 | 0.66502
24 | 23 | 2030 | Summer | S, [%] | Expected | - | 3.195% | 2.996% | 2.932% | 2.911% | 2.809% | 2.773% | 2.972% | 2.935% | 3.453% | 4.145% | 4.742% | 4.805% | 4.903% | 4.74% | 4.432% | 4.231% | 3.856% | 3.59% | 3.409% | 3.291% | 3.62% | 3.692% | 3.706% | 3.167%
10 | 11 | 2030 | Summer | P, [MW] | Expected | - | -0.99094 | -0.97278 | -0.94018 | -0.94913 | -0.94108 | -0.93859 | -1.567 | -2.6648 | -3.9168 | -5.1618 | -6.2444 | -7.0572 | -7.4753 | -7.4775 | -7.0696 | -6.3003 | -5.2383 | -4.0311 | -2.8169 | -1.739 | -1.054 | -1.0576 | -1.052 | -1.0264
10 | 11 | 2030 | Summer | P, [%] | Expected | - | 6.193% | 6.08% | 5.876% | 5.932% | 5.882% | 5.866% | 9.794% | 16.65% | 24.48% | 32.26% | 39.03% | 44.11% | 46.72% | 46.73% | 44.19% | 39.38% | 32.74% | 25.19% | 17.61% | 10.87% | 6.588% | 6.61% | 6.575% | 6.415%
11 | 10 | 2030 | Summer | P, [MW] | Expected | - | 0.99133 | 0.97315 | 0.94053 | 0.94948 | 0.94143 | 0.93894 | 1.568 | 2.6676 | 3.923 | 5.1724 | 6.26 | 7.0771 | 7.4976 | 7.4998 | 7.0896 | 6.3162 | 5.2493 | 4.0376 | 2.82 | 1.7402 | 1.0545 | 1.058 | 1.0524 | 1.0268
11 | 10 | 2030 | Summer | P, [%] | Expected | - | 6.196% | 6.082% | 5.878% | 5.934% | 5.884% | 5.868% | 9.8% | 16.67% | 24.52% | 32.33% | 39.12% | 44.23% | 46.86% | 46.87% | 44.31% | 39.48% | 32.81% | 25.23% | 17.63% | 10.88% | 6.59% | 6.613% | 6.578% | 6.418%
10 | 11 | 2030 | Summer | Q, [MVAr] | Expected | - | -0.027406 | -0.0097077 | 0.016471 | 0.0028309 | 0.013671 | 0.014787 | 0.17776 | 0.33591 | 0.50036 | 0.65593 | 0.81754 | 0.91398 | 0.97241 | 0.9746 | 0.94149 | 0.84493 | 0.71604 | 0.54109 | 0.3222 | 0.05016 | -0.21542 | -0.23991 | -0.20713 | -0.11986
10 | 11 | 2030 | Summer | Q, [%] | Expected | - | 0.1713% | 0.06067% | 0.1029% | 0.01769% | 0.08544% | 0.09242% | 1.111% | 2.099% | 3.127% | 4.1% | 5.11% | 5.712% | 6.078% | 6.091% | 5.884% | 5.281% | 4.475% | 3.382% | 2.014% | 0.3135% | 1.346% | 1.499% | 1.295% | 0.7491%
11 | 10 | 2030 | Summer | Q, [MVAr] | Expected | - | 0.031735 | 0.013882 | -0.012578 | 0.0011467 | -0.0097627 | -0.010901 | -0.16686 | -0.30432 | -0.43216 | -0.53761 | -0.64431 | -0.6929 | -0.72437 | -0.72636 | -0.71937 | -0.66843 | -0.59388 | -0.46875 | -0.28702 | -0.036876 | 0.22055 | 0.24511 | 0.21219 | 0.12457
11 | 10 | 2030 | Summer | Q, [%] | Expected | - | 0.0019835 | 0.0008676 | 0.00078611 | 7.1672e-05 | 0.00061017 | 0.00068134 | 0.010429 | 0.01902 | 0.02701 | 0.033601 | 0.040269 | 0.043306 | 0.045273 | 0.045397 | 0.044961 | 0.041777 | 0.037117 | 0.029297 | 0.017939 | 0.0023047 | 0.013784 | 0.015319 | 0.013262 | 0.0077854
10 | 11 | 2030 | Summer | S, [MVA] | Expected | - | 0.99432 | 0.97629 | 0.94283 | 0.95302 | 0.94465 | 0.94188 | 1.578 | 2.6865 | 3.9488 | 5.2033 | 6.2977 | 7.1161 | 7.5382 | 7.5407 | 7.1321 | 6.3567 | 5.287 | 4.0673 | 2.8357 | 1.7418 | 1.0824 | 1.0884 | 1.0753 | 1.037
10 | 11 | 2030 | Summer | S, [%] | Expected | - | 6.214% | 6.102% | 5.893% | 5.956% | 5.904% | 5.887% | 9.862% | 16.79% | 24.68% | 32.52% | 39.36% | 44.48% | 47.11% | 47.13% | 44.58% | 39.73% | 33.04% | 25.42% | 17.72% | 10.89% | 6.765% | 6.802% | 6.721% | 6.481%
11 | 10 | 2030 | Summer | S, [MVA] | Expected | - | 0.99484 | 0.97671 | 0.94311 | 0.95337 | 0.94495 | 0.94217 | 1.5777 | 2.6856 | 3.9469 | 5.2003 | 6.2931 | 7.1109 | 7.5325 | 7.5349 | 7.126 | 6.3514 | 5.2828 | 4.0648 | 2.8351 | 1.7427 | 1.0839 | 1.09 | 1.0768 | 1.0379
11 | 10 | 2030 | Summer | S, [%] | Expected | - | 6.218% | 6.104% | 5.894% | 5.959% | 5.906% | 5.889% | 9.861% | 16.78% | 24.67% | 32.5% | 39.33% | 44.44% | 47.08% | 47.09% | 44.54% | 39.7% | 33.02% | 25.4% | 17.72% | 10.89% | 6.774% | 6.813% | 6.73% | 6.487%
13 | 14 | 2030 | Summer | P, [MW] | Expected | - | 6.4871 | 6.1095 | 5.422 | 5.6143 | 5.4665 | 5.4095 | 5.7423 | 5.4885 | 5.2781 | 4.4512 | 3.3514 | 2.8171 | 2.3724 | 2.2162 | 2.3177 | 2.913 | 3.8492 | 5.1305 | 6.2513 | 7.7402 | 8.9556 | 9.0805 | 8.5608 | 7.4654
13 | 14 | 2030 | Summer | P, [%] | Expected | - | 16.22% | 15.27% | 13.56% | 14.04% | 13.67% | 13.52% | 14.36% | 13.72% | 13.2% | 11.13% | 8.379% | 7.043% | 5.931% | 5.541% | 5.794% | 7.282% | 9.623% | 12.83% | 15.63% | 19.35% | 22.39% | 22.7% | 21.4% | 18.66%
14 | 13 | 2030 | Summer | P, [MW] | Expected | - | -6.4831 | -6.106 | -5.4192 | -5.6113 | -5.4636 | -5.4067 | -5.7391 | -5.4856 | -5.2753 | -4.4493 | -3.3503 | -2.8163 | -2.3718 | -2.2156 | -2.3171 | -2.9121 | -3.8477 | -5.1279 | -6.2476 | -7.7345 | -8.9479 | -9.0726 | -8.5538 | -7.46
14 | 13 | 2030 | Summer | P, [%] | Expected | - | 16.21% | 15.26% | 13.55% | 14.03% | 13.66% | 13.52% | 14.35% | 13.71% | 13.19% | 11.12% | 8.376% | 7.041% | 5.929% | 5.539% | 5.793% | 7.28% | 9.619% | 12.82% | 15.62% | 19.34% | 22.37% | 22.68% | 21.38% | 18.65%
13 | 14 | 2030 | Summer | Q, [MVAr] | Expected | - | -0.39819 | -0.40826 | -0.32212 | -0.35068 | -0.32931 | -0.33612 | -0.42696 | -0.18092 | -0.013653 | 0.19616 | 0.28615 | 0.34149 | 0.35938 | 0.35377 | 0.23288 | 0.19459 | 0.038567 | -0.099887 | -0.19478 | -0.31399 | -0.32164 | -0.25984 | -0.29533 | -0.39408
13 | 14 | 2030 | Summer | Q, [%] | Expected | - | 0.9955% | 1.021% | 0.8053% | 0.8767% | 0.8233% | 0.8403% | 1.067% | 0.4523% | 0.03413% | 0.4904% | 0.7154% | 0.8537% | 0.8984% | 0.8844% | 0.5822% | 0.4865% | 0.09642% | 0.2497% | 0.4869% | 0.785% | 0.8041% | 0.6496% | 0.7383% | 0.9852%
14 | 13 | 2030 | Summer | Q, [MVAr] | Expected | - | 0.51468 | 0.5117 | 0.40351 | 0.43794 | 0.41201 | 0.41721 | 0.5189 | 0.2655 | 0.09222 | -0.13977 | -0.25392 | -0.31795 | -0.34181 | -0.33707 | -0.21553 | -0.16832 | 0.0043872 | 0.17434 | 0.30369 | 0.48086 | 0.54421 | 0.48779 | 0.49799 | 0.5486
14 | 13 | 2030 | Summer | Q, [%] | Expected | - | 0.012867 | 0.012792 | 0.010088 | 0.010949 | 0.0103 | 0.01043 | 0.012972 | 0.0066376 | 0.0023055 | 0.0034943 | 0.0063481 | 0.0079487 | 0.0085453 | 0.0084268 | 0.0053883 | 0.004208 | 0.00010968 | 0.0043586 | 0.0075921 | 0.012022 | 0.013605 | 0.012195 | 0.01245 | 0.013715
13 | 14 | 2030 | Summer | S, [MVA] | Expected | - | 6.4997 | 6.1234 | 5.432 | 5.6257 | 5.4769 | 5.4204 | 5.7583 | 5.4938 | 5.2805 | 4.4601 | 3.3697 | 2.8421 | 2.4034 | 2.2458 | 2.3328 | 2.9239 | 3.8516 | 5.1332 | 6.2559 | 7.7473 | 8.9621 | 9.0847 | 8.5662 | 7.476
13 | 14 | 2030 | Summer | S, [%] | Expected | - | 16.25% | 15.31% | 13.58% | 14.06% | 13.69% | 13.55% | 14.4% | 13.73% | 13.2% | 11.15% | 8.424% | 7.105% | 6.008% | 5.614% | 5.832% | 7.31% | 9.629% | 12.83% | 15.64% | 19.37% | 22.41% | 22.71% | 21.42% | 18.69%
14 | 13 | 2030 | Summer | S, [MVA] | Expected | - | 6.5039 | 6.1276 | 5.4347 | 5.6288 | 5.4797 | 5.4232 | 5.7627 | 5.494 | 5.2783 | 4.4557 | 3.3657 | 2.8384 | 2.4 | 2.2425 | 2.3304 | 2.9211 | 3.8497 | 5.1324 | 6.2563 | 7.75 | 8.965 | 9.0861 | 8.5685 | 7.4803
14 | 13 | 2030 | Summer | S, [%] | Expected | - | 16.26% | 15.32% | 13.59% | 14.07% | 13.7% | 13.56% | 14.41% | 13.74% | 13.2% | 11.14% | 8.414% | 7.096% | 6% | 5.606% | 5.826% | 7.303% | 9.624% | 12.83% | 15.64% | 19.37% | 22.41% | 22.72% | 21.42% | 18.7%
14 | 15 | 2030 | Summer | P, [MW] | Expected | - | 3.0489 | 2.6341 | 2.5152 | 2.3273 | 2.3127 | 2.3132 | 2.9395 | 3.7113 | 4.3159 | 4.5231 | 4.7192 | 5.1201 | 5.2077 | 5.1464 | 4.9866 | 4.6726 | 4.5107 | 4.3741 | 4.4169 | 4.5839 | 4.7525 | 4.8459 | 4.4637 | 3.7818
14 | 15 | 2030 | Summer | P, [%] | Expected | - | 19.06% | 16.46% | 15.72% | 14.55% | 14.45% | 14.46% | 18.37% | 23.2% | 26.97% | 28.27% | 29.49% | 32% | 32.55% | 32.17% | 31.17% | 29.2% | 28.19% | 27.34% | 27.61% | 28.65% | 29.7% | 30.29% | 27.9% | 23.64%
15 | 14 | 2030 | Summer | P, [MW] | Expected | - | -3.0452 | -2.6314 | -2.5127 | -2.3252 | -2.3106 | -2.311 | -2.936 | -3.7058 | -4.3085 | -4.515 | -4.7104 | -5.1097 | -5.197 | -5.1359 | -4.9767 | -4.664 | -4.5026 | -4.3664 | -4.4092 | -4.5755 | -4.7435 | -4.8366 | -4.4558 | -3.7761
15 | 14 | 2030 | Summer | P, [%] | Expected | - | 19.03% | 16.45% | 15.7% | 14.53% | 14.44% | 14.44% | 18.35% | 23.16% | 26.93% | 28.22% | 29.44% | 31.94% | 32.48% | 32.1% | 31.1% | 29.15% | 28.14% | 27.29% | 27.56% | 28.6% | 29.65% | 30.23% | 27.85% | 23.6%
14 | 15 | 2030 | Summer | Q, [MVAr] | Expected | - | -0.21569 | -0.18853 | -0.17568 | -0.1737 | -0.16193 | -0.17503 | -0.21088 | -0.27439 | -0.3125 | -0.32026 | -0.29136 | -0.30317 | -0.29179 | -0.28673 | -0.27894 | -0.28386 | -0.29322 | -0.30855 | -0.33568 | -0.37832 | -0.42051 | -0.43204 | -0.39555 | -0.2972
14 | 15 | 2030 | Summer | Q, [%] | Expected | - | 1.348% | 1.178% | 1.098% | 1.086% | 1.012% | 1.094% | 1.318% | 1.715% | 1.953% | 2.002% | 1.821% | 1.895% | 1.824% | 1.792% | 1.743% | 1.774% | 1.833% | 1.928% | 2.098% | 2.365% | 2.628% | 2.7% | 2.472% | 1.858%
15 | 14 | 2030 | Summer | Q, [MVAr] | Expected | - | 0.25667 | 0.21913 | 0.20354 | 0.19771 | 0.18558 | 0.1987 | 0.24909 | 0.33537 | 0.395 | 0.41063 | 0.38931 | 0.41849 | 0.41106 | 0.40357 | 0.38829 | 0.38016 | 0.38293 | 0.39317 | 0.42205 | 0.47151 | 0.52051 | 0.53587 | 0.48356 | 0.36026
15 | 14 | 2030 | Summer | Q, [%] | Expected | - | 0.016042 | 0.013696 | 0.012722 | 0.012357 | 0.011599 | 0.012419 | 0.015568 | 0.020961 | 0.024687 | 0.025664 | 0.024332 | 0.026156 | 0.025691 | 0.025223 | 0.024268 | 0.02376 | 0.023933 | 0.024573 | 0.026378 | 0.029469 | 0.032532 | 0.033492 | 0.030222 | 0.022517
14 | 15 | 2030 | Summer | S, [MVA] | Expected | - | 3.0566 | 2.6411 | 2.5215 | 2.3341 | 2.3186 | 2.3199 | 2.9471 | 3.7216 | 4.3273 | 4.5345 | 4.7282 | 5.1291 | 5.2159 | 5.1544 | 4.9944 | 4.6814 | 4.5204 | 4.3851 | 4.4298 | 4.5995 | 4.7712 | 4.8652 | 4.4812 | 3.7935
14 | 15 | 2030 | Summer | S, [%] | Expected | - | 19.1% | 16.51% | 15.76% | 14.59% | 14.49% | 14.5% | 18.42% | 23.26% | 27.05% | 28.34% | 29.55% | 32.06% | 32.6% | 32.22% | 31.22% | 29.26% | 28.25% | 27.41% | 27.69% | 28.75% | 29.82% | 30.41% | 28.01% | 23.71%
15 | 14 | 2030 | Summer | S, [MVA] | Expected | - | 3.0561 | 2.6407 | 2.5211 | 2.3338 | 2.3182 | 2.3197 | 2.9467 | 3.7212 | 4.3266 | 4.5337 | 4.7264 | 5.1269 | 5.2132 | 5.1518 | 4.9919 | 4.6796 | 4.5191 | 4.3843 | 4.4295 | 4.5998 | 4.7721 | 4.8662 | 4.482 | 3.7933
15 | 14 | 2030 | Summer | S, [%] | Expected | - | 19.1% | 16.5% | 15.76% | 14.59% | 14.49% | 14.5% | 18.42% | 23.26% | 27.04% | 28.34% | 29.54% | 32.04% | 32.58% | 32.2% | 31.2% | 29.25% | 28.24% | 27.4% | 27.68% | 28.75% | 29.83% | 30.41% | 28.01% | 23.71%
18 | 19 | 2030 | Summer | P, [MW] | Expected | - | 2.9228 | 3.1782 | 2.2753 | 2.8501 | 2.6546 | 2.6017 | 3.0757 | 2.9553 | 3.1515 | 3.0969 | 2.7063 | 2.7136 | 2.7866 | 2.7246 | 2.7959 | 2.9713 | 3.0635 | 3.2099 | 3.1329 | 3.4464 | 3.6023 | 3.4235 | 3.1005 | 3.2494
18 | 19 | 2030 | Summer | P, [%] | Expected | - | 14.61% | 15.89% | 11.38% | 14.25% | 13.27% | 13.01% | 15.38% | 14.78% | 15.76% | 15.48% | 13.53% | 13.57% | 13.93% | 13.62% | 13.98% | 14.86% | 15.32% | 16.05% | 15.66% | 17.23% | 18.01% | 17.12% | 15.5% | 16.25%
19 | 18 | 2030 | Summer | P, [MW] | Expected | - | -2.9209 | -3.176 | -2.2741 | -2.8483 | -2.653 | -2.6001 | -3.0737 | -2.9534 | -3.1493 | -3.0947 | -2.7046 | -2.7119 | -2.7849 | -2.7229 | -2.7942 | -2.9693 | -3.0614 | -3.2076 | -3.1307 | -3.4438 | -3.5995 | -3.4209 | -3.0982 | -3.247
19 | 18 | 2030 | Summer | P, [%] | Expected | - | 14.6% | 15.88% | 11.37% | 14.24% | 13.27% | 13% | 15.37% | 14.77% | 15.75% | 15.47% | 13.52% | 13.56% | 13.92% | 13.61% | 13.97% | 14.85% | 15.31% | 16.04% | 15.65% | 17.22% | 18% | 17.1% | 15.49% | 16.23%
18 | 19 | 2030 | Summer | Q, [MVAr] | Expected | - | 0.87542 | 0.9063 | 0.70214 | 0.81928 | 0.79537 | 0.75865 | 0.82686 | 0.9089 | 1.018 | 1.0371 | 0.95745 | 0.9729 | 0.98435 | 0.96818 | 0.93244 | 0.95923 | 0.95808 | 0.98065 | 0.98513 | 1.0827 | 1.1636 | 1.171 | 1.0705 | 1.0508
18 | 19 | 2030 | Summer | Q, [%] | Expected | - | 4.377% | 4.531% | 3.511% | 4.096% | 3.977% | 3.793% | 4.134% | 4.545% | 5.09% | 5.186% | 4.787% | 4.864% | 4.922% | 4.841% | 4.662% | 4.796% | 4.79% | 4.903% | 4.926% | 5.413% | 5.818% | 5.855% | 5.352% | 5.254%
19 | 18 | 2030 | Summer | Q, [MVAr] | Expected | - | -0.82219 | -0.84566 | -0.668 | -0.77022 | -0.75155 | -0.71628 | -0.77046 | -0.85593 | -0.9575 | -0.97831 | -0.91167 | -0.92692 | -0.93602 | -0.92193 | -0.88451 | -0.90546 | -0.90091 | -0.91834 | -0.92548 | -1.0107 | -1.0846 | -1.0988 | -1.0084 | -0.98485
19 | 18 | 2030 | Summer | Q, [%] | Expected | - | 0.041109 | 0.042283 | 0.0334 | 0.038511 | 0.037578 | 0.035814 | 0.038523 | 0.042796 | 0.047875 | 0.048915 | 0.045584 | 0.046346 | 0.046801 | 0.046097 | 0.044226 | 0.045273 | 0.045045 | 0.045917 | 0.046274 | 0.050537 | 0.054229 | 0.054942 | 0.05042 | 0.049242
18 | 19 | 2030 | Summer | S, [MVA] | Expected | - | 3.055 | 3.307 | 2.3855 | 2.9679 | 2.7751 | 2.7147 | 3.1877 | 3.0971 | 3.3159 | 3.2697 | 2.8757 | 2.8867 | 2.9593 | 2.8962 | 2.9506 | 3.1243 | 3.2111 | 3.3586 | 3.288 | 3.6155 | 3.7883 | 3.62 | 3.2825 | 3.4165
18 | 19 | 2030 | Summer | S, [%] | Expected | - | 15.27% | 16.54% | 11.93% | 14.84% | 13.88% | 13.57% | 15.94% | 15.49% | 16.58% | 16.35% | 14.38% | 14.43% | 14.8% | 14.48% | 14.75% | 15.62% | 16.06% | 16.79% | 16.44% | 18.08% | 18.94% | 18.1% | 16.41% | 17.08%
19 | 18 | 2030 | Summer | S, [MVA] | Expected | - | 3.0388 | 3.289 | 2.3751 | 2.9532 | 2.7618 | 2.7022 | 3.1718 | 3.0803 | 3.2957 | 3.2495 | 2.8594 | 2.87 | 2.942 | 2.8796 | 2.9342 | 3.1063 | 3.1924 | 3.3387 | 3.2686 | 3.592 | 3.7619 | 3.5947 | 3.2609 | 3.3945
19 | 18 | 2030 | Summer | S, [%] | Expected | - | 15.19% | 16.44% | 11.88% | 14.77% | 13.81% | 13.51% | 15.86% | 15.4% | 16.48% | 16.25% | 14.3% | 14.35% | 14.71% | 14.4% | 14.67% | 15.53% | 15.96% | 16.69% | 16.34% | 17.96% | 18.81% | 17.97% | 16.3% | 16.97%
20 | 19 | 2030 | Summer | P, [MW] | Expected | - | 1.1076 | 1.4199 | 0.74457 | 1.2305 | 1.0698 | 1.024 | 1.3644 | 1.2976 | 1.4828 | 1.5407 | 1.345 | 1.4272 | 1.5349 | 1.5066 | 1.5739 | 1.6635 | 1.6486 | 1.5769 | 1.3427 | 1.4062 | 1.358 | 1.2133 | 1.1 | 1.3845
20 | 19 | 2030 | Summer | P, [%] | Expected | - | 13.85% | 17.75% | 9.307% | 15.38% | 13.37% | 12.8% | 17.05% | 16.22% | 18.54% | 19.26% | 16.81% | 17.84% | 19.19% | 18.83% | 19.67% | 20.79% | 20.61% | 19.71% | 16.78% | 17.58% | 16.97% | 15.17% | 13.75% | 17.31%
19 | 20 | 2030 | Summer | P, [MW] | Expected | - | -1.1065 | -1.4182 | -0.744 | -1.2292 | -1.0688 | -1.0231 | -1.3628 | -1.2962 | -1.4809 | -1.5386 | -1.3434 | -1.4255 | -1.5329 | -1.5047 | -1.5718 | -1.6611 | -1.6462 | -1.5747 | -1.3411 | -1.4044 | -1.3562 | -1.2118 | -1.0986 | -1.3826
19 | 20 | 2030 | Summer | P, [%] | Expected | - | 13.83% | 17.73% | 9.3% | 15.36% | 13.36% | 12.79% | 17.03% | 16.2% | 18.51% | 19.23% | 16.79% | 17.82% | 19.16% | 18.81% | 19.65% | 20.76% | 20.58% | 19.68% | 16.76% | 17.56% | 16.95% | 15.15% | 13.73% | 17.28%
20 | 19 | 2030 | Summer | Q, [MVAr] | Expected | - | 0.41661 | 0.41299 | 0.33228 | 0.36872 | 0.36606 | 0.34483 | 0.37109 | 0.41731 | 0.45251 | 0.43254 | 0.37832 | 0.37425 | 0.36846 | 0.36319 | 0.34933 | 0.36786 | 0.38442 | 0.42213 | 0.45717 | 0.53172 | 0.58398 | 0.59405 | 0.53603 | 0.50655
20 | 19 | 2030 | Summer | Q, [%] | Expected | - | 5.208% | 5.162% | 4.154% | 4.609% | 4.576% | 4.31% | 4.639% | 5.216% | 5.656% | 5.407% | 4.729% | 4.678% | 4.606% | 4.54% | 4.367% | 4.598% | 4.805% | 5.277% | 5.715% | 6.647% | 7.3% | 7.426% | 6.7% | 6.332%
19 | 20 | 2030 | Summer | Q, [MVAr] | Expected | - | -0.40417 | -0.39361 | -0.32598 | -0.3542 | -0.35482 | -0.33449 | -0.35349 | -0.40087 | -0.43089 | -0.4093 | -0.36101 | -0.35477 | -0.34615 | -0.3417 | -0.32592 | -0.34113 | -0.35753 | -0.39756 | -0.4392 | -0.51126 | -0.56421 | -0.57739 | -0.52051 | -0.48512
19 | 20 | 2030 | Summer | Q, [%] | Expected | - | 0.050521 | 0.049201 | 0.040747 | 0.044275 | 0.044353 | 0.041811 | 0.044186 | 0.050109 | 0.053861 | 0.051163 | 0.045126 | 0.044346 | 0.043269 | 0.042713 | 0.04074 | 0.042641 | 0.044691 | 0.049695 | 0.054899 | 0.063907 | 0.070526 | 0.072174 | 0.065063 | 0.060641
20 | 19 | 2030 | Summer | S, [MVA] | Expected | - | 1.1838 | 1.4795 | 0.81717 | 1.285 | 1.1307 | 1.0809 | 1.4141 | 1.3636 | 1.5506 | 1.6005 | 1.3974 | 1.4757 | 1.5788 | 1.5498 | 1.6123 | 1.704 | 1.6937 | 1.6331 | 1.4186 | 1.5036 | 1.4787 | 1.3527 | 1.268 | 1.4845
20 | 19 | 2030 | Summer | S, [%] | Expected | - | 14.8% | 18.49% | 10.21% | 16.06% | 14.13% | 13.51% | 17.68% | 17.05% | 19.38% | 20.01% | 17.47% | 18.45% | 19.74% | 19.37% | 20.15% | 21.3% | 21.17% | 20.41% | 17.73% | 18.8% | 18.48% | 16.91% | 15.85% | 18.56%
19 | 20 | 2030 | Summer | S, [MVA] | Expected | - | 1.1785 | 1.4725 | 0.81421 | 1.2796 | 1.1262 | 1.0768 | 1.408 | 1.3572 | 1.5425 | 1.5924 | 1.3913 | 1.4692 | 1.5718 | 1.5431 | 1.6054 | 1.6962 | 1.6856 | 1.6249 | 1.4114 | 1.4948 | 1.4694 | 1.3443 | 1.2606 | 1.4759
19 | 20 | 2030 | Summer | S, [%] | Expected | - | 14.73% | 18.41% | 10.18% | 16% | 14.08% | 13.46% | 17.6% | 16.97% | 19.28% | 19.91% | 17.39% | 18.37% | 19.65% | 19.29% | 20.07% | 21.2% | 21.07% | 20.31% | 17.64% | 18.69% | 18.37% | 16.8% | 15.76% | 18.45%
12 | 10 | 2040 | Winter | P, [MW] | 0 | 0 | -1.1094 | -1.1014 | -1.0914 | -1.0965 | -1.0895 | -1.0744 | -1.9329 | -3.4047 | -5.1179 | -6.8689 | -8.3904 | -9.5911 | -10.1633 | -10.1459 | -9.6092 | -8.5169 | -7.0145 | -5.3021 | -3.5766 | -2.0736 | -1.1485 | -1.1231 | -1.1158 | -1.1279
12 | 10 | 2040 | Winter | P, [%] | 0 | 0 | 4.824% | 4.789% | 4.745% | 4.768% | 4.737% | 4.672% | 8.404% | 14.8% | 22.25% | 29.86% | 36.48% | 41.7% | 44.19% | 44.11% | 41.78% | 37.03% | 30.5% | 23.05% | 15.55% | 9.015% | 4.993% | 4.883% | 4.851% | 4.904%
10 | 12 | 2040 | Winter | P, [MW] | 0 | 0 | 1.1097 | 1.1017 | 1.0917 | 1.0968 | 1.0898 | 1.0747 | 1.9335 | 3.4064 | 5.1217 | 6.8758 | 8.4009 | 9.6048 | 10.1787 | 10.1613 | 9.623 | 8.5277 | 7.0218 | 5.3062 | 3.5785 | 2.0742 | 1.1489 | 1.1234 | 1.1161 | 1.1283
10 | 12 | 2040 | Winter | P, [%] | 0 | 0 | 4.825% | 4.79% | 4.746% | 4.769% | 4.738% | 4.673% | 8.406% | 14.81% | 22.27% | 29.89% | 36.53% | 41.76% | 44.26% | 44.18% | 41.84% | 37.08% | 30.53% | 23.07% | 15.56% | 9.018% | 4.995% | 4.885% | 4.853% | 4.905%
12 | 10 | 2040 | Winter | Q, [MVAr] | 0 | 0 | -0.98402 | -0.93669 | -0.87905 | -0.91249 | -0.84629 | -0.95144 | -0.4812 | 0.18478 | 0.57647 | 0.99218 | 1.4048 | 1.6589 | 1.802 | 1.828 | 1.7836 | 1.6038 | 1.1728 | 0.46202 | -0.019887 | -0.64538 | -1.375 | -1.1876 | -1.1088 | -1.1112
12 | 10 | 2040 | Winter | Q, [%] | 0 | 0 | 4.278% | 4.073% | 3.822% | 3.967% | 3.68% | 4.137% | 2.092% | 0.8034% | 2.506% | 4.314% | 6.108% | 7.213% | 7.835% | 7.948% | 7.755% | 6.973% | 5.099% | 2.009% | 0.08647% | 2.806% | 5.978% | 5.164% | 4.821% | 4.831%
10 | 12 | 2040 | Winter | Q, [MVAr] | 0 | 0 | 0.90754 | 0.8602 | 0.80257 | 0.83599 | 0.76979 | 0.87499 | 0.40493 | -0.26032 | -0.65061 | -1.0643 | -1.4746 | -1.7266 | -1.8685 | -1.8945 | -1.8512 | -1.6733 | -1.2447 | -0.53602 | -0.055567 | 0.56918 | 1.2987 | 1.1113 | 1.0325 | 1.0348
10 | 12 | 2040 | Winter | Q, [%] | 0 | 0 | 3.946% | 3.74% | 3.489% | 3.635% | 3.347% | 3.804% | 1.761% | 1.132% | 2.829% | 4.627% | 6.411% | 7.507% | 8.124% | 8.237% | 8.049% | 7.275% | 5.412% | 2.331% | 0.2416% | 2.475% | 5.646% | 4.832% | 4.489% | 4.499%
12 | 10 | 2040 | Winter | S, [MVA] | 0 | 0 | 1.4829 | 1.4458 | 1.4014 | 1.4265 | 1.3796 | 1.4352 | 1.9919 | 3.4098 | 5.1502 | 6.9401 | 8.5072 | 9.7335 | 10.3218 | 10.3093 | 9.7734 | 8.6665 | 7.1118 | 5.3222 | 3.5767 | 2.1717 | 1.7916 | 1.6345 | 1.573 | 1.5833
12 | 10 | 2040 | Winter | S, [%] | 0 | 0 | 6.448% | 6.286% | 6.093% | 6.202% | 5.998% | 6.24% | 8.66% | 14.83% | 22.39% | 30.17% | 36.99% | 42.32% | 44.88% | 44.82% | 42.49% | 37.68% | 30.92% | 23.14% | 15.55% | 9.442% | 7.789% | 7.107% | 6.839% | 6.884%
10 | 12 | 2040 | Winter | S, [MVA] | 0 | 0 | 1.4336 | 1.3977 | 1.3549 | 1.3791 | 1.3342 | 1.3859 | 1.9754 | 3.4164 | 5.1629 | 6.9577 | 8.5293 | 9.7587 | 10.3487 | 10.3364 | 9.7995 | 8.6903 | 7.1312 | 5.3332 | 3.5789 | 2.1509 | 1.734 | 1.5802 | 1.5204 | 1.5309
10 | 12 | 2040 | Winter | S, [%] | 0 | 0 | 6.233% | 6.077% | 5.891% | 5.996% | 5.801% | 6.026% | 8.589% | 14.85% | 22.45% | 30.25% | 37.08% | 42.43% | 44.99% | 44.94% | 42.61% | 37.78% | 31.01% | 23.19% | 15.56% | 9.352% | 7.539% | 6.87% | 6.611% | 6.656%
14 | 12 | 2040 | Winter | P, [MW] | 0 | 0 | -0.35316 | -0.33313 | -0.30509 | -0.41063 | -0.3041 | 0.10749 | -0.55588 | -1.9398 | -3.3856 | -5.3862 | -6.8171 | -7.7442 | -8.2361 | -8.2459 | -7.8191 | -6.8672 | -5.5883 | -3.5288 | -2.0207 | -0.75241 | 0.065159 | 0.19543 | 0.19473 | -0.11632
14 | 12 | 2040 | Winter | P, [%] | 0 | 0 | 1.535% | 1.448% | 1.326% | 1.785% | 1.322% | 0.4674% | 2.417% | 8.434% | 14.72% | 23.42% | 29.64% | 33.67% | 35.81% | 35.85% | 34% | 29.86% | 24.3% | 15.34% | 8.786% | 3.271% | 0.2833% | 0.8497% | 0.8467% | 0.5057%
12 | 14 | 2040 | Winter | P, [MW] | 0 | 0 | 0.35326 | 0.33323 | 0.30518 | 0.41074 | 0.30418 | -0.10745 | 0.55593 | 1.9405 | 3.3876 | 5.3909 | 6.8246 | 7.7538 | 8.2468 | 8.2567 | 7.8289 | 6.8749 | 5.5933 | 3.531 | 2.0215 | 0.75251 | -0.065122 | -0.19541 | -0.1947 | 0.11638
12 | 14 | 2040 | Winter | P, [%] | 0 | 0 | 1.536% | 1.449% | 1.327% | 1.786% | 1.323% | 0.4672% | 2.417% | 8.437% | 14.73% | 23.44% | 29.67% | 33.71% | 35.86% | 35.9% | 34.04% | 29.89% | 24.32% | 15.35% | 8.789% | 3.272% | 0.2831% | 0.8496% | 0.8465% | 0.506%
14 | 12 | 2040 | Winter | Q, [MVAr] | 0 | 0 | -0.7874 | -0.7891 | -0.7587 | -0.82858 | -0.70302 | -0.55973 | 0.24043 | 1.0194 | 1.5345 | 1.8387 | 2.2202 | 2.4787 | 2.5528 | 2.5561 | 2.4626 | 2.3135 | 1.9395 | 1.545 | 0.95524 | 0.27289 | -0.535 | -0.36421 | -0.43898 | -0.68175
14 | 12 | 2040 | Winter | Q, [%] | 0 | 0 | 3.423% | 3.431% | 3.299% | 3.603% | 3.057% | 2.434% | 1.045% | 4.432% | 6.672% | 7.994% | 9.653% | 10.78% | 11.1% | 11.11% | 10.71% | 10.06% | 8.433% | 6.717% | 4.153% | 1.186% | 2.326% | 1.584% | 1.909% | 2.964%
12 | 14 | 2040 | Winter | Q, [MVAr] | 0 | 0 | 0.71082 | 0.71251 | 0.68212 | 0.752 | 0.62642 | 0.48313 | -0.31702 | -1.0955 | -1.6098 | -1.9122 | -2.2919 | -2.549 | -2.6222 | -2.6255 | -2.5328 | -2.3851 | -2.0128 | -1.6202 | -1.0314 | -0.34945 | 0.45842 | 0.28763 | 0.36239 | 0.60517
12 | 14 | 2040 | Winter | Q, [%] | 0 | 0 | 3.091% | 3.098% | 2.966% | 3.27% | 2.724% | 2.101% | 1.378% | 4.763% | 6.999% | 8.314% | 9.965% | 11.08% | 11.4% | 11.42% | 11.01% | 10.37% | 8.751% | 7.045% | 4.484% | 1.519% | 1.993% | 1.251% | 1.576% | 2.631%
14 | 12 | 2040 | Winter | S, [MVA] | 0 | 0 | 0.86298 | 0.85654 | 0.81774 | 0.92475 | 0.76597 | 0.56996 | 0.60564 | 2.1913 | 3.7171 | 5.6914 | 7.1695 | 8.1312 | 8.6226 | 8.633 | 8.1978 | 7.2465 | 5.9153 | 3.8522 | 2.2351 | 0.80037 | 0.53895 | 0.41333 | 0.48023 | 0.69161
14 | 12 | 2040 | Winter | S, [%] | 0 | 0 | 3.752% | 3.724% | 3.555% | 4.021% | 3.33% | 2.478% | 2.633% | 9.527% | 16.16% | 24.75% | 31.17% | 35.35% | 37.49% | 37.53% | 35.64% | 31.51% | 25.72% | 16.75% | 9.718% | 3.48% | 2.343% | 1.797% | 2.088% | 3.007%
12 | 14 | 2040 | Winter | S, [MVA] | 0 | 0 | 0.79376 | 0.78658 | 0.74727 | 0.85687 | 0.69636 | 0.49494 | 0.63997 | 2.2284 | 3.7506 | 5.72 | 7.1991 | 8.162 | 8.6537 | 8.6641 | 8.2284 | 7.2768 | 5.9445 | 3.8849 | 2.2694 | 0.82969 | 0.46302 | 0.34773 | 0.41139 | 0.61626
12 | 14 | 2040 | Winter | S, [%] | 0 | 0 | 3.451% | 3.42% | 3.249% | 3.726% | 3.028% | 2.152% | 2.782% | 9.689% | 16.31% | 24.87% | 31.3% | 35.49% | 37.62% | 37.67% | 35.78% | 31.64% | 25.85% | 16.89% | 9.867% | 3.607% | 2.013% | 1.512% | 1.789% | 2.679%
14 | 26 | 2040 | Winter | P, [MW] | 0 | 0 | -2.9647 | -2.8751 | -3.3842 | -2.9189 | -3.1616 | -3.7683 | -3.5424 | -3.1531 | -1.6215 | 1.4385 | 3.5018 | 4.4233 | 4.3208 | 4.4063 | 4.3434 | 3.808 | 2.5922 | -0.94489 | -2.6536 | -3.703 | -4.4946 | -4.9028 | -4.5787 | -3.7526
14 | 26 | 2040 | Winter | P, [%] | 0 | 0 | 14.12% | 13.69% | 16.12% | 13.9% | 15.06% | 17.94% | 16.87% | 15.01% | 7.722% | 6.85% | 16.68% | 21.06% | 20.58% | 20.98% | 20.68% | 18.13% | 12.34% | 4.499% | 12.64% | 17.63% | 21.4% | 23.35% | 21.8% | 17.87%
26 | 14 | 2040 | Winter | P, [MW] | 0 | 0 | 2.967 | 2.8773 | 3.387 | 2.9212 | 3.1642 | 3.7719 | 3.5459 | 3.156 | 1.623 | -1.4375 | -3.4991 | -4.4191 | -4.3169 | -4.4022 | -4.3395 | -3.8049 | -2.5904 | 0.9467 | 2.6565 | 3.7073 | 4.5002 | 4.9088 | 4.5839 | 3.7563
26 | 14 | 2040 | Winter | P, [%] | 0 | 0 | 14.13% | 13.7% | 16.13% | 13.91% | 15.07% | 17.96% | 16.89% | 15.03% | 7.728% | 6.845% | 16.66% | 21.04% | 20.56% | 20.96% | 20.66% | 18.12% | 12.34% | 4.508% | 12.65% | 17.65% | 21.43% | 23.38% | 21.83% | 17.89%
14 | 26 | 2040 | Winter | Q, [MVAr] | 0 | 0 | 1.5854 | 1.5281 | 1.4019 | 1.5707 | 1.5082 | 1.7925 | 2.0904 | 2.0184 | 2.0997 | 1.7486 | 0.93739 | 0.76191 | 0.34766 | 0.42936 | 0.27578 | 0.47278 | 1.3811 | 2.7911 | 2.6488 | 2.6168 | 2.5298 | 2.1857 | 2.0091 | 1.9141
14 | 26 | 2040 | Winter | Q, [%] | 0 | 0 | 7.549% | 7.277% | 6.676% | 7.479% | 7.182% | 8.536% | 9.954% | 9.612% | 9.999% | 8.327% | 4.464% | 3.628% | 1.656% | 2.045% | 1.313% | 2.251% | 6.577% | 13.29% | 12.61% | 12.46% | 12.05% | 10.41% | 9.567% | 9.115%
26 | 14 | 2040 | Winter | Q, [MVAr] | 0 | 0 | -1.5861 | -1.5291 | -1.4021 | -1.5715 | -1.5087 | -1.7915 | -2.0895 | -2.0184 | -2.1017 | -1.7512 | -0.93763 | -0.76014 | -0.34628 | -0.42775 | -0.27436 | -0.47256 | -1.3826 | -2.7926 | -2.6488 | -2.6149 | -2.5262 | -2.1814 | -2.0059 | -1.913
26 | 14 | 2040 | Winter | Q, [%] | 0 | 0 | 7.553% | 7.281% | 6.677% | 7.483% | 7.184% | 8.531% | 9.95% | 9.611% | 10.01% | 8.339% | 4.465% | 3.62% | 1.649% | 2.037% | 1.306% | 2.25% | 6.584% | 13.3% | 12.61% | 12.45% | 12.03% | 10.39% | 9.552% | 9.109%
14 | 26 | 2040 | Winter | S, [MVA] | 0 | 0 | 3.362 | 3.2559 | 3.6631 | 3.3147 | 3.5029 | 4.1729 | 4.1132 | 3.7438 | 2.6529 | 2.2643 | 3.6251 | 4.4885 | 4.3348 | 4.4271 | 4.3522 | 3.8372 | 2.9372 | 2.9467 | 3.7494 | 4.5343 | 5.1577 | 5.368 | 5.0001 | 4.2126
14 | 26 | 2040 | Winter | S, [%] | 0 | 0 | 16.01% | 15.5% | 17.44% | 15.78% | 16.68% | 19.87% | 19.59% | 17.83% | 12.63% | 10.78% | 17.26% | 21.37% | 20.64% | 21.08% | 20.72% | 18.27% | 13.99% | 14.03% | 17.85% | 21.59% | 24.56% | 25.56% | 23.81% | 20.06%
26 | 14 | 2040 | Winter | S, [MVA] | 0 | 0 | 3.3644 | 3.2583 | 3.6657 | 3.3171 | 3.5054 | 4.1757 | 4.1158 | 3.7462 | 2.6554 | 2.2656 | 3.6225 | 4.484 | 4.3308 | 4.4229 | 4.3481 | 3.8342 | 2.9363 | 2.9487 | 3.7514 | 4.5367 | 5.1607 | 5.3717 | 5.0036 | 4.2154
26 | 14 | 2040 | Winter | S, [%] | 0 | 0 | 16.02% | 15.52% | 17.46% | 15.8% | 16.69% | 19.88% | 19.6% | 17.84% | 12.64% | 10.79% | 17.25% | 21.35% | 20.62% | 21.06% | 20.71% | 18.26% | 13.98% | 14.04% | 17.86% | 21.6% | 24.57% | 25.58% | 23.83% | 20.07%
14 | 16 | 2040 | Winter | P, [MW] | 0 | 0 | 0.85642 | 0.9438 | 1.0036 | 0.96918 | 0.96012 | 0.85757 | 1.0182 | 1.1604 | 1.2103 | 1.2412 | 1.3685 | 1.372 | 1.6737 | 1.6867 | 1.4489 | 1.256 | 1.0669 | 1.2676 | 1.278 | 0.92969 | 0.81649 | 0.90451 | 0.94848 | 0.98905
14 | 16 | 2040 | Winter | P, [%] | 0 | 0 | 4.078% | 4.494% | 4.779% | 4.615% | 4.572% | 4.084% | 4.849% | 5.526% | 5.763% | 5.911% | 6.517% | 6.533% | 7.97% | 8.032% | 6.899% | 5.981% | 5.081% | 6.036% | 6.086% | 4.427% | 3.888% | 4.307% | 4.517% | 4.71%
16 | 14 | 2040 | Winter | P, [MW] | 0 | 0 | -0.85626 | -0.9436 | -1.0034 | -0.96898 | -0.95992 | -0.85741 | -1.018 | -1.1601 | -1.21 | -1.2409 | -1.3681 | -1.3716 | -1.6731 | -1.6861 | -1.4484 | -1.2557 | -1.0667 | -1.2672 | -1.2776 | -0.92948 | -0.81633 | -0.90432 | -0.94828 | -0.98883
16 | 14 | 2040 | Winter | P, [%] | 0 | 0 | 4.077% | 4.493% | 4.778% | 4.614% | 4.571% | 4.083% | 4.847% | 5.524% | 5.762% | 5.909% | 6.515% | 6.532% | 7.967% | 8.029% | 6.897% | 5.979% | 5.079% | 6.034% | 6.084% | 4.426% | 3.887% | 4.306% | 4.516% | 4.709%
14 | 16 | 2040 | Winter | Q, [MVAr] | 0 | 0 | 0.16695 | 0.16608 | 0.16612 | 0.1661 | 0.16609 | 0.16604 | 0.26942 | 0.33495 | 0.33498 | 0.35726 | 0.36873 | 0.30879 | 0.34718 | 0.3472 | 0.2771 | 0.26463 | 0.29283 | 0.40084 | 0.42886 | 0.36396 | 0.34858 | 0.34862 | 0.2869 | 0.25344
14 | 16 | 2040 | Winter | Q, [%] | 0 | 0 | 0.795% | 0.7909% | 0.791% | 0.7909% | 0.7909% | 0.7907% | 1.283% | 1.595% | 1.595% | 1.701% | 1.756% | 1.47% | 1.653% | 1.653% | 1.32% | 1.26% | 1.394% | 1.909% | 2.042% | 1.733% | 1.66% | 1.66% | 1.366% | 1.207%
16 | 14 | 2040 | Winter | Q, [MVAr] | 0 | 0 | -0.17074 | -0.16983 | -0.16983 | -0.16983 | -0.16983 | -0.16983 | -0.27311 | -0.33854 | -0.33854 | -0.3608 | -0.37217 | -0.31224 | -0.35036 | -0.35036 | -0.28049 | -0.26817 | -0.2965 | -0.40435 | -0.43235 | -0.36768 | -0.35236 | -0.35236 | -0.29063 | -0.25716
16 | 14 | 2040 | Winter | Q, [%] | 0 | 0 | 0.8131% | 0.8087% | 0.8087% | 0.8087% | 0.8087% | 0.8087% | 1.301% | 1.612% | 1.612% | 1.718% | 1.772% | 1.487% | 1.668% | 1.668% | 1.336% | 1.277% | 1.412% | 1.925% | 2.059% | 1.751% | 1.678% | 1.678% | 1.384% | 1.225%
14 | 16 | 2040 | Winter | S, [MVA] | 0 | 0 | 0.87254 | 0.9583 | 1.0172 | 0.98331 | 0.97438 | 0.8735 | 1.0532 | 1.2077 | 1.2558 | 1.2916 | 1.4173 | 1.4063 | 1.7094 | 1.7221 | 1.4752 | 1.2836 | 1.1064 | 1.3295 | 1.348 | 0.99839 | 0.88778 | 0.96937 | 0.99092 | 1.021
14 | 16 | 2040 | Winter | S, [%] | 0 | 0 | 4.155% | 4.563% | 4.844% | 4.682% | 4.64% | 4.16% | 5.015% | 5.751% | 5.98% | 6.151% | 6.749% | 6.697% | 8.14% | 8.2% | 7.025% | 6.112% | 5.268% | 6.331% | 6.419% | 4.754% | 4.228% | 4.616% | 4.719% | 4.862%
16 | 14 | 2040 | Winter | S, [MVA] | 0 | 0 | 0.87312 | 0.95877 | 1.0176 | 0.98375 | 0.97483 | 0.87407 | 1.054 | 1.2085 | 1.2565 | 1.2923 | 1.4178 | 1.4067 | 1.7094 | 1.7221 | 1.4754 | 1.284 | 1.1071 | 1.3302 | 1.3488 | 0.99956 | 0.88913 | 0.97054 | 0.99181 | 1.0217
16 | 14 | 2040 | Winter | S, [%] | 0 | 0 | 4.158% | 4.566% | 4.846% | 4.685% | 4.642% | 4.162% | 5.019% | 5.755% | 5.983% | 6.154% | 6.751% | 6.699% | 8.14% | 8.201% | 7.025% | 6.114% | 5.272% | 6.334% | 6.423% | 4.76% | 4.234% | 4.622% | 4.723% | 4.865%
17 | 14 | 2040 | Winter | P, [MW] | 0 | 0 | -4.9456 | -4.5979 | -4.4776 | -4.4172 | -4.5196 | -4.9898 | -5.4075 | -5.0518 | -4.0571 | -2.4719 | -0.90072 | 0.30973 | 1.014 | 1.2707 | 1.1125 | 0.24942 | -1.375 | -3.8421 | -5.1519 | -6.2305 | -6.8154 | -6.8484 | -6.4543 | -5.7443
17 | 14 | 2040 | Winter | P, [%] | 0 | 0 | 21.5% | 19.99% | 19.47% | 19.21% | 19.65% | 21.69% | 23.51% | 21.96% | 17.64% | 10.75% | 3.916% | 1.347% | 4.409% | 5.525% | 4.837% | 1.084% | 5.978% | 16.7% | 22.4% | 27.09% | 29.63% | 29.78% | 28.06% | 24.98%
14 | 17 | 2040 | Winter | P, [MW] | 0 | 0 | 4.9492 | 4.601 | 4.4805 | 4.42 | 4.5225 | 4.9935 | 5.4118 | 5.0555 | 4.0597 | 2.4729 | 0.901 | -0.30955 | -1.0137 | -1.2703 | -1.1122 | -0.24934 | 1.3754 | 3.8443 | 5.1559 | 6.2362 | 6.8222 | 6.8553 | 6.4604 | 5.7491
14 | 17 | 2040 | Winter | P, [%] | 0 | 0 | 21.52% | 20% | 19.48% | 19.22% | 19.66% | 21.71% | 23.53% | 21.98% | 17.65% | 10.75% | 3.917% | 1.346% | 4.408% | 5.523% | 4.836% | 1.084% | 5.98% | 16.71% | 22.42% | 27.11% | 29.66% | 29.81% | 28.09% | 25%
17 | 14 | 2040 | Winter | Q, [MVAr] | 0 | 0 | -0.43064 | -0.35425 | -0.47833 | -0.29629 | -0.2377 | -0.37216 | -0.56233 | -0.73412 | -0.96496 | -1.0833 | -1.0967 | -1.1169 | -1.0987 | -1.0159 | -0.91908 | -0.74439 | -0.7904 | -0.9786 | -0.96976 | -0.77196 | -0.64203 | -0.56182 | -0.47366 | -0.45175
17 | 14 | 2040 | Winter | Q, [%] | 0 | 0 | 1.872% | 1.54% | 2.08% | 1.288% | 1.033% | 1.618% | 2.445% | 3.192% | 4.195% | 4.71% | 4.768% | 4.856% | 4.777% | 4.417% | 3.996% | 3.236% | 3.437% | 4.255% | 4.216% | 3.356% | 2.791% | 2.443% | 2.059% | 1.964%
14 | 17 | 2040 | Winter | Q, [MVAr] | 0 | 0 | 0.35648 | 0.27975 | 0.40375 | 0.22162 | 0.16313 | 0.29806 | 0.48868 | 0.66013 | 0.89006 | 1.0074 | 1.0201 | 1.0403 | 1.0222 | 0.93938 | 0.84254 | 0.66771 | 0.71393 | 0.90351 | 0.89588 | 0.6993 | 0.57014 | 0.48998 | 0.40127 | 0.37847
14 | 17 | 2040 | Winter | Q, [%] | 0 | 0 | 1.55% | 1.216% | 1.755% | 0.9636% | 0.7093% | 1.296% | 2.125% | 2.87% | 3.87% | 4.38% | 4.435% | 4.523% | 4.444% | 4.084% | 3.663% | 2.903% | 3.104% | 3.928% | 3.895% | 3.04% | 2.479% | 2.13% | 1.745% | 1.646%
17 | 14 | 2040 | Winter | S, [MVA] | 0 | 0 | 4.9643 | 4.6115 | 4.5031 | 4.4271 | 4.5258 | 5.0037 | 5.4367 | 5.1048 | 4.1703 | 2.6988 | 1.4191 | 1.1591 | 1.4951 | 1.6269 | 1.443 | 0.78506 | 1.586 | 3.9647 | 5.2424 | 6.2782 | 6.8456 | 6.8714 | 6.4717 | 5.762
17 | 14 | 2040 | Winter | S, [%] | 0 | 0 | 21.58% | 20.05% | 19.58% | 19.25% | 19.68% | 21.76% | 23.64% | 22.19% | 18.13% | 11.73% | 6.17% | 5.039% | 6.501% | 7.073% | 6.274% | 3.413% | 6.896% | 17.24% | 22.79% | 27.3% | 29.76% | 29.88% | 28.14% | 25.05%
14 | 17 | 2040 | Winter | S, [MVA] | 0 | 0 | 4.962 | 4.6095 | 4.4987 | 4.4256 | 4.5255 | 5.0023 | 5.4338 | 5.0985 | 4.1561 | 2.6702 | 1.3611 | 1.0854 | 1.4396 | 1.5799 | 1.3953 | 0.71275 | 1.5496 | 3.9491 | 5.2331 | 6.2753 | 6.846 | 6.8727 | 6.4729 | 5.7616
14 | 17 | 2040 | Winter | S, [%] | 0 | 0 | 21.57% | 20.04% | 19.56% | 19.24% | 19.68% | 21.75% | 23.63% | 22.17% | 18.07% | 11.61% | 5.918% | 4.719% | 6.259% | 6.869% | 6.066% | 3.099% | 6.737% | 17.17% | 22.75% | 27.28% | 29.77% | 29.88% | 28.14% | 25.05%
20 | 23 | 2040 | Winter | P, [MW] | 0 | 0 | -2.2195 | -1.9978 | -1.7847 | -1.9257 | -2.0192 | -2.0231 | -2.3081 | -2.0345 | -1.407 | 0.18811 | 1.2854 | 1.7926 | 1.7597 | 1.7563 | 1.6893 | 1.3328 | 0.5591 | -1.3622 | -2.0188 | -2.6725 | -3.0008 | -2.5939 | -2.3908 | -2.3336
20 | 23 | 2040 | Winter | P, [%] | 0 | 0 | 10.57% | 9.513% | 8.499% | 9.17% | 9.615% | 9.634% | 10.99% | 9.688% | 6.7% | 0.8958% | 6.121% | 8.536% | 8.38% | 8.363% | 8.044% | 6.347% | 2.662% | 6.487% | 9.613% | 12.73% | 14.29% | 12.35% | 11.38% | 11.11%
23 | 20 | 2040 | Winter | P, [MW] | 0 | 0 | 2.2205 | 1.9987 | 1.7854 | 1.9265 | 2.02 | 2.024 | 2.3093 | 2.0354 | 1.4074 | -0.18803 | -1.285 | -1.7919 | -1.7591 | -1.7557 | -1.6887 | -1.3325 | -0.55899 | 1.3627 | 2.0197 | 2.6741 | 3.0028 | 2.5953 | 2.3921 | 2.3348
23 | 20 | 2040 | Winter | P, [%] | 0 | 0 | 10.57% | 9.517% | 8.502% | 9.174% | 9.619% | 9.638% | 11% | 9.693% | 6.702% | 0.8954% | 6.119% | 8.533% | 8.376% | 8.36% | 8.041% | 6.345% | 2.662% | 6.489% | 9.618% | 12.73% | 14.3% | 12.36% | 11.39% | 11.12%
20 | 23 | 2040 | Winter | Q, [MVAr] | 0 | 0 | 0.29114 | 0.29208 | 0.27027 | 0.31331 | 0.29855 | 0.4141 | 0.53687 | 0.53852 | 0.59365 | 0.5837 | 0.41984 | 0.40119 | 0.24369 | 0.26687 | 0.20246 | 0.23659 | 0.48278 | 0.82922 | 0.79335 | 0.77148 | 0.73361 | 0.59988 | 0.52586 | 0.45988
20 | 23 | 2040 | Winter | Q, [%] | 0 | 0 | 1.386% | 1.391% | 1.287% | 1.492% | 1.422% | 1.972% | 2.557% | 2.564% | 2.827% | 2.78% | 1.999% | 1.91% | 1.16% | 1.271% | 0.9641% | 1.127% | 2.299% | 3.949% | 3.778% | 3.674% | 3.493% | 2.857% | 2.504% | 2.19%
23 | 20 | 2040 | Winter | Q, [MVAr] | 0 | 0 | -0.29372 | -0.29492 | -0.27336 | -0.31623 | -0.30137 | -0.41689 | -0.53928 | -0.54127 | -0.59699 | -0.58759 | -0.42332 | -0.40422 | -0.24679 | -0.26996 | -0.20563 | -0.24007 | -0.48663 | -0.8325 | -0.79601 | -0.77326 | -0.73488 | -0.60186 | -0.52816 | -0.46227
23 | 20 | 2040 | Winter | Q, [%] | 0 | 0 | 1.399% | 1.404% | 1.302% | 1.506% | 1.435% | 1.985% | 2.568% | 2.577% | 2.843% | 2.798% | 2.016% | 1.925% | 1.175% | 1.286% | 0.9792% | 1.143% | 2.317% | 3.964% | 3.791% | 3.682% | 3.499% | 2.866% | 2.515% | 2.201%
20 | 23 | 2040 | Winter | S, [MVA] | 0 | 0 | 2.2385 | 2.0191 | 1.805 | 1.951 | 2.0411 | 2.0651 | 2.3697 | 2.1046 | 1.5271 | 0.61326 | 1.3522 | 1.8369 | 1.7765 | 1.7765 | 1.7014 | 1.3537 | 0.7387 | 1.5947 | 2.1691 | 2.7816 | 3.0892 | 2.6623 | 2.448 | 2.3785
20 | 23 | 2040 | Winter | S, [%] | 0 | 0 | 10.66% | 9.615% | 8.595% | 9.29% | 9.72% | 9.834% | 11.28% | 10.02% | 7.272% | 2.92% | 6.439% | 8.747% | 8.46% | 8.459% | 8.102% | 6.446% | 3.518% | 7.594% | 10.33% | 13.25% | 14.71% | 12.68% | 11.66% | 11.33%
23 | 20 | 2040 | Winter | S, [MVA] | 0 | 0 | 2.2399 | 2.0203 | 1.8062 | 1.9522 | 2.0424 | 2.0665 | 2.3714 | 2.1062 | 1.5288 | 0.61695 | 1.3529 | 1.8369 | 1.7763 | 1.7763 | 1.7012 | 1.3539 | 0.74113 | 1.5969 | 2.1709 | 2.7836 | 3.0914 | 2.6642 | 2.4497 | 2.3801
23 | 20 | 2040 | Winter | S, [%] | 0 | 0 | 10.67% | 9.621% | 8.601% | 9.296% | 9.726% | 9.84% | 11.29% | 10.03% | 7.28% | 2.938% | 6.442% | 8.747% | 8.458% | 8.459% | 8.101% | 6.447% | 3.529% | 7.604% | 10.34% | 13.26% | 14.72% | 12.69% | 11.67% | 11.33%
20 | 21 | 2040 | Winter | P, [MW] | 0 | 0 | -2.3713 | -2.1585 | -1.9494 | -2.0761 | -2.1539 | -2.163 | -2.4523 | -2.1759 | -1.6025 | -0.1542 | 0.84494 | 1.3135 | 1.2998 | 1.3021 | 1.2439 | 0.91618 | 0.19426 | -1.5811 | -2.231 | -2.8557 | -3.1584 | -2.754 | -2.5706 | -2.4932
20 | 21 | 2040 | Winter | P, [%] | 0 | 0 | 11.29% | 10.28% | 9.283% | 9.886% | 10.26% | 10.3% | 11.68% | 10.36% | 7.631% | 0.7343% | 4.024% | 6.255% | 6.19% | 6.2% | 5.924% | 4.363% | 0.9251% | 7.529% | 10.62% | 13.6% | 15.04% | 13.11% | 12.24% | 11.87%
21 | 20 | 2040 | Winter | P, [MW] | 0 | 0 | 2.3726 | 2.1596 | 1.9502 | 2.0771 | 2.1549 | 2.1641 | 2.4538 | 2.1771 | 1.6033 | 0.15443 | -0.84463 | -1.313 | -1.2994 | -1.3016 | -1.2435 | -0.91591 | -0.19406 | 1.582 | 2.2324 | 2.8577 | 3.1608 | 2.7558 | 2.5722 | 2.4946
21 | 20 | 2040 | Winter | P, [%] | 0 | 0 | 11.3% | 10.28% | 9.287% | 9.891% | 10.26% | 10.31% | 11.68% | 10.37% | 7.635% | 0.7354% | 4.022% | 6.252% | 6.187% | 6.198% | 5.922% | 4.361% | 0.9241% | 7.533% | 10.63% | 13.61% | 15.05% | 13.12% | 12.25% | 11.88%
20 | 21 | 2040 | Winter | Q, [MVAr] | 0 | 0 | 0.6747 | 0.64863 | 0.61073 | 0.65691 | 0.62699 | 0.78083 | 0.97009 | 0.98685 | 1.0506 | 1.0508 | 0.88626 | 0.87886 | 0.67289 | 0.70117 | 0.64202 | 0.69193 | 0.97352 | 1.3517 | 1.3032 | 1.2796 | 1.221 | 1.0943 | 0.97338 | 0.85056
20 | 21 | 2040 | Winter | Q, [%] | 0 | 0 | 3.213% | 3.089% | 2.908% | 3.128% | 2.986% | 3.718% | 4.619% | 4.699% | 5.003% | 5.004% | 4.22% | 4.185% | 3.204% | 3.339% | 3.057% | 3.295% | 4.636% | 6.437% | 6.206% | 6.093% | 5.814% | 5.211% | 4.635% | 4.05%
21 | 20 | 2040 | Winter | Q, [MVAr] | 0 | 0 | -0.67697 | -0.65119 | -0.61355 | -0.65957 | -0.62956 | -0.78333 | -0.9721 | -0.98922 | -1.0535 | -1.0545 | -0.88984 | -0.88214 | -0.67628 | -0.70455 | -0.64546 | -0.69555 | -0.97725 | -1.3545 | -1.3053 | -1.2808 | -1.2217 | -1.0958 | -0.97522 | -0.85258
21 | 20 | 2040 | Winter | Q, [%] | 0 | 0 | 3.224% | 3.101% | 2.922% | 3.141% | 2.998% | 3.73% | 4.629% | 4.711% | 5.017% | 5.022% | 4.237% | 4.201% | 3.22% | 3.355% | 3.074% | 3.312% | 4.654% | 6.45% | 6.216% | 6.099% | 5.818% | 5.218% | 4.644% | 4.06%
20 | 21 | 2040 | Winter | S, [MVA] | 0 | 0 | 2.4655 | 2.2539 | 2.0428 | 2.1775 | 2.2433 | 2.2997 | 2.6372 | 2.3892 | 1.9162 | 1.0621 | 1.2245 | 1.5804 | 1.4637 | 1.4788 | 1.3998 | 1.1481 | 0.99272 | 2.0802 | 2.5838 | 3.1293 | 3.3862 | 2.9635 | 2.7487 | 2.6343
20 | 21 | 2040 | Winter | S, [%] | 0 | 0 | 11.74% | 10.73% | 9.728% | 10.37% | 10.68% | 10.95% | 12.56% | 11.38% | 9.125% | 5.058% | 5.831% | 7.526% | 6.97% | 7.042% | 6.666% | 5.467% | 4.727% | 9.906% | 12.3% | 14.9% | 16.12% | 14.11% | 13.09% | 12.54%
21 | 20 | 2040 | Winter | S, [MVA] | 0 | 0 | 2.4673 | 2.2556 | 2.0445 | 2.1793 | 2.245 | 2.3015 | 2.6393 | 2.3913 | 1.9185 | 1.0658 | 1.2269 | 1.5818 | 1.4648 | 1.48 | 1.4011 | 1.1501 | 0.99633 | 2.0827 | 2.586 | 3.1316 | 3.3887 | 2.9657 | 2.7508 | 2.6363
21 | 20 | 2040 | Winter | S, [%] | 0 | 0 | 11.75% | 10.74% | 9.736% | 10.38% | 10.69% | 10.96% | 12.57% | 11.39% | 9.136% | 5.075% | 5.842% | 7.532% | 6.975% | 7.048% | 6.672% | 5.477% | 4.744% | 9.917% | 12.31% | 14.91% | 16.14% | 14.12% | 13.1% | 12.55%
20 | 26 | 2040 | Winter | P, [MW] | 0 | 0 | 2.9682 | 2.8784 | 3.3884 | 2.9223 | 3.1654 | 3.7737 | 3.5476 | 3.1574 | 1.6237 | -1.4369 | -3.4977 | -4.4171 | -4.315 | -4.4002 | -4.3376 | -3.8034 | -2.5895 | 0.94761 | 2.658 | 3.7094 | 4.5029 | 4.9118 | 4.5865 | 3.7581
20 | 26 | 2040 | Winter | P, [%] | 0 | 0 | 11.42% | 11.07% | 13.03% | 11.24% | 12.17% | 14.51% | 13.64% | 12.14% | 6.245% | 5.527% | 13.45% | 16.99% | 16.6% | 16.92% | 16.68% | 14.63% | 9.96% | 3.645% | 10.22% | 14.27% | 17.32% | 18.89% | 17.64% | 14.45%
26 | 20 | 2040 | Winter | P, [MW] | 0 | 0 | -2.967 | -2.8773 | -3.387 | -2.9212 | -3.1642 | -3.7719 | -3.5459 | -3.156 | -1.623 | 1.4375 | 3.4991 | 4.4191 | 4.3169 | 4.4022 | 4.3395 | 3.8049 | 2.5904 | -0.9467 | -2.6565 | -3.7073 | -4.5002 | -4.9088 | -4.5839 | -3.7563
26 | 20 | 2040 | Winter | P, [%] | 0 | 0 | 11.41% | 11.07% | 13.03% | 11.24% | 12.17% | 14.51% | 13.64% | 12.14% | 6.242% | 5.529% | 13.46% | 17% | 16.6% | 16.93% | 16.69% | 14.63% | 9.963% | 3.641% | 10.22% | 14.26% | 17.31% | 18.88% | 17.63% | 14.45%
20 | 26 | 2040 | Winter | Q, [MVAr] | 0 | 0 | -1.6537 | -1.5968 | -1.4695 | -1.6392 | -1.5762 | -1.8585 | -2.1565 | -2.0857 | -2.1697 | -1.8193 | -1.0049 | -0.8267 | -0.413 | -0.49439 | -0.34107 | -0.53972 | -1.4504 | -2.8603 | -2.716 | -2.6815 | -2.5922 | -2.2472 | -2.0721 | -1.9799
20 | 26 | 2040 | Winter | Q, [%] | 0 | 0 | 6.36% | 6.141% | 5.652% | 6.304% | 6.062% | 7.148% | 8.294% | 8.022% | 8.345% | 6.997% | 3.865% | 3.18% | 1.588% | 1.901% | 1.312% | 2.076% | 5.578% | 11% | 10.45% | 10.31% | 9.97% | 8.643% | 7.97% | 7.615%
26 | 20 | 2040 | Winter | Q, [MVAr] | 0 | 0 | 1.5861 | 1.5291 | 1.4021 | 1.5715 | 1.5087 | 1.7915 | 2.0895 | 2.0184 | 2.1017 | 1.7512 | 0.93763 | 0.76014 | 0.34628 | 0.42775 | 0.27436 | 0.47256 | 1.3826 | 2.7926 | 2.6488 | 2.6149 | 2.5262 | 2.1814 | 2.0059 | 1.913
26 | 20 | 2040 | Winter | Q, [%] | 0 | 0 | 6.1% | 5.881% | 5.393% | 6.044% | 5.803% | 6.89% | 8.037% | 7.763% | 8.083% | 6.735% | 3.606% | 2.924% | 1.332% | 1.645% | 1.055% | 1.818% | 5.318% | 10.74% | 10.19% | 10.06% | 9.716% | 8.39% | 7.715% | 7.358%
20 | 26 | 2040 | Winter | S, [MVA] | 0 | 0 | 3.3978 | 3.2916 | 3.6933 | 3.3507 | 3.5362 | 4.2065 | 4.1517 | 3.7841 | 2.71 | 2.3183 | 3.6392 | 4.4938 | 4.3347 | 4.4279 | 4.3509 | 3.8415 | 2.968 | 3.0132 | 3.8002 | 4.5771 | 5.1957 | 5.4014 | 5.0329 | 4.2478
20 | 26 | 2040 | Winter | S, [%] | 0 | 0 | 13.07% | 12.66% | 14.21% | 12.89% | 13.6% | 16.18% | 15.97% | 14.55% | 10.42% | 8.917% | 14% | 17.28% | 16.67% | 17.03% | 16.73% | 14.78% | 11.42% | 11.59% | 14.62% | 17.6% | 19.98% | 20.77% | 19.36% | 16.34%
26 | 20 | 2040 | Winter | S, [MVA] | 0 | 0 | 3.3644 | 3.2583 | 3.6657 | 3.3171 | 3.5054 | 4.1757 | 4.1158 | 3.7462 | 2.6554 | 2.2656 | 3.6225 | 4.484 | 4.3308 | 4.4229 | 4.3481 | 3.8342 | 2.9363 | 2.9487 | 3.7514 | 4.5367 | 5.1607 | 5.3717 | 5.0036 | 4.2154
26 | 20 | 2040 | Winter | S, [%] | 0 | 0 | 12.94% | 12.53% | 14.1% | 12.76% | 13.48% | 16.06% | 15.83% | 14.41% | 10.21% | 8.714% | 13.93% | 17.25% | 16.66% | 17.01% | 16.72% | 14.75% | 11.29% | 11.34% | 14.43% | 17.45% | 19.85% | 20.66% | 19.24% | 16.21%
22 | 23 | 2040 | Winter | P, [MW] | 0 | 0 | 4.0024 | 3.832 | 3.6367 | 3.6672 | 3.6073 | 3.7478 | 4.1982 | 3.9134 | 3.7741 | 3.4622 | 3.204 | 3.0665 | 2.8459 | 2.8171 | 2.79 | 2.9097 | 3.3002 | 4.0876 | 4.649 | 5.0406 | 5.1058 | 4.6823 | 4.5776 | 4.2533
22 | 23 | 2040 | Winter | P, [%] | 0 | 0 | 17.4% | 16.66% | 15.81% | 15.94% | 15.68% | 16.29% | 18.25% | 17.01% | 16.41% | 15.05% | 13.93% | 13.33% | 12.37% | 12.25% | 12.13% | 12.65% | 14.35% | 17.77% | 20.21% | 21.92% | 22.2% | 20.36% | 19.9% | 18.49%
23 | 22 | 2040 | Winter | P, [MW] | 0 | 0 | -4.0014 | -3.831 | -3.6358 | -3.6663 | -3.6065 | -3.7469 | -4.1971 | -3.9124 | -3.7732 | -3.4614 | -3.2033 | -3.0658 | -2.8453 | -2.8165 | -2.7895 | -2.9091 | -3.2994 | -4.0865 | -4.6476 | -5.039 | -5.1042 | -4.6809 | -4.5762 | -4.2521
23 | 22 | 2040 | Winter | P, [%] | 0 | 0 | 17.4% | 16.66% | 15.81% | 15.94% | 15.68% | 16.29% | 18.25% | 17.01% | 16.41% | 15.05% | 13.93% | 13.33% | 12.37% | 12.25% | 12.13% | 12.65% | 14.35% | 17.77% | 20.21% | 21.91% | 22.19% | 20.35% | 19.9% | 18.49%
22 | 23 | 2040 | Winter | Q, [MVAr] | 0 | 0 | -0.96235 | -0.91243 | -0.85982 | -0.89696 | -0.86196 | -0.92701 | -1.0244 | -1.031 | -1.0597 | -1.0004 | -0.81862 | -0.77966 | -0.67133 | -0.69073 | -0.69235 | -0.76306 | -0.96913 | -1.2177 | -1.1689 | -1.1461 | -1.1077 | -1.105 | -1.0354 | -0.96986
22 | 23 | 2040 | Winter | Q, [%] | 0 | 0 | 4.184% | 3.967% | 3.738% | 3.9% | 3.748% | 4.03% | 4.454% | 4.483% | 4.607% | 4.349% | 3.559% | 3.39% | 2.919% | 3.003% | 3.01% | 3.318% | 4.214% | 5.294% | 5.082% | 4.983% | 4.816% | 4.804% | 4.502% | 4.217%
23 | 22 | 2040 | Winter | Q, [MVAr] | 0 | 0 | 0.88697 | 0.83695 | 0.78419 | 0.82137 | 0.78632 | 0.85147 | 0.94915 | 0.95562 | 0.98427 | 0.92493 | 0.74306 | 0.70406 | 0.59558 | 0.61497 | 0.61657 | 0.68732 | 0.89361 | 1.1426 | 1.0942 | 1.0715 | 1.0332 | 1.0301 | 0.96047 | 0.89466
23 | 22 | 2040 | Winter | Q, [%] | 0 | 0 | 3.856% | 3.639% | 3.41% | 3.571% | 3.419% | 3.702% | 4.127% | 4.155% | 4.279% | 4.021% | 3.231% | 3.061% | 2.589% | 2.674% | 2.681% | 2.988% | 3.885% | 4.968% | 4.757% | 4.659% | 4.492% | 4.479% | 4.176% | 3.89%
22 | 23 | 2040 | Winter | S, [MVA] | 0 | 0 | 4.1165 | 3.9391 | 3.737 | 3.7753 | 3.7089 | 3.8608 | 4.3214 | 4.0469 | 3.92 | 3.6039 | 3.3069 | 3.164 | 2.924 | 2.9005 | 2.8747 | 3.0081 | 3.4395 | 4.2652 | 4.7937 | 5.1692 | 5.2246 | 4.811 | 4.6932 | 4.3625
22 | 23 | 2040 | Winter | S, [%] | 0 | 0 | 17.9% | 17.13% | 16.25% | 16.41% | 16.13% | 16.79% | 18.79% | 17.6% | 17.04% | 15.67% | 14.38% | 13.76% | 12.71% | 12.61% | 12.5% | 13.08% | 14.95% | 18.54% | 20.84% | 22.47% | 22.72% | 20.92% | 20.41% | 18.97%
23 | 22 | 2040 | Winter | S, [MVA] | 0 | 0 | 4.0985 | 3.9214 | 3.7194 | 3.7572 | 3.6912 | 3.8424 | 4.3031 | 4.0274 | 3.8994 | 3.5829 | 3.2884 | 3.1456 | 2.907 | 2.8829 | 2.8569 | 2.9892 | 3.4183 | 4.2433 | 4.7746 | 5.1516 | 5.2077 | 4.7929 | 4.6759 | 4.3452
23 | 22 | 2040 | Winter | S, [%] | 0 | 0 | 17.82% | 17.05% | 16.17% | 16.34% | 16.05% | 16.71% | 18.71% | 17.51% | 16.95% | 15.58% | 14.3% | 13.68% | 12.64% | 12.53% | 12.42% | 13% | 14.86% | 18.45% | 20.76% | 22.4% | 22.64% | 20.84% | 20.33% | 18.89%
22 | 21 | 2040 | Winter | P, [MW] | 0 | 0 | 3.5038 | 3.3013 | 3.0913 | 3.1711 | 3.1644 | 3.2893 | 3.7292 | 3.4552 | 3.13 | 2.314 | 1.7183 | 1.4489 | 1.2909 | 1.2819 | 1.2858 | 1.5052 | 2.0761 | 3.3672 | 3.9502 | 4.4415 | 4.5936 | 4.162 | 3.9866 | 3.7283
22 | 21 | 2040 | Winter | P, [%] | 0 | 0 | 15.23% | 14.35% | 13.44% | 13.79% | 13.76% | 14.3% | 16.21% | 15.02% | 13.61% | 10.06% | 7.471% | 6.3% | 5.613% | 5.573% | 5.591% | 6.545% | 9.027% | 14.64% | 17.17% | 19.31% | 19.97% | 18.1% | 17.33% | 16.21%
21 | 22 | 2040 | Winter | P, [MW] | 0 | 0 | -3.5031 | -3.3006 | -3.0907 | -3.1704 | -3.1637 | -3.2886 | -3.7283 | -3.4544 | -3.1294 | -2.3136 | -1.7181 | -1.4488 | -1.2908 | -1.2817 | -1.2857 | -1.5051 | -2.0758 | -3.3664 | -3.9492 | -4.4402 | -4.5923 | -4.1609 | -3.9856 | -3.7275
21 | 22 | 2040 | Winter | P, [%] | 0 | 0 | 15.23% | 14.35% | 13.44% | 13.78% | 13.76% | 14.3% | 16.21% | 15.02% | 13.61% | 10.06% | 7.47% | 6.299% | 5.612% | 5.573% | 5.59% | 6.544% | 9.025% | 14.64% | 17.17% | 19.31% | 19.97% | 18.09% | 17.33% | 16.21%
22 | 21 | 2040 | Winter | Q, [MVAr] | 0 | 0 | 0.37078 | 0.32808 | 0.32541 | 0.29819 | 0.27986 | 0.34719 | 0.47942 | 0.52465 | 0.52908 | 0.63337 | 0.81958 | 0.90006 | 0.84015 | 0.83794 | 0.85383 | 0.83542 | 0.74756 | 0.59855 | 0.60332 | 0.61863 | 0.58378 | 0.61096 | 0.52002 | 0.38826
22 | 21 | 2040 | Winter | Q, [%] | 0 | 0 | 1.612% | 1.426% | 1.415% | 1.296% | 1.217% | 1.51% | 2.084% | 2.281% | 2.3% | 2.754% | 3.563% | 3.913% | 3.653% | 3.643% | 3.712% | 3.632% | 3.25% | 2.602% | 2.623% | 2.69% | 2.538% | 2.656% | 2.261% | 1.688%
21 | 22 | 2040 | Winter | Q, [MVAr] | 0 | 0 | -0.44651 | -0.40392 | -0.40138 | -0.37411 | -0.35579 | -0.42304 | -0.55499 | -0.60035 | -0.60488 | -0.70939 | -0.89573 | -0.97623 | -0.9164 | -0.91418 | -0.93009 | -0.91165 | -0.82365 | -0.67415 | -0.67866 | -0.69367 | -0.65875 | -0.68626 | -0.59545 | -0.46385
21 | 22 | 2040 | Winter | Q, [%] | 0 | 0 | 1.941% | 1.756% | 1.745% | 1.627% | 1.547% | 1.839% | 2.413% | 2.61% | 2.63% | 3.084% | 3.894% | 4.244% | 3.984% | 3.975% | 4.044% | 3.964% | 3.581% | 2.931% | 2.951% | 3.016% | 2.864% | 2.984% | 2.589% | 2.017%
22 | 21 | 2040 | Winter | S, [MVA] | 0 | 0 | 3.5234 | 3.3175 | 3.1084 | 3.1851 | 3.1767 | 3.3076 | 3.7598 | 3.4948 | 3.1744 | 2.3991 | 1.9038 | 1.7057 | 1.5402 | 1.5315 | 1.5435 | 1.7215 | 2.2066 | 3.4199 | 3.996 | 4.4844 | 4.6305 | 4.2066 | 4.0204 | 3.7485
22 | 21 | 2040 | Winter | S, [%] | 0 | 0 | 15.32% | 14.42% | 13.51% | 13.85% | 13.81% | 14.38% | 16.35% | 15.19% | 13.8% | 10.43% | 8.277% | 7.416% | 6.697% | 6.658% | 6.711% | 7.485% | 9.594% | 14.87% | 17.37% | 19.5% | 20.13% | 18.29% | 17.48% | 16.3%
21 | 22 | 2040 | Winter | S, [MVA] | 0 | 0 | 3.5314 | 3.3252 | 3.1167 | 3.1924 | 3.1837 | 3.3157 | 3.7694 | 3.5062 | 3.1873 | 2.4199 | 1.9376 | 1.747 | 1.583 | 1.5743 | 1.5868 | 1.7596 | 2.2333 | 3.4333 | 4.0071 | 4.4941 | 4.6393 | 4.2171 | 4.0299 | 3.7562
21 | 22 | 2040 | Winter | S, [%] | 0 | 0 | 15.35% | 14.46% | 13.55% | 13.88% | 13.84% | 14.42% | 16.39% | 15.24% | 13.86% | 10.52% | 8.424% | 7.596% | 6.883% | 6.845% | 6.899% | 7.651% | 9.71% | 14.93% | 17.42% | 19.54% | 20.17% | 18.34% | 17.52% | 16.33%
23 | 24 | 2040 | Winter | P, [MW] | 0 | 0 | 0.88624 | 0.91316 | 0.92304 | 0.86584 | 0.78792 | 0.85569 | 0.93675 | 0.93318 | 1.1823 | 1.8296 | 2.255 | 2.4385 | 2.3087 | 2.2913 | 2.2438 | 2.125 | 1.9319 | 1.3611 | 1.3133 | 1.1819 | 1.0505 | 1.0424 | 1.0914 | 0.95671
23 | 24 | 2040 | Winter | P, [%] | 0 | 0 | 4.22% | 4.348% | 4.395% | 4.123% | 3.752% | 4.075% | 4.461% | 4.444% | 5.63% | 8.712% | 10.74% | 11.61% | 10.99% | 10.91% | 10.68% | 10.12% | 9.2% | 6.481% | 6.254% | 5.628% | 5.002% | 4.964% | 5.197% | 4.556%
24 | 23 | 2040 | Winter | P, [MW] | 0 | 0 | -0.88606 | -0.91298 | -0.92285 | -0.86567 | -0.78778 | -0.85553 | -0.93656 | -0.93299 | -1.182 | -1.8289 | -2.2539 | -2.4372 | -2.3076 | -2.2902 | -2.2427 | -2.124 | -1.9311 | -1.3607 | -1.3129 | -1.1816 | -1.0502 | -1.0421 | -1.0911 | -0.95651
24 | 23 | 2040 | Winter | P, [%] | 0 | 0 | 4.219% | 4.348% | 4.395% | 4.122% | 3.751% | 4.074% | 4.46% | 4.443% | 5.629% | 8.709% | 10.73% | 11.61% | 10.99% | 10.91% | 10.68% | 10.11% | 9.196% | 6.479% | 6.252% | 5.627% | 5.001% | 4.963% | 5.196% | 4.555%
23 | 24 | 2040 | Winter | Q, [MVAr] | 0 | 0 | -0.29851 | -0.27289 | -0.2573 | -0.25446 | -0.24439 | -0.21919 | -0.20681 | -0.20905 | -0.19544 | -0.17019 | -0.16114 | -0.15106 | -0.17563 | -0.17374 | -0.20674 | -0.22497 | -0.20495 | -0.15678 | -0.15084 | -0.15094 | -0.15102 | -0.21597 | -0.21799 | -0.21807
23 | 24 | 2040 | Winter | Q, [%] | 0 | 0 | 1.421% | 1.299% | 1.225% | 1.212% | 1.164% | 1.044% | 0.9848% | 0.9955% | 0.9307% | 0.8104% | 0.7673% | 0.7193% | 0.8363% | 0.8273% | 0.9845% | 1.071% | 0.9759% | 0.7466% | 0.7183% | 0.7187% | 0.7192% | 1.028% | 1.038% | 1.038%
24 | 23 | 2040 | Winter | Q, [MVAr] | 0 | 0 | 0.29474 | 0.26913 | 0.25354 | 0.25068 | 0.24056 | 0.2154 | 0.20306 | 0.2053 | 0.19184 | 0.16715 | 0.15861 | 0.14878 | 0.17317 | 0.17126 | 0.2042 | 0.22228 | 0.20203 | 0.15332 | 0.14733 | 0.14733 | 0.14733 | 0.21228 | 0.21432 | 0.21432
24 | 23 | 2040 | Winter | Q, [%] | 0 | 0 | 1.404% | 1.282% | 1.207% | 1.194% | 1.146% | 1.026% | 0.9669% | 0.9776% | 0.9135% | 0.796% | 0.7553% | 0.7085% | 0.8246% | 0.8155% | 0.9724% | 1.058% | 0.962% | 0.7301% | 0.7016% | 0.7016% | 0.7016% | 1.011% | 1.021% | 1.021%
23 | 24 | 2040 | Winter | S, [MVA] | 0 | 0 | 0.93516 | 0.95307 | 0.95823 | 0.90246 | 0.82495 | 0.88332 | 0.95931 | 0.95631 | 1.1984 | 1.8375 | 2.2607 | 2.4431 | 2.3154 | 2.2979 | 2.2533 | 2.1369 | 1.9428 | 1.3701 | 1.3219 | 1.1915 | 1.0613 | 1.0645 | 1.1129 | 0.98125
23 | 24 | 2040 | Winter | S, [%] | 0 | 0 | 4.453% | 4.538% | 4.563% | 4.297% | 3.928% | 4.206% | 4.568% | 4.554% | 5.707% | 8.75% | 10.77% | 11.63% | 11.03% | 10.94% | 10.73% | 10.18% | 9.251% | 6.524% | 6.295% | 5.674% | 5.054% | 5.069% | 5.3% | 4.673%
24 | 23 | 2040 | Winter | S, [MVA] | 0 | 0 | 0.93379 | 0.95182 | 0.95705 | 0.90124 | 0.82369 | 0.88223 | 0.95832 | 0.95531 | 1.1975 | 1.8365 | 2.2595 | 2.4417 | 2.3141 | 2.2966 | 2.252 | 2.1356 | 1.9417 | 1.3693 | 1.3211 | 1.1908 | 1.0605 | 1.0635 | 1.112 | 0.98023
24 | 23 | 2040 | Winter | S, [%] | 0 | 0 | 4.447% | 4.532% | 4.557% | 4.292% | 3.922% | 4.201% | 4.563% | 4.549% | 5.702% | 8.745% | 10.76% | 11.63% | 11.02% | 10.94% | 10.72% | 10.17% | 9.246% | 6.52% | 6.291% | 5.67% | 5.05% | 5.065% | 5.295% | 4.668%
10 | 11 | 2040 | Winter | P, [MW] | 0 | 0 | -1.0589 | -1.0534 | -1.0465 | -1.0499 | -1.0461 | -1.026 | -1.906 | -3.4106 | -5.144 | -6.9181 | -8.4656 | -9.683 | -10.2653 | -10.2498 | -9.7103 | -8.6057 | -7.075 | -5.3207 | -3.57 | -2.0368 | -1.0779 | -1.0624 | -1.0589 | -1.071
10 | 11 | 2040 | Winter | P, [%] | 0 | 0 | 6.618% | 6.584% | 6.541% | 6.562% | 6.538% | 6.412% | 11.91% | 21.32% | 32.15% | 43.24% | 52.91% | 60.52% | 64.16% | 64.06% | 60.69% | 53.79% | 44.22% | 33.25% | 22.31% | 12.73% | 6.737% | 6.64% | 6.618% | 6.694%
11 | 10 | 2040 | Winter | P, [MW] | 0 | 0 | 1.0594 | 1.0539 | 1.047 | 1.0504 | 1.0466 | 1.0264 | 1.9074 | 3.4152 | 5.1545 | 6.9372 | 8.4942 | 9.7205 | 10.3074 | 10.2918 | 9.748 | 8.6354 | 7.095 | 5.332 | 3.5751 | 2.0384 | 1.0785 | 1.0629 | 1.0595 | 1.0715
11 | 10 | 2040 | Winter | P, [%] | 0 | 0 | 6.622% | 6.587% | 6.544% | 6.565% | 6.541% | 6.415% | 11.92% | 21.35% | 32.22% | 43.36% | 53.09% | 60.75% | 64.42% | 64.32% | 60.93% | 53.97% | 44.34% | 33.32% | 22.34% | 12.74% | 6.74% | 6.643% | 6.622% | 6.697%
10 | 11 | 2040 | Winter | Q, [MVAr] | 0 | 0 | -0.37028 | -0.34927 | -0.32445 | -0.33937 | -0.30806 | -0.35855 | -0.12564 | 0.22075 | 0.45341 | 0.71495 | 0.96912 | 1.1406 | 1.2319 | 1.2437 | 1.1979 | 1.0669 | 0.80731 | 0.40883 | 0.13545 | -0.19073 | -0.54732 | -0.46497 | -0.4277 | -0.42931
10 | 11 | 2040 | Winter | Q, [%] | 0 | 0 | 2.314% | 2.183% | 2.028% | 2.121% | 1.925% | 2.241% | 0.7852% | 1.38% | 2.834% | 4.468% | 6.057% | 7.129% | 7.699% | 7.773% | 7.487% | 6.668% | 5.046% | 2.555% | 0.8466% | 1.192% | 3.421% | 2.906% | 2.673% | 2.683%
11 | 10 | 2040 | Winter | Q, [MVAr] | 0 | 0 | 0.37582 | 0.35469 | 0.32974 | 0.34473 | 0.31329 | 0.36375 | 0.1417 | -0.16935 | -0.33619 | -0.50266 | -0.65079 | -0.72407 | -0.76363 | -0.77671 | -0.77851 | -0.73727 | -0.58485 | -0.28371 | -0.079309 | 0.20916 | 0.55375 | 0.4709 | 0.43345 | 0.43517
11 | 10 | 2040 | Winter | Q, [%] | 0 | 0 | 2.349% | 2.217% | 2.061% | 2.155% | 1.958% | 2.273% | 0.8856% | 1.058% | 2.101% | 3.142% | 4.067% | 4.525% | 4.773% | 4.854% | 4.866% | 4.608% | 3.655% | 1.773% | 0.4957% | 1.307% | 3.461% | 2.943% | 2.709% | 2.72%
10 | 11 | 2040 | Winter | S, [MVA] | 0 | 0 | 1.1218 | 1.1098 | 1.0956 | 1.1034 | 1.0905 | 1.0868 | 1.9101 | 3.4177 | 5.1639 | 6.9549 | 8.5208 | 9.7499 | 10.3389 | 10.325 | 9.7839 | 8.6716 | 7.1209 | 5.3364 | 3.5726 | 2.0457 | 1.2089 | 1.1597 | 1.1421 | 1.1538
10 | 11 | 2040 | Winter | S, [%] | 0 | 0 | 7.011% | 6.936% | 6.848% | 6.896% | 6.816% | 6.793% | 11.94% | 21.36% | 32.27% | 43.47% | 53.26% | 60.94% | 64.62% | 64.53% | 61.15% | 54.2% | 44.51% | 33.35% | 22.33% | 12.79% | 7.556% | 7.248% | 7.138% | 7.211%
11 | 10 | 2040 | Winter | S, [MVA] | 0 | 0 | 1.1241 | 1.1119 | 1.0977 | 1.1055 | 1.0925 | 1.089 | 1.9127 | 3.4194 | 5.1655 | 6.9554 | 8.5191 | 9.7474 | 10.3357 | 10.3211 | 9.7791 | 8.6668 | 7.1191 | 5.3395 | 3.576 | 2.0491 | 1.2123 | 1.1625 | 1.1447 | 1.1565
11 | 10 | 2040 | Winter | S, [%] | 0 | 0 | 7.026% | 6.95% | 6.86% | 6.909% | 6.828% | 6.806% | 11.95% | 21.37% | 32.28% | 43.47% | 53.24% | 60.92% | 64.6% | 64.51% | 61.12% | 54.17% | 44.49% | 33.37% | 22.35% | 12.81% | 7.577% | 7.266% | 7.154% | 7.228%
13 | 14 | 2040 | Winter | P, [MW] | 0 | 0 | 7.7719 | 7.3243 | 6.7516 | 6.8847 | 6.7504 | 7.1693 | 8.0754 | 7.5874 | 7.2766 | 6.818 | 6.0063 | 5.1935 | 4.3862 | 4.2672 | 4.2676 | 5.0396 | 6.525 | 7.9674 | 8.7831 | 9.2312 | 9.4152 | 9.0699 | 8.8361 | 8.3052
13 | 14 | 2040 | Winter | P, [%] | 0 | 0 | 19.43% | 18.31% | 16.88% | 17.21% | 16.88% | 17.92% | 20.19% | 18.97% | 18.19% | 17.05% | 15.02% | 12.98% | 10.97% | 10.67% | 10.67% | 12.6% | 16.31% | 19.92% | 21.96% | 23.08% | 23.54% | 22.67% | 22.09% | 20.76%
14 | 13 | 2040 | Winter | P, [MW] | 0 | 0 | -7.7661 | -7.3192 | -6.7472 | -6.8801 | -6.746 | -7.1644 | -8.0692 | -7.5819 | -7.2715 | -6.8135 | -6.0028 | -5.1909 | -4.3843 | -4.2654 | -4.2658 | -5.0372 | -6.5209 | -7.9613 | -8.7757 | -9.2231 | -9.4067 | -9.0621 | -8.8286 | -8.2986
14 | 13 | 2040 | Winter | P, [%] | 0 | 0 | 19.42% | 18.3% | 16.87% | 17.2% | 16.87% | 17.91% | 20.17% | 18.95% | 18.18% | 17.03% | 15.01% | 12.98% | 10.96% | 10.66% | 10.66% | 12.59% | 16.3% | 19.9% | 21.94% | 23.06% | 23.52% | 22.66% | 22.07% | 20.75%
13 | 14 | 2040 | Winter | Q, [MVAr] | 0 | 0 | -0.46491 | -0.45627 | -0.40289 | -0.45245 | -0.45508 | -0.20439 | 0.22904 | 0.53223 | 0.78759 | 0.86169 | 0.78349 | 0.83087 | 0.70131 | 0.65997 | 0.57927 | 0.49761 | 0.63221 | 0.99219 | 0.73691 | 0.42256 | 0.12596 | 0.1022 | -0.046147 | -0.21611
13 | 14 | 2040 | Winter | Q, [%] | 0 | 0 | 1.162% | 1.141% | 1.007% | 1.131% | 1.138% | 0.511% | 0.5726% | 1.331% | 1.969% | 2.154% | 1.959% | 2.077% | 1.753% | 1.65% | 1.448% | 1.244% | 1.581% | 2.48% | 1.842% | 1.056% | 0.3149% | 0.2555% | 0.1154% | 0.5403%
14 | 13 | 2040 | Winter | Q, [MVAr] | 0 | 0 | 0.63303 | 0.60562 | 0.52975 | 0.58447 | 0.58203 | 0.34689 | -0.048695 | -0.37263 | -0.64006 | -0.73176 | -0.68253 | -0.75478 | -0.64698 | -0.60862 | -0.52817 | -0.42693 | -0.51387 | -0.81492 | -0.52291 | -0.18686 | 0.11923 | 0.12539 | 0.26229 | 0.40731
14 | 13 | 2040 | Winter | Q, [%] | 0 | 0 | 1.583% | 1.514% | 1.324% | 1.461% | 1.455% | 0.8672% | 0.1217% | 0.9316% | 1.6% | 1.829% | 1.706% | 1.887% | 1.617% | 1.522% | 1.32% | 1.067% | 1.285% | 2.037% | 1.307% | 0.4672% | 0.2981% | 0.3135% | 0.6557% | 1.018%
13 | 14 | 2040 | Winter | S, [MVA] | 0 | 0 | 7.7858 | 7.3385 | 6.7636 | 6.8995 | 6.7658 | 7.1722 | 8.0786 | 7.6061 | 7.3191 | 6.8723 | 6.0572 | 5.2595 | 4.4419 | 4.318 | 4.3067 | 5.0641 | 6.5555 | 8.029 | 8.8139 | 9.2409 | 9.416 | 9.0705 | 8.8362 | 8.308
13 | 14 | 2040 | Winter | S, [%] | 0 | 0 | 19.46% | 18.35% | 16.91% | 17.25% | 16.91% | 17.93% | 20.2% | 19.02% | 18.3% | 17.18% | 15.14% | 13.15% | 11.1% | 10.79% | 10.77% | 12.66% | 16.39% | 20.07% | 22.03% | 23.1% | 23.54% | 22.68% | 22.09% | 20.77%
14 | 13 | 2040 | Winter | S, [MVA] | 0 | 0 | 7.7919 | 7.3442 | 6.768 | 6.9049 | 6.7711 | 7.1728 | 8.0693 | 7.5911 | 7.2996 | 6.8527 | 6.0415 | 5.2454 | 4.4318 | 4.3087 | 4.2984 | 5.0553 | 6.5411 | 8.0029 | 8.7912 | 9.225 | 9.4074 | 9.0629 | 8.8325 | 8.3086
14 | 13 | 2040 | Winter | S, [%] | 0 | 0 | 19.48% | 18.36% | 16.92% | 17.26% | 16.93% | 17.93% | 20.17% | 18.98% | 18.25% | 17.13% | 15.1% | 13.11% | 11.08% | 10.77% | 10.75% | 12.64% | 16.35% | 20.01% | 21.98% | 23.06% | 23.52% | 22.66% | 22.08% | 20.77%
14 | 15 | 2040 | Winter | P, [MW] | 0 | 0 | 5.3779 | 5.0753 | 5.044 | 4.9111 | 4.8216 | 5.0796 | 5.8858 | 6.6309 | 7.2025 | 7.2408 | 7.2255 | 7.6201 | 7.7995 | 7.8513 | 7.5523 | 7.2384 | 7.2486 | 7.5454 | 7.2222 | 6.6918 | 6.3409 | 6.1417 | 5.9245 | 5.5424
14 | 15 | 2040 | Winter | P, [%] | 0 | 0 | 33.61% | 31.72% | 31.53% | 30.69% | 30.13% | 31.75% | 36.79% | 41.44% | 45.02% | 45.26% | 45.16% | 47.63% | 48.75% | 49.07% | 47.2% | 45.24% | 45.3% | 47.16% | 45.14% | 41.82% | 39.63% | 38.39% | 37.03% | 34.64%
15 | 14 | 2040 | Winter | P, [MW] | 0 | 0 | -5.3664 | -5.065 | -5.0339 | -4.9014 | -4.8123 | -5.0693 | -5.8719 | -6.6133 | -7.1816 | -7.2198 | -7.2046 | -7.5969 | -7.7752 | -7.8267 | -7.5296 | -7.2174 | -7.2275 | -7.5225 | -7.2013 | -6.6738 | -6.3247 | -6.1266 | -5.9104 | -5.5301
15 | 14 | 2040 | Winter | P, [%] | 0 | 0 | 33.54% | 31.66% | 31.46% | 30.63% | 30.08% | 31.68% | 36.7% | 41.33% | 44.89% | 45.12% | 45.03% | 47.48% | 48.6% | 48.92% | 47.06% | 45.11% | 45.17% | 47.02% | 45.01% | 41.71% | 39.53% | 38.29% | 36.94% | 34.56%
14 | 15 | 2040 | Winter | Q, [MVAr] | 0 | 0 | -0.46316 | -0.43684 | -0.41759 | -0.41141 | -0.39791 | -0.47445 | -0.66204 | -0.75185 | -0.81322 | -0.78492 | -0.70882 | -0.68252 | -0.62745 | -0.60965 | -0.61175 | -0.62565 | -0.72529 | -0.87935 | -0.85242 | -0.78212 | -0.70259 | -0.66592 | -0.61433 | -0.53753
14 | 15 | 2040 | Winter | Q, [%] | 0 | 0 | 2.895% | 2.73% | 2.61% | 2.571% | 2.487% | 2.965% | 4.138% | 4.699% | 5.083% | 4.906% | 4.43% | 4.266% | 3.922% | 3.81% | 3.823% | 3.91% | 4.533% | 5.496% | 5.328% | 4.888% | 4.391% | 4.162% | 3.84% | 3.36%
15 | 14 | 2040 | Winter | Q, [MVAr] | 0 | 0 | 0.59151 | 0.55115 | 0.53046 | 0.5184 | 0.50102 | 0.58914 | 0.81663 | 0.94808 | 1.0446 | 1.0184 | 0.94077 | 0.94005 | 0.89686 | 0.8825 | 0.86436 | 0.85792 | 0.9588 | 1.1334 | 1.0854 | 0.98213 | 0.88198 | 0.83416 | 0.77071 | 0.67416
15 | 14 | 2040 | Winter | Q, [%] | 0 | 0 | 3.697% | 3.445% | 3.315% | 3.24% | 3.131% | 3.682% | 5.104% | 5.925% | 6.529% | 6.365% | 5.88% | 5.875% | 5.605% | 5.516% | 5.402% | 5.362% | 5.993% | 7.084% | 6.784% | 6.138% | 5.512% | 5.213% | 4.817% | 4.214%
14 | 15 | 2040 | Winter | S, [MVA] | 0 | 0 | 5.3978 | 5.0941 | 5.0613 | 4.9283 | 4.838 | 5.1017 | 5.923 | 6.6734 | 7.2482 | 7.2833 | 7.2601 | 7.6506 | 7.8247 | 7.8749 | 7.577 | 7.2653 | 7.2848 | 7.5965 | 7.2723 | 6.7373 | 6.3797 | 6.1777 | 5.9562 | 5.5684
14 | 15 | 2040 | Winter | S, [%] | 0 | 0 | 33.74% | 31.84% | 31.63% | 30.8% | 30.24% | 31.89% | 37.02% | 41.71% | 45.3% | 45.52% | 45.38% | 47.82% | 48.9% | 49.22% | 47.36% | 45.41% | 45.53% | 47.48% | 45.45% | 42.11% | 39.87% | 38.61% | 37.23% | 34.8%
15 | 14 | 2040 | Winter | S, [MVA] | 0 | 0 | 5.3989 | 5.0949 | 5.0617 | 4.9288 | 4.8383 | 5.1034 | 5.9284 | 6.6809 | 7.2572 | 7.2913 | 7.2657 | 7.6549 | 7.8268 | 7.8763 | 7.579 | 7.2683 | 7.2909 | 7.6074 | 7.2826 | 6.7456 | 6.3859 | 6.1831 | 5.9604 | 5.571
15 | 14 | 2040 | Winter | S, [%] | 0 | 0 | 33.74% | 31.84% | 31.64% | 30.8% | 30.24% | 31.9% | 37.05% | 41.76% | 45.36% | 45.57% | 45.41% | 47.84% | 48.92% | 49.23% | 47.37% | 45.43% | 45.57% | 47.55% | 45.52% | 42.16% | 39.91% | 38.64% | 37.25% | 34.82%
18 | 19 | 2040 | Winter | P, [MW] | 0 | 0 | 3.8866 | 3.3131 | 2.0006 | 2.916 | 2.7791 | 2.2186 | 3.6328 | 3.2728 | 3.6069 | 3.5243 | 3.3324 | 3.1121 | 2.8124 | 2.8859 | 2.9457 | 3.2922 | 3.9716 | 4.6214 | 4.3577 | 4.8421 | 4.6851 | 2.9837 | 2.8248 | 3.414
18 | 19 | 2040 | Winter | P, [%] | 0 | 0 | 19.43% | 16.57% | 10% | 14.58% | 13.9% | 11.09% | 18.16% | 16.36% | 18.03% | 17.62% | 16.66% | 15.56% | 14.06% | 14.43% | 14.73% | 16.46% | 19.86% | 23.11% | 21.79% | 24.21% | 23.43% | 14.92% | 14.12% | 17.07%
19 | 18 | 2040 | Winter | P, [MW] | 0 | 0 | -3.8832 | -3.3106 | -1.9996 | -2.914 | -2.7772 | -2.2174 | -3.6298 | -3.2702 | -3.6038 | -3.5214 | -3.3298 | -3.1097 | -2.8104 | -2.8839 | -2.9436 | -3.2897 | -3.968 | -4.6164 | -4.3533 | -4.8369 | -4.6802 | -2.9816 | -2.823 | -3.4113
19 | 18 | 2040 | Winter | P, [%] | 0 | 0 | 19.42% | 16.55% | 9.998% | 14.57% | 13.89% | 11.09% | 18.15% | 16.35% | 18.02% | 17.61% | 16.65% | 15.55% | 14.05% | 14.42% | 14.72% | 16.45% | 19.84% | 23.08% | 21.77% | 24.18% | 23.4% | 14.91% | 14.11% | 17.06%
18 | 19 | 2040 | Winter | Q, [MVAr] | 0 | 0 | 1.4109 | 1.2932 | 1.0601 | 1.2478 | 1.2319 | 1.1098 | 1.3733 | 1.4074 | 1.5841 | 1.5563 | 1.4717 | 1.4422 | 1.3997 | 1.4286 | 1.3787 | 1.4004 | 1.5728 | 1.8329 | 1.7008 | 1.7046 | 1.5975 | 1.1992 | 1.1232 | 1.2997
18 | 19 | 2040 | Winter | Q, [%] | 0 | 0 | 7.054% | 6.466% | 5.301% | 6.239% | 6.159% | 5.549% | 6.866% | 7.037% | 7.92% | 7.782% | 7.358% | 7.211% | 6.998% | 7.143% | 6.894% | 7.002% | 7.864% | 9.164% | 8.504% | 8.523% | 7.987% | 5.996% | 5.616% | 6.498%
19 | 18 | 2040 | Winter | Q, [MVAr] | 0 | 0 | -1.3168 | -1.2236 | -1.0319 | -1.1925 | -1.181 | -1.076 | -1.2903 | -1.3376 | -1.4987 | -1.4747 | -1.3987 | -1.3775 | -1.3454 | -1.3716 | -1.3206 | -1.33 | -1.4724 | -1.6969 | -1.5805 | -1.5596 | -1.4627 | -1.1424 | -1.0724 | -1.2263
19 | 18 | 2040 | Winter | Q, [%] | 0 | 0 | 6.584% | 6.118% | 5.16% | 5.962% | 5.905% | 5.38% | 6.451% | 6.688% | 7.494% | 7.373% | 6.994% | 6.888% | 6.727% | 6.858% | 6.603% | 6.65% | 7.362% | 8.485% | 7.902% | 7.798% | 7.313% | 5.712% | 5.362% | 6.131%
18 | 19 | 2040 | Winter | S, [MVA] | 0 | 0 | 4.1348 | 3.5566 | 2.2642 | 3.1718 | 3.0398 | 2.4807 | 3.8837 | 3.5626 | 3.9394 | 3.8527 | 3.6429 | 3.43 | 3.1414 | 3.2202 | 3.2524 | 3.5777 | 4.2717 | 4.9716 | 4.6778 | 5.1334 | 4.9499 | 3.2157 | 3.04 | 3.653
18 | 19 | 2040 | Winter | S, [%] | 0 | 0 | 20.67% | 17.78% | 11.32% | 15.86% | 15.2% | 12.4% | 19.42% | 17.81% | 19.7% | 19.26% | 18.21% | 17.15% | 15.71% | 16.1% | 16.26% | 17.89% | 21.36% | 24.86% | 23.39% | 25.67% | 24.75% | 16.08% | 15.2% | 18.26%
19 | 18 | 2040 | Winter | S, [MVA] | 0 | 0 | 4.1004 | 3.5295 | 2.2502 | 3.1486 | 3.0179 | 2.4646 | 3.8523 | 3.5332 | 3.903 | 3.8177 | 3.6116 | 3.4011 | 3.1158 | 3.1934 | 3.2262 | 3.5484 | 4.2324 | 4.9184 | 4.6313 | 5.0821 | 4.9034 | 3.193 | 3.0198 | 3.625
19 | 18 | 2040 | Winter | S, [%] | 0 | 0 | 20.5% | 17.65% | 11.25% | 15.74% | 15.09% | 12.32% | 19.26% | 17.67% | 19.52% | 19.09% | 18.06% | 17.01% | 15.58% | 15.97% | 16.13% | 17.74% | 21.16% | 24.59% | 23.16% | 25.41% | 24.52% | 15.96% | 15.1% | 18.12%
20 | 19 | 2040 | Winter | P, [MW] | 0 | 0 | 1.6049 | 1.2579 | 0.32293 | 1.0566 | 0.98628 | 0.38522 | 1.1964 | 1.0453 | 1.3849 | 1.4227 | 1.419 | 1.3722 | 1.3202 | 1.4045 | 1.4665 | 1.6082 | 1.8672 | 1.9897 | 1.5891 | 1.8162 | 1.6502 | 0.42381 | 0.35725 | 1.0486
20 | 19 | 2040 | Winter | P, [%] | 0 | 0 | 20.06% | 15.72% | 4.037% | 13.21% | 12.33% | 4.815% | 14.96% | 13.07% | 17.31% | 17.78% | 17.74% | 17.15% | 16.5% | 17.56% | 18.33% | 20.1% | 23.34% | 24.87% | 19.86% | 22.7% | 20.63% | 5.298% | 4.466% | 13.11%
19 | 20 | 2040 | Winter | P, [MW] | 0 | 0 | -1.6027 | -1.2566 | -0.32276 | -1.0556 | -0.98539 | -0.38501 | -1.1951 | -1.0443 | -1.3831 | -1.4209 | -1.4173 | -1.3706 | -1.3187 | -1.4028 | -1.4647 | -1.606 | -1.8642 | -1.9862 | -1.5868 | -1.8134 | -1.6478 | -0.42353 | -0.35704 | -1.0476
19 | 20 | 2040 | Winter | P, [%] | 0 | 0 | 20.03% | 15.71% | 4.034% | 13.19% | 12.32% | 4.813% | 14.94% | 13.05% | 17.29% | 17.76% | 17.72% | 17.13% | 16.48% | 17.53% | 18.31% | 20.08% | 23.3% | 24.83% | 19.84% | 22.67% | 20.6% | 5.294% | 4.463% | 13.1%
20 | 19 | 2040 | Winter | Q, [MVAr] | 0 | 0 | 0.45547 | 0.40287 | 0.32819 | 0.38662 | 0.38876 | 0.34992 | 0.4444 | 0.46531 | 0.51402 | 0.43837 | 0.36403 | 0.3309 | 0.32072 | 0.33214 | 0.30291 | 0.31916 | 0.41459 | 0.59664 | 0.58404 | 0.59618 | 0.55583 | 0.41099 | 0.37006 | 0.42208
20 | 19 | 2040 | Winter | Q, [%] | 0 | 0 | 5.693% | 5.036% | 4.102% | 4.833% | 4.86% | 4.374% | 5.555% | 5.816% | 6.425% | 5.48% | 4.55% | 4.136% | 4.009% | 4.152% | 3.786% | 3.99% | 5.182% | 7.458% | 7.3% | 7.452% | 6.948% | 5.137% | 4.626% | 5.276%
19 | 20 | 2040 | Winter | Q, [MVAr] | 0 | 0 | -0.43096 | -0.3875 | -0.32633 | -0.37547 | -0.37887 | -0.34753 | -0.43005 | -0.45378 | -0.49478 | -0.41881 | -0.34508 | -0.31331 | -0.30443 | -0.31375 | -0.28312 | -0.29544 | -0.38231 | -0.55858 | -0.55877 | -0.56398 | -0.52912 | -0.40792 | -0.36773 | -0.41083
19 | 20 | 2040 | Winter | Q, [%] | 0 | 0 | 5.387% | 4.844% | 4.079% | 4.693% | 4.736% | 4.344% | 5.376% | 5.672% | 6.185% | 5.235% | 4.314% | 3.916% | 3.805% | 3.922% | 3.539% | 3.693% | 4.779% | 6.982% | 6.985% | 7.05% | 6.614% | 5.099% | 4.597% | 5.135%
20 | 19 | 2040 | Winter | S, [MVA] | 0 | 0 | 1.6683 | 1.3209 | 0.46043 | 1.1251 | 1.0601 | 0.52042 | 1.2763 | 1.1442 | 1.4772 | 1.4887 | 1.465 | 1.4115 | 1.3586 | 1.4432 | 1.4975 | 1.6395 | 1.9126 | 2.0772 | 1.693 | 1.9116 | 1.7413 | 0.59036 | 0.51436 | 1.1304
20 | 19 | 2040 | Winter | S, [%] | 0 | 0 | 20.85% | 16.51% | 5.755% | 14.06% | 13.25% | 6.505% | 15.95% | 14.3% | 18.46% | 18.61% | 18.31% | 17.64% | 16.98% | 18.04% | 18.72% | 20.49% | 23.91% | 25.97% | 21.16% | 23.89% | 21.77% | 7.38% | 6.43% | 14.13%
19 | 20 | 2040 | Winter | S, [MVA] | 0 | 0 | 1.6597 | 1.3149 | 0.45898 | 1.1204 | 1.0557 | 0.51866 | 1.2701 | 1.1386 | 1.469 | 1.4814 | 1.4587 | 1.4059 | 1.3534 | 1.4375 | 1.4919 | 1.633 | 1.903 | 2.0633 | 1.6823 | 1.899 | 1.7306 | 0.58803 | 0.51254 | 1.1253
19 | 20 | 2040 | Winter | S, [%] | 0 | 0 | 20.75% | 16.44% | 5.737% | 14% | 13.2% | 6.483% | 15.88% | 14.23% | 18.36% | 18.52% | 18.23% | 17.57% | 16.92% | 17.97% | 18.65% | 20.41% | 23.79% | 25.79% | 21.03% | 23.74% | 21.63% | 7.35% | 6.407% | 14.07%
12 | 10 | 2040 | Winter | P, [MW] | 0 | 1 | -1.0756 | -1.0694 | -1.0629 | -1.0681 | -1.093 | -1.1038 | -1.898 | -3.3933 | -5.0985 | -6.8499 | -8.3582 | -9.3998 | -9.9791 | -9.9984 | -9.4835 | -8.4899 | -7.0115 | -5.2779 | -3.5531 | -2.0327 | -1.0968 | -1.0948 | -1.0824 | -1.0815
12 | 10 | 2040 | Winter | P, [%] | 0 | 1 | 4.677% | 4.649% | 4.621% | 4.644% | 4.752% | 4.799% | 8.252% | 14.75% | 22.17% | 29.78% | 36.34% | 40.87% | 43.39% | 43.47% | 41.23% | 36.91% | 30.48% | 22.95% | 15.45% | 8.838% | 4.769% | 4.76% | 4.706% | 4.702%
10 | 12 | 2040 | Winter | P, [MW] | 0 | 1 | 1.0759 | 1.0696 | 1.0631 | 1.0683 | 1.0932 | 1.104 | 1.8985 | 3.395 | 5.1023 | 6.8569 | 8.3685 | 9.4129 | 9.9939 | 10.0133 | 9.4969 | 8.5006 | 7.0188 | 5.282 | 3.555 | 2.0333 | 1.0971 | 1.0951 | 1.0827 | 1.0817
10 | 12 | 2040 | Winter | P, [%] | 0 | 1 | 4.678% | 4.65% | 4.622% | 4.645% | 4.753% | 4.8% | 8.254% | 14.76% | 22.18% | 29.81% | 36.38% | 40.93% | 43.45% | 43.54% | 41.29% | 36.96% | 30.52% | 22.97% | 15.46% | 8.84% | 4.77% | 4.761% | 4.707% | 4.703%
12 | 10 | 2040 | Winter | Q, [MVAr] | 0 | 1 | -0.63814 | -0.55477 | -0.50852 | -0.57806 | -0.81747 | -0.90807 | -0.23532 | 0.215 | 0.6423 | 1.0231 | 1.311 | 1.5459 | 1.6732 | 1.683 | 1.6123 | 1.3291 | 0.97707 | 0.63706 | 0.1853 | -0.29046 | -0.97798 | -0.7995 | -0.71362 | -0.71562
12 | 10 | 2040 | Winter | Q, [%] | 0 | 1 | 2.775% | 2.412% | 2.211% | 2.513% | 3.554% | 3.948% | 1.023% | 0.9348% | 2.793% | 4.448% | 5.7% | 6.721% | 7.275% | 7.318% | 7.01% | 5.779% | 4.248% | 2.77% | 0.8056% | 1.263% | 4.252% | 3.476% | 3.103% | 3.111%
10 | 12 | 2040 | Winter | Q, [MVAr] | 0 | 1 | 0.56165 | 0.47826 | 0.432 | 0.50155 | 0.741 | 0.83164 | 0.15904 | -0.29054 | -0.71644 | -1.0952 | -1.3809 | -1.6139 | -1.7401 | -1.7499 | -1.6802 | -1.3987 | -1.049 | -0.71106 | -0.26075 | 0.21422 | 0.90156 | 0.72303 | 0.63713 | 0.63913
10 | 12 | 2040 | Winter | Q, [%] | 0 | 1 | 2.442% | 2.079% | 1.878% | 2.181% | 3.222% | 3.616% | 0.6915% | 1.263% | 3.115% | 4.762% | 6.004% | 7.017% | 7.566% | 7.608% | 7.305% | 6.081% | 4.561% | 3.092% | 1.134% | 0.9314% | 3.92% | 3.144% | 2.77% | 2.779%
12 | 10 | 2040 | Winter | S, [MVA] | 0 | 1 | 1.2507 | 1.2047 | 1.1783 | 1.2145 | 1.3648 | 1.4293 | 1.9125 | 3.4001 | 5.1388 | 6.9259 | 8.4604 | 9.526 | 10.1184 | 10.1391 | 9.6196 | 8.5934 | 7.0793 | 5.3162 | 3.558 | 2.0533 | 1.4695 | 1.3557 | 1.2965 | 1.2968
12 | 10 | 2040 | Winter | S, [%] | 0 | 1 | 5.438% | 5.238% | 5.123% | 5.28% | 5.934% | 6.214% | 8.315% | 14.78% | 22.34% | 30.11% | 36.78% | 41.42% | 43.99% | 44.08% | 41.82% | 37.36% | 30.78% | 23.11% | 15.47% | 8.927% | 6.389% | 5.894% | 5.637% | 5.638%
10 | 12 | 2040 | Winter | S, [MVA] | 0 | 1 | 1.2136 | 1.1716 | 1.1475 | 1.1802 | 1.3207 | 1.3822 | 1.9052 | 3.4074 | 5.1524 | 6.9438 | 8.4817 | 9.5502 | 10.1443 | 10.165 | 9.6444 | 8.6149 | 7.0967 | 5.3296 | 3.5645 | 2.0445 | 1.42 | 1.3122 | 1.2562 | 1.2564
10 | 12 | 2040 | Winter | S, [%] | 0 | 1 | 5.277% | 5.094% | 4.989% | 5.131% | 5.742% | 6.01% | 8.283% | 14.81% | 22.4% | 30.19% | 36.88% | 41.52% | 44.11% | 44.2% | 41.93% | 37.46% | 30.86% | 23.17% | 15.5% | 8.889% | 6.174% | 5.705% | 5.462% | 5.463%
14 | 12 | 2040 | Winter | P, [MW] | 0 | 1 | -0.36302 | -0.41664 | -0.59119 | -0.50488 | -0.30004 | -0.10253 | -0.77719 | -2.0567 | -3.5545 | -5.3454 | -6.7405 | -7.464 | -7.9622 | -7.9613 | -7.5533 | -6.478 | -4.9948 | -3.5035 | -1.8951 | -0.66747 | 0.19311 | -0.16904 | -0.18947 | -0.1486
14 | 12 | 2040 | Winter | P, [%] | 0 | 1 | 1.578% | 1.811% | 2.57% | 2.195% | 1.305% | 0.4458% | 3.379% | 8.942% | 15.45% | 23.24% | 29.31% | 32.45% | 34.62% | 34.61% | 32.84% | 28.17% | 21.72% | 15.23% | 8.239% | 2.902% | 0.8396% | 0.7349% | 0.8238% | 0.6461%
12 | 14 | 2040 | Winter | P, [MW] | 0 | 1 | 0.36306 | 0.41668 | 0.59127 | 0.50495 | 0.30009 | 0.10254 | 0.7773 | 2.0574 | 3.5567 | 5.3501 | 6.7477 | 7.4729 | 7.9722 | 7.9713 | 7.5624 | 6.4848 | 4.9991 | 3.5057 | 1.8958 | 0.66758 | -0.1931 | 0.16905 | 0.18949 | 0.14862
12 | 14 | 2040 | Winter | P, [%] | 0 | 1 | 1.579% | 1.812% | 2.571% | 2.195% | 1.305% | 0.4458% | 3.38% | 8.945% | 15.46% | 23.26% | 29.34% | 32.49% | 34.66% | 34.66% | 32.88% | 28.19% | 21.74% | 15.24% | 8.243% | 2.903% | 0.8396% | 0.735% | 0.8239% | 0.6462%
14 | 12 | 2040 | Winter | Q, [MVAr] | 0 | 1 | -0.41864 | -0.39899 | -0.46006 | -0.49399 | -0.50803 | -0.38143 | 0.40415 | 1.0323 | 1.5005 | 1.8956 | 2.1043 | 2.333 | 2.3727 | 2.3629 | 2.2875 | 2.2609 | 2.0977 | 1.6678 | 1.1599 | 0.56281 | -0.21761 | -0.24969 | -0.34117 | -0.34261
14 | 12 | 2040 | Winter | Q, [%] | 0 | 1 | 1.82% | 1.735% | 2% | 2.148% | 2.209% | 1.658% | 1.757% | 4.488% | 6.524% | 8.242% | 9.149% | 10.14% | 10.32% | 10.27% | 9.945% | 9.83% | 9.121% | 7.251% | 5.043% | 2.447% | 0.9461% | 1.086% | 1.483% | 1.49%
12 | 14 | 2040 | Winter | Q, [MVAr] | 0 | 1 | 0.34205 | 0.32239 | 0.38348 | 0.4174 | 0.43143 | 0.30484 | -0.48068 | -1.1084 | -1.5757 | -1.9691 | -2.1761 | -2.4038 | -2.4427 | -2.4328 | -2.3581 | -2.333 | -2.1715 | -1.743 | -1.2361 | -0.63936 | 0.14101 | 0.17308 | 0.26455 | 0.26599
12 | 14 | 2040 | Winter | Q, [%] | 0 | 1 | 1.487% | 1.402% | 1.667% | 1.815% | 1.876% | 1.325% | 2.09% | 4.819% | 6.851% | 8.561% | 9.461% | 10.45% | 10.62% | 10.58% | 10.25% | 10.14% | 9.441% | 7.578% | 5.374% | 2.78% | 0.6131% | 0.7525% | 1.15% | 1.156%
14 | 12 | 2040 | Winter | S, [MVA] | 0 | 1 | 0.55412 | 0.57687 | 0.74911 | 0.70635 | 0.59002 | 0.39497 | 0.87599 | 2.3012 | 3.8583 | 5.6716 | 7.0613 | 7.8201 | 8.3082 | 8.3045 | 7.8921 | 6.8612 | 5.4174 | 3.8802 | 2.2219 | 0.87308 | 0.29094 | 0.30153 | 0.39025 | 0.37345
14 | 12 | 2040 | Winter | S, [%] | 0 | 1 | 2.409% | 2.508% | 3.257% | 3.071% | 2.565% | 1.717% | 3.809% | 10.01% | 16.78% | 24.66% | 30.7% | 34% | 36.12% | 36.11% | 34.31% | 29.83% | 23.55% | 16.87% | 9.66% | 3.796% | 1.265% | 1.311% | 1.697% | 1.624%
12 | 14 | 2040 | Winter | S, [MVA] | 0 | 1 | 0.49881 | 0.52684 | 0.70474 | 0.65513 | 0.52554 | 0.32162 | 0.91392 | 2.337 | 3.8901 | 5.701 | 7.09 | 7.85 | 8.338 | 8.3343 | 7.9215 | 6.8917 | 5.4504 | 3.9151 | 2.2632 | 0.92436 | 0.2391 | 0.24194 | 0.32541 | 0.3047
12 | 14 | 2040 | Winter | S, [%] | 0 | 1 | 2.169% | 2.291% | 3.064% | 2.848% | 2.285% | 1.398% | 3.974% | 10.16% | 16.91% | 24.79% | 30.83% | 34.13% | 36.25% | 36.24% | 34.44% | 29.96% | 23.7% | 17.02% | 9.84% | 4.019% | 1.04% | 1.052% | 1.415% | 1.325%
14 | 26 | 2040 | Winter | P, [MW] | 0 | 1 | -2.7481 | -2.6218 | -2.5632 | -2.5503 | -2.6697 | -3.1804 | -3.0295 | -2.2752 | -0.67504 | 2.1369 | 3.4354 | 4.1334 | 4.4141 | 4.4333 | 4.1975 | 3.4782 | 2.1726 | 0.49258 | -1.4047 | -2.6493 | -3.1777 | -2.8368 | -2.314 | -2.2956
14 | 26 | 2040 | Winter | P, [%] | 0 | 1 | 13.09% | 12.48% | 12.21% | 12.14% | 12.71% | 15.14% | 14.43% | 10.83% | 3.214% | 10.18% | 16.36% | 19.68% | 21.02% | 21.11% | 19.99% | 16.56% | 10.35% | 2.346% | 6.689% | 12.62% | 15.13% | 13.51% | 11.02% | 10.93%
26 | 14 | 2040 | Winter | P, [MW] | 0 | 1 | 2.7497 | 2.6233 | 2.5647 | 2.5518 | 2.6714 | 3.1828 | 3.0317 | 2.2765 | 0.67529 | -2.1359 | -3.4329 | -4.1298 | -4.41 | -4.4292 | -4.1938 | -3.4757 | -2.1716 | -0.49233 | 1.4055 | 2.6511 | 3.1802 | 2.8387 | 2.3152 | 2.2968
26 | 14 | 2040 | Winter | P, [%] | 0 | 1 | 13.09% | 12.49% | 12.21% | 12.15% | 12.72% | 15.16% | 14.44% | 10.84% | 3.216% | 10.17% | 16.35% | 19.67% | 21% | 21.09% | 19.97% | 16.55% | 10.34% | 2.344% | 6.693% | 12.62% | 15.14% | 13.52% | 11.02% | 10.94%
14 | 26 | 2040 | Winter | Q, [MVAr] | 0 | 1 | 0.7173 | 0.68204 | 0.60534 | 0.72055 | 1.07 | 1.2288 | 1.0347 | 1.142 | 0.86474 | 0.23075 | -0.11683 | -0.33111 | -0.45309 | -0.51621 | -0.45146 | -0.053158 | 0.44436 | 0.97424 | 1.2775 | 1.2603 | 1.3111 | 1.0605 | 0.80792 | 0.81645
14 | 26 | 2040 | Winter | Q, [%] | 0 | 1 | 3.416% | 3.248% | 2.883% | 3.431% | 5.095% | 5.851% | 4.927% | 5.438% | 4.118% | 1.099% | 0.5564% | 1.577% | 2.158% | 2.458% | 2.15% | 0.2531% | 2.116% | 4.639% | 6.083% | 6.002% | 6.244% | 5.05% | 3.847% | 3.888%
26 | 14 | 2040 | Winter | Q, [MVAr] | 0 | 1 | -0.71899 | -0.68394 | -0.60736 | -0.72254 | -1.0716 | -1.2294 | -1.0357 | -1.1442 | -0.86841 | -0.23344 | 0.11622 | 0.33204 | 0.45473 | 0.51792 | 0.45257 | 0.052621 | -0.44696 | -0.97791 | -1.2804 | -1.2619 | -1.3118 | -1.0619 | -0.8102 | -0.81875
26 | 14 | 2040 | Winter | Q, [%] | 0 | 1 | 3.424% | 3.257% | 2.892% | 3.441% | 5.103% | 5.854% | 4.932% | 5.448% | 4.135% | 1.112% | 0.5534% | 1.581% | 2.165% | 2.466% | 2.155% | 0.2506% | 2.128% | 4.657% | 6.097% | 6.009% | 6.246% | 5.056% | 3.858% | 3.899%
14 | 26 | 2040 | Winter | S, [MVA] | 0 | 1 | 2.8401 | 2.7091 | 2.6337 | 2.6502 | 2.8761 | 3.4095 | 3.2013 | 2.5457 | 1.097 | 2.1493 | 3.4374 | 4.1467 | 4.4373 | 4.4632 | 4.2217 | 3.4786 | 2.2176 | 1.0917 | 1.8987 | 2.9338 | 3.4376 | 3.0286 | 2.451 | 2.4365
14 | 26 | 2040 | Winter | S, [%] | 0 | 1 | 13.52% | 12.9% | 12.54% | 12.62% | 13.7% | 16.24% | 15.24% | 12.12% | 5.224% | 10.23% | 16.37% | 19.75% | 21.13% | 21.25% | 20.1% | 16.56% | 10.56% | 5.198% | 9.042% | 13.97% | 16.37% | 14.42% | 11.67% | 11.6%
26 | 14 | 2040 | Winter | S, [MVA] | 0 | 1 | 2.8422 | 2.711 | 2.6356 | 2.6521 | 2.8783 | 3.412 | 3.2037 | 2.5479 | 1.1001 | 2.1486 | 3.4349 | 4.1432 | 4.4334 | 4.4593 | 4.2182 | 3.4761 | 2.2171 | 1.0948 | 1.9013 | 2.936 | 3.4401 | 3.0308 | 2.4529 | 2.4384
26 | 14 | 2040 | Winter | S, [%] | 0 | 1 | 13.53% | 12.91% | 12.55% | 12.63% | 13.71% | 16.25% | 15.26% | 12.13% | 5.238% | 10.23% | 16.36% | 19.73% | 21.11% | 21.23% | 20.09% | 16.55% | 10.56% | 5.214% | 9.054% | 13.98% | 16.38% | 14.43% | 11.68% | 11.61%
14 | 16 | 2040 | Winter | P, [MW] | 0 | 1 | 0.89544 | 0.81484 | 0.81561 | 0.83465 | 0.75762 | 0.7866 | 0.98211 | 1.0742 | 1.1982 | 1.1399 | 1.323 | 1.3689 | 1.5684 | 1.6298 | 1.5488 | 1.6065 | 1.5894 | 1.2235 | 1.166 | 1.0753 | 0.89237 | 0.85526 | 0.92012 | 0.88954
14 | 16 | 2040 | Winter | P, [%] | 0 | 1 | 4.264% | 3.88% | 3.884% | 3.975% | 3.608% | 3.746% | 4.677% | 5.115% | 5.706% | 5.428% | 6.3% | 6.518% | 7.469% | 7.761% | 7.375% | 7.65% | 7.569% | 5.826% | 5.552% | 5.12% | 4.249% | 4.073% | 4.382% | 4.236%
16 | 14 | 2040 | Winter | P, [MW] | 0 | 1 | -0.89526 | -0.81469 | -0.81547 | -0.8345 | -0.75749 | -0.78646 | -0.9819 | -1.0739 | -1.1979 | -1.1396 | -1.3226 | -1.3685 | -1.5679 | -1.6293 | -1.5483 | -1.6059 | -1.5888 | -1.2232 | -1.1657 | -1.075 | -0.89218 | -0.85509 | -0.91993 | -0.88937
16 | 14 | 2040 | Winter | P, [%] | 0 | 1 | 4.263% | 3.879% | 3.883% | 3.974% | 3.607% | 3.745% | 4.676% | 5.114% | 5.704% | 5.427% | 6.298% | 6.516% | 7.466% | 7.758% | 7.373% | 7.647% | 7.566% | 5.825% | 5.551% | 5.119% | 4.248% | 4.072% | 4.381% | 4.235%
14 | 16 | 2040 | Winter | Q, [MVAr] | 0 | 1 | 0.19476 | 0.15498 | 0.15498 | 0.15499 | 0.18571 | 0.2503 | 0.29875 | 0.34584 | 0.34592 | 0.34588 | 0.34601 | 0.27416 | 0.27212 | 0.27218 | 0.27211 | 0.3814 | 0.45648 | 0.36878 | 0.36874 | 0.36868 | 0.33039 | 0.27401 | 0.22476 | 0.20832
14 | 16 | 2040 | Winter | Q, [%] | 0 | 1 | 0.9274% | 0.738% | 0.738% | 0.738% | 0.8843% | 1.192% | 1.423% | 1.647% | 1.647% | 1.647% | 1.648% | 1.306% | 1.296% | 1.296% | 1.296% | 1.816% | 2.174% | 1.756% | 1.756% | 1.756% | 1.573% | 1.305% | 1.07% | 0.992%
16 | 14 | 2040 | Winter | Q, [MVAr] | 0 | 1 | -0.19853 | -0.15879 | -0.15879 | -0.15879 | -0.18955 | -0.25411 | -0.30246 | -0.34949 | -0.34949 | -0.34949 | -0.34949 | -0.27762 | -0.27541 | -0.27541 | -0.27541 | -0.38463 | -0.45971 | -0.37232 | -0.37232 | -0.37232 | -0.33415 | -0.27779 | -0.22851 | -0.21209
16 | 14 | 2040 | Winter | Q, [%] | 0 | 1 | 0.9454% | 0.7562% | 0.7562% | 0.7562% | 0.9026% | 1.21% | 1.44% | 1.664% | 1.664% | 1.664% | 1.664% | 1.322% | 1.311% | 1.311% | 1.311% | 1.832% | 2.189% | 1.773% | 1.773% | 1.773% | 1.591% | 1.323% | 1.088% | 1.01%
14 | 16 | 2040 | Winter | S, [MVA] | 0 | 1 | 0.91637 | 0.82944 | 0.83021 | 0.84891 | 0.78005 | 0.82547 | 1.0265 | 1.1285 | 1.2472 | 1.1912 | 1.3675 | 1.3961 | 1.5918 | 1.6524 | 1.5726 | 1.6512 | 1.6536 | 1.2779 | 1.2229 | 1.1367 | 0.95157 | 0.89808 | 0.94717 | 0.91361
14 | 16 | 2040 | Winter | S, [%] | 0 | 1 | 4.364% | 3.95% | 3.953% | 4.042% | 3.715% | 3.931% | 4.888% | 5.374% | 5.939% | 5.673% | 6.512% | 6.648% | 7.58% | 7.869% | 7.488% | 7.863% | 7.874% | 6.085% | 5.823% | 5.413% | 4.531% | 4.277% | 4.51% | 4.351%
16 | 14 | 2040 | Winter | S, [MVA] | 0 | 1 | 0.91701 | 0.83003 | 0.83079 | 0.84947 | 0.78085 | 0.8265 | 1.0274 | 1.1294 | 1.2478 | 1.192 | 1.368 | 1.3963 | 1.5919 | 1.6524 | 1.5726 | 1.6514 | 1.654 | 1.2786 | 1.2237 | 1.1377 | 0.9527 | 0.89908 | 0.94789 | 0.9143
16 | 14 | 2040 | Winter | S, [%] | 0 | 1 | 4.367% | 3.953% | 3.956% | 4.045% | 3.718% | 3.936% | 4.892% | 5.378% | 5.942% | 5.676% | 6.514% | 6.649% | 7.58% | 7.869% | 7.489% | 7.864% | 7.876% | 6.089% | 5.827% | 5.417% | 4.537% | 4.281% | 4.514% | 4.354%
17 | 14 | 2040 | Winter | P, [MW] | 0 | 1 | -4.9893 | -4.5471 | -4.3926 | -4.3569 | -4.8432 | -5.4893 | -5.3552 | -4.6128 | -3.2444 | -1.6283 | -0.20799 | 1.1726 | 2.2446 | 2.5218 | 2.1337 | 0.67019 | -1.3043 | -3.0084 | -4.5129 | -5.5967 | -6.257 | -5.5884 | -5.176 | -5.163
17 | 14 | 2040 | Winter | P, [%] | 0 | 1 | 21.69% | 19.77% | 19.1% | 18.94% | 21.06% | 23.87% | 23.28% | 20.06% | 14.11% | 7.08% | 0.9043% | 5.098% | 9.759% | 10.96% | 9.277% | 2.914% | 5.671% | 13.08% | 19.62% | 24.33% | 27.2% | 24.3% | 22.5% | 22.45%
14 | 17 | 2040 | Winter | P, [MW] | 0 | 1 | 4.9929 | 4.5501 | 4.3954 | 4.3597 | 4.8466 | 5.4937 | 5.3594 | 4.6159 | 3.246 | 1.6287 | 0.20807 | -1.1723 | -2.2439 | -2.5208 | -2.133 | -0.67007 | 1.3046 | 3.0098 | 4.5159 | 5.6012 | 6.2628 | 5.593 | 5.1799 | 5.1669
14 | 17 | 2040 | Winter | P, [%] | 0 | 1 | 21.71% | 19.78% | 19.11% | 18.96% | 21.07% | 23.89% | 23.3% | 20.07% | 14.11% | 7.081% | 0.9046% | 5.097% | 9.756% | 10.96% | 9.274% | 2.913% | 5.672% | 13.09% | 19.63% | 24.35% | 27.23% | 24.32% | 22.52% | 22.46%
17 | 14 | 2040 | Winter | Q, [MVAr] | 0 | 1 | -0.32028 | -0.31924 | -0.35237 | -0.39874 | -0.42546 | -0.42974 | -0.39388 | -0.57065 | -0.65769 | -0.73774 | -0.75253 | -0.64987 | -0.49882 | -0.51598 | -0.51801 | -0.64377 | -0.65052 | -0.65052 | -0.65052 | -0.59608 | -0.58448 | -0.38549 | -0.38549 | -0.38549
17 | 14 | 2040 | Winter | Q, [%] | 0 | 1 | 1.393% | 1.388% | 1.532% | 1.734% | 1.85% | 1.868% | 1.713% | 2.481% | 2.86% | 3.208% | 3.272% | 2.826% | 2.169% | 2.243% | 2.252% | 2.799% | 2.828% | 2.828% | 2.828% | 2.592% | 2.541% | 1.676% | 1.676% | 1.676%
14 | 17 | 2040 | Winter | Q, [MVAr] | 0 | 1 | 0.24619 | 0.24472 | 0.27771 | 0.32406 | 0.35123 | 0.35619 | 0.32018 | 0.49621 | 0.58216 | 0.66139 | 0.67588 | 0.57332 | 0.4226 | 0.43989 | 0.44174 | 0.56714 | 0.57405 | 0.57481 | 0.57598 | 0.52265 | 0.51185 | 0.31204 | 0.31159 | 0.31157
14 | 17 | 2040 | Winter | Q, [%] | 0 | 1 | 1.07% | 1.064% | 1.207% | 1.409% | 1.527% | 1.549% | 1.392% | 2.157% | 2.531% | 2.876% | 2.939% | 2.493% | 1.837% | 1.913% | 1.921% | 2.466% | 2.496% | 2.499% | 2.504% | 2.272% | 2.225% | 1.357% | 1.355% | 1.355%
17 | 14 | 2040 | Winter | S, [MVA] | 0 | 1 | 4.9996 | 4.5583 | 4.4067 | 4.3751 | 4.8618 | 5.5061 | 5.3697 | 4.648 | 3.3104 | 1.7876 | 0.78074 | 1.3406 | 2.2994 | 2.574 | 2.1957 | 0.9293 | 1.4575 | 3.078 | 4.5595 | 5.6283 | 6.2843 | 5.6017 | 5.1904 | 5.1774
17 | 14 | 2040 | Winter | S, [%] | 0 | 1 | 21.74% | 19.82% | 19.16% | 19.02% | 21.14% | 23.94% | 23.35% | 20.21% | 14.39% | 7.772% | 3.395% | 5.829% | 9.997% | 11.19% | 9.546% | 4.04% | 6.337% | 13.38% | 19.82% | 24.47% | 27.32% | 24.36% | 22.57% | 22.51%
14 | 17 | 2040 | Winter | S, [MVA] | 0 | 1 | 4.999 | 4.5567 | 4.4042 | 4.3717 | 4.8593 | 5.5052 | 5.369 | 4.6425 | 3.2978 | 1.7579 | 0.70719 | 1.305 | 2.2833 | 2.5589 | 2.1782 | 0.87786 | 1.4253 | 3.0642 | 4.5525 | 5.6256 | 6.2836 | 5.6017 | 5.1893 | 5.1763
14 | 17 | 2040 | Winter | S, [%] | 0 | 1 | 21.73% | 19.81% | 19.15% | 19.01% | 21.13% | 23.94% | 23.34% | 20.18% | 14.34% | 7.643% | 3.075% | 5.674% | 9.927% | 11.13% | 9.471% | 3.817% | 6.197% | 13.32% | 19.79% | 24.46% | 27.32% | 24.36% | 22.56% | 22.51%
20 | 23 | 2040 | Winter | P, [MW] | 0 | 1 | -1.9475 | -1.8368 | -1.8331 | -1.7354 | -1.9006 | -2.2814 | -2.2162 | -1.7252 | -0.80697 | 0.75818 | 1.5074 | 1.9734 | 2.1417 | 2.147 | 2.038 | 1.6089 | 0.90582 | -0.1658 | -1.2055 | -1.8555 | -2.1456 | -1.9953 | -1.7697 | -1.7857
20 | 23 | 2040 | Winter | P, [%] | 0 | 1 | 9.274% | 8.746% | 8.729% | 8.264% | 9.05% | 10.86% | 10.55% | 8.215% | 3.843% | 3.61% | 7.178% | 9.397% | 10.2% | 10.22% | 9.705% | 7.661% | 4.313% | 0.7895% | 5.74% | 8.836% | 10.22% | 9.501% | 8.427% | 8.503%
23 | 20 | 2040 | Winter | P, [MW] | 0 | 1 | 1.9483 | 1.8375 | 1.8338 | 1.736 | 1.9014 | 2.2825 | 2.2172 | 1.7258 | 0.80715 | -0.75804 | -1.507 | -1.9726 | -2.1407 | -2.1461 | -2.0371 | -1.6083 | -0.9056 | 0.16588 | 1.2059 | 1.8563 | 2.1466 | 1.9961 | 1.7703 | 1.7863
23 | 20 | 2040 | Winter | P, [%] | 0 | 1 | 9.277% | 8.75% | 8.733% | 8.267% | 9.054% | 10.87% | 10.56% | 8.218% | 3.844% | 3.61% | 7.176% | 9.393% | 10.19% | 10.22% | 9.701% | 7.659% | 4.312% | 0.7899% | 5.742% | 8.84% | 10.22% | 9.505% | 8.43% | 8.506%
20 | 23 | 2040 | Winter | Q, [MVAr] | 0 | 1 | 0.19066 | 0.16984 | 0.14407 | 0.19317 | 0.37718 | 0.43019 | 0.35998 | 0.50039 | 0.46523 | 0.35137 | 0.27734 | 0.18092 | 0.11194 | 0.078294 | 0.094511 | 0.29822 | 0.45053 | 0.57466 | 0.63595 | 0.55118 | 0.53344 | 0.39517 | 0.28614 | 0.29265
20 | 23 | 2040 | Winter | Q, [%] | 0 | 1 | 0.9079% | 0.8088% | 0.686% | 0.9199% | 1.796% | 2.049% | 1.714% | 2.383% | 2.215% | 1.673% | 1.321% | 0.8615% | 0.5331% | 0.3728% | 0.4501% | 1.42% | 2.145% | 2.736% | 3.028% | 2.625% | 2.54% | 1.882% | 1.363% | 1.394%
23 | 20 | 2040 | Winter | Q, [MVAr] | 0 | 1 | -0.19358 | -0.17288 | -0.14711 | -0.19632 | -0.38012 | -0.43266 | -0.36254 | -0.50348 | -0.46899 | -0.35518 | -0.28067 | -0.1838 | -0.11463 | -0.080971 | -0.09732 | -0.30146 | -0.45424 | -0.57857 | -0.63943 | -0.55412 | -0.53606 | -0.398 | -0.28923 | -0.29572
23 | 20 | 2040 | Winter | Q, [%] | 0 | 1 | 0.9218% | 0.8232% | 0.7005% | 0.9348% | 1.81% | 2.06% | 1.726% | 2.398% | 2.233% | 1.691% | 1.337% | 0.8752% | 0.5458% | 0.3856% | 0.4634% | 1.436% | 2.163% | 2.755% | 3.045% | 2.639% | 2.553% | 1.895% | 1.377% | 1.408%
20 | 23 | 2040 | Winter | S, [MVA] | 0 | 1 | 1.9568 | 1.8446 | 1.8388 | 1.7461 | 1.9376 | 2.3216 | 2.2452 | 1.7963 | 0.93147 | 0.83565 | 1.5327 | 1.9817 | 2.1446 | 2.1485 | 2.0402 | 1.6363 | 1.0117 | 0.5981 | 1.3629 | 1.9357 | 2.2109 | 2.034 | 1.7926 | 1.8095
20 | 23 | 2040 | Winter | S, [%] | 0 | 1 | 9.318% | 8.784% | 8.756% | 8.315% | 9.227% | 11.06% | 10.69% | 8.554% | 4.436% | 3.979% | 7.299% | 9.437% | 10.21% | 10.23% | 9.715% | 7.792% | 4.817% | 2.848% | 6.49% | 9.218% | 10.53% | 9.686% | 8.536% | 8.617%
23 | 20 | 2040 | Winter | S, [MVA] | 0 | 1 | 1.9579 | 1.8456 | 1.8397 | 1.7471 | 1.939 | 2.3231 | 2.2467 | 1.7978 | 0.93351 | 0.83712 | 1.5329 | 1.9812 | 2.1438 | 2.1476 | 2.0395 | 1.6363 | 1.0131 | 0.60188 | 1.3649 | 1.9373 | 2.2125 | 2.0354 | 1.7938 | 1.8107
23 | 20 | 2040 | Winter | S, [%] | 0 | 1 | 9.323% | 8.788% | 8.761% | 8.319% | 9.233% | 11.06% | 10.7% | 8.561% | 4.445% | 3.986% | 7.299% | 9.434% | 10.21% | 10.23% | 9.712% | 7.792% | 4.824% | 2.866% | 6.5% | 9.225% | 10.54% | 9.693% | 8.542% | 8.622%
20 | 21 | 2040 | Winter | P, [MW] | 0 | 1 | -2.0907 | -1.9821 | -1.9657 | -1.8732 | -2.0266 | -2.3853 | -2.3394 | -1.8687 | -1.0242 | 0.3908 | 1.0744 | 1.5072 | 1.6743 | 1.69 | 1.5886 | 1.1849 | 0.53575 | -0.44594 | -1.4219 | -2.0289 | -2.2925 | -2.1287 | -1.9321 | -1.946
20 | 21 | 2040 | Winter | P, [%] | 0 | 1 | 9.956% | 9.439% | 9.361% | 8.92% | 9.65% | 11.36% | 11.14% | 8.898% | 4.877% | 1.861% | 5.116% | 7.177% | 7.973% | 8.047% | 7.565% | 5.643% | 2.551% | 2.124% | 6.771% | 9.661% | 10.92% | 10.14% | 9.2% | 9.267%
21 | 20 | 2040 | Winter | P, [MW] | 0 | 1 | 2.0916 | 1.983 | 1.9666 | 1.874 | 2.0275 | 2.3867 | 2.3407 | 1.8696 | 1.0246 | -0.39063 | -1.074 | -1.5067 | -1.6737 | -1.6893 | -1.588 | -1.1845 | -0.5355 | 0.44622 | 1.4226 | 2.0299 | 2.2938 | 2.1298 | 1.933 | 1.9469
21 | 20 | 2040 | Winter | P, [%] | 0 | 1 | 9.96% | 9.443% | 9.365% | 8.924% | 9.655% | 11.37% | 11.15% | 8.903% | 4.879% | 1.86% | 5.114% | 7.175% | 7.97% | 8.044% | 7.562% | 5.641% | 2.55% | 2.125% | 6.774% | 9.666% | 10.92% | 10.14% | 9.205% | 9.271%
20 | 21 | 2040 | Winter | Q, [MVAr] | 0 | 1 | 0.57429 | 0.54279 | 0.50585 | 0.55949 | 0.77165 | 0.8723 | 0.83518 | 0.98623 | 0.94945 | 0.8295 | 0.75689 | 0.65378 | 0.55897 | 0.51306 | 0.5386 | 0.7659 | 0.94421 | 1.0597 | 1.1276 | 1.0316 | 0.99078 | 0.80974 | 0.68413 | 0.6851
20 | 21 | 2040 | Winter | Q, [%] | 0 | 1 | 2.735% | 2.585% | 2.409% | 2.664% | 3.675% | 4.154% | 3.977% | 4.696% | 4.521% | 3.95% | 3.604% | 3.113% | 2.662% | 2.443% | 2.565% | 3.647% | 4.496% | 5.046% | 5.369% | 4.912% | 4.718% | 3.856% | 3.258% | 3.262%
21 | 20 | 2040 | Winter | Q, [MVAr] | 0 | 1 | -0.57696 | -0.5456 | -0.50868 | -0.56241 | -0.77431 | -0.87446 | -0.83743 | -0.98896 | -0.9529 | -0.83326 | -0.76039 | -0.65701 | -0.56208 | -0.51617 | -0.5418 | -0.76934 | -0.94788 | -1.0633 | -1.1307 | -1.0341 | -0.993 | -0.81227 | -0.68694 | -0.68789
21 | 20 | 2040 | Winter | Q, [%] | 0 | 1 | 2.747% | 2.598% | 2.422% | 2.678% | 3.687% | 4.164% | 3.988% | 4.709% | 4.538% | 3.968% | 3.621% | 3.129% | 2.677% | 2.458% | 2.58% | 3.664% | 4.514% | 5.063% | 5.384% | 4.924% | 4.729% | 3.868% | 3.271% | 3.276%
20 | 21 | 2040 | Winter | S, [MVA] | 0 | 1 | 2.1681 | 2.0551 | 2.0298 | 1.9549 | 2.1685 | 2.5398 | 2.484 | 2.1129 | 1.3966 | 0.91695 | 1.3142 | 1.6429 | 1.7652 | 1.7661 | 1.6774 | 1.4109 | 1.0856 | 1.1497 | 1.8148 | 2.2761 | 2.4974 | 2.2775 | 2.0496 | 2.0631
20 | 21 | 2040 | Winter | S, [%] | 0 | 1 | 10.32% | 9.786% | 9.666% | 9.309% | 10.33% | 12.09% | 11.83% | 10.06% | 6.65% | 4.366% | 6.258% | 7.823% | 8.406% | 8.41% | 7.988% | 6.719% | 5.17% | 5.475% | 8.642% | 10.84% | 11.89% | 10.85% | 9.76% | 9.824%
21 | 20 | 2040 | Winter | S, [MVA] | 0 | 1 | 2.1698 | 2.0567 | 2.0313 | 1.9565 | 2.1704 | 2.5418 | 2.486 | 2.115 | 1.3992 | 0.92028 | 1.3159 | 1.6437 | 1.7656 | 1.7664 | 1.6779 | 1.4124 | 1.0887 | 1.1531 | 1.8172 | 2.2782 | 2.4995 | 2.2794 | 2.0514 | 2.0648
21 | 20 | 2040 | Winter | S, [%] | 0 | 1 | 10.33% | 9.794% | 9.673% | 9.317% | 10.34% | 12.1% | 11.84% | 10.07% | 6.663% | 4.382% | 6.266% | 7.827% | 8.407% | 8.412% | 7.99% | 6.726% | 5.184% | 5.491% | 8.653% | 10.85% | 11.9% | 10.85% | 9.769% | 9.832%
20 | 26 | 2040 | Winter | P, [MW] | 0 | 1 | 2.7506 | 2.6241 | 2.5654 | 2.5525 | 2.6722 | 3.184 | 3.0327 | 2.2772 | 0.67542 | -2.1354 | -3.4317 | -4.1281 | -4.408 | -4.4271 | -4.192 | -3.4745 | -2.1711 | -0.4922 | 1.4058 | 2.6519 | 3.1814 | 2.8397 | 2.3158 | 2.2974
20 | 26 | 2040 | Winter | P, [%] | 0 | 1 | 10.58% | 10.09% | 9.867% | 9.817% | 10.28% | 12.25% | 11.66% | 8.758% | 2.598% | 8.213% | 13.2% | 15.88% | 16.95% | 17.03% | 16.12% | 13.36% | 8.35% | 1.893% | 5.407% | 10.2% | 12.24% | 10.92% | 8.907% | 8.836%
26 | 20 | 2040 | Winter | P, [MW] | 0 | 1 | -2.7497 | -2.6233 | -2.5647 | -2.5518 | -2.6714 | -3.1828 | -3.0317 | -2.2765 | -0.67529 | 2.1359 | 3.4329 | 4.1298 | 4.41 | 4.4292 | 4.1938 | 3.4757 | 2.1716 | 0.49233 | -1.4055 | -2.6511 | -3.1802 | -2.8387 | -2.3152 | -2.2968
26 | 20 | 2040 | Winter | P, [%] | 0 | 1 | 10.58% | 10.09% | 9.864% | 9.815% | 10.27% | 12.24% | 11.66% | 8.756% | 2.597% | 8.215% | 13.2% | 15.88% | 16.96% | 17.04% | 16.13% | 13.37% | 8.352% | 1.894% | 5.406% | 10.2% | 12.23% | 10.92% | 8.905% | 8.834%
20 | 26 | 2040 | Winter | Q, [MVAr] | 0 | 1 | -0.78695 | -0.75198 | -0.67544 | -0.7906 | -1.1395 | -1.297 | -1.1034 | -1.2122 | -0.93702 | -0.30167 | 0.048738 | 0.26512 | 0.38807 | 0.45129 | 0.38572 | -0.014824 | -0.51516 | -1.0465 | -1.3488 | -1.3297 | -1.3793 | -1.1297 | -0.87836 | -0.88692
20 | 26 | 2040 | Winter | Q, [%] | 0 | 1 | 3.027% | 2.892% | 2.598% | 3.041% | 4.383% | 4.988% | 4.244% | 4.662% | 3.604% | 1.16% | 0.1875% | 1.02% | 1.493% | 1.736% | 1.484% | 0.05701% | 1.981% | 4.025% | 5.188% | 5.114% | 5.305% | 4.345% | 3.378% | 3.411%
26 | 20 | 2040 | Winter | Q, [MVAr] | 0 | 1 | 0.71899 | 0.68394 | 0.60736 | 0.72254 | 1.0716 | 1.2294 | 1.0357 | 1.1442 | 0.86841 | 0.23344 | -0.11622 | -0.33204 | -0.45473 | -0.51792 | -0.45257 | -0.052621 | 0.44696 | 0.97791 | 1.2804 | 1.2619 | 1.3118 | 1.0619 | 0.8102 | 0.81875
26 | 20 | 2040 | Winter | Q, [%] | 0 | 1 | 2.765% | 2.631% | 2.336% | 2.779% | 4.122% | 4.729% | 3.984% | 4.401% | 3.34% | 0.8978% | 0.447% | 1.277% | 1.749% | 1.992% | 1.741% | 0.2024% | 1.719% | 3.761% | 4.925% | 4.853% | 5.045% | 4.084% | 3.116% | 3.149%
20 | 26 | 2040 | Winter | S, [MVA] | 0 | 1 | 2.8609 | 2.7297 | 2.6528 | 2.6721 | 2.9051 | 3.4381 | 3.2272 | 2.5797 | 1.1551 | 2.1566 | 3.4321 | 4.1366 | 4.425 | 4.4501 | 4.2097 | 3.4745 | 2.2314 | 1.1565 | 1.9483 | 2.9666 | 3.4675 | 3.0561 | 2.4768 | 2.4627
20 | 26 | 2040 | Winter | S, [%] | 0 | 1 | 11% | 10.5% | 10.2% | 10.28% | 11.17% | 13.22% | 12.41% | 9.922% | 4.443% | 8.295% | 13.2% | 15.91% | 17.02% | 17.12% | 16.19% | 13.36% | 8.582% | 4.448% | 7.493% | 11.41% | 13.34% | 11.75% | 9.526% | 9.472%
26 | 20 | 2040 | Winter | S, [MVA] | 0 | 1 | 2.8422 | 2.711 | 2.6356 | 2.6521 | 2.8783 | 3.412 | 3.2037 | 2.5479 | 1.1001 | 2.1486 | 3.4349 | 4.1432 | 4.4334 | 4.4593 | 4.2182 | 3.4761 | 2.2171 | 1.0948 | 1.9013 | 2.936 | 3.4401 | 3.0308 | 2.4529 | 2.4384
26 | 20 | 2040 | Winter | S, [%] | 0 | 1 | 10.93% | 10.43% | 10.14% | 10.2% | 11.07% | 13.12% | 12.32% | 9.799% | 4.231% | 8.264% | 13.21% | 15.94% | 17.05% | 17.15% | 16.22% | 13.37% | 8.527% | 4.211% | 7.313% | 11.29% | 13.23% | 11.66% | 9.434% | 9.378%
22 | 23 | 2040 | Winter | P, [MW] | 0 | 1 | 3.6485 | 3.5387 | 3.4047 | 3.3773 | 3.5393 | 3.7997 | 3.9204 | 3.6725 | 3.3898 | 3.1111 | 2.9224 | 2.7093 | 2.5143 | 2.4053 | 2.4607 | 2.7631 | 3.0541 | 3.3501 | 3.8336 | 4.0484 | 4.0635 | 3.7023 | 3.6834 | 3.6807
22 | 23 | 2040 | Winter | P, [%] | 0 | 1 | 15.86% | 15.39% | 14.8% | 14.68% | 15.39% | 16.52% | 17.05% | 15.97% | 14.74% | 13.53% | 12.71% | 11.78% | 10.93% | 10.46% | 10.7% | 12.01% | 13.28% | 14.57% | 16.67% | 17.6% | 17.67% | 16.1% | 16.01% | 16%
23 | 22 | 2040 | Winter | P, [MW] | 0 | 1 | -3.6477 | -3.5379 | -3.4039 | -3.3765 | -3.5385 | -3.7987 | -3.9194 | -3.6716 | -3.3891 | -3.1104 | -2.9219 | -2.7088 | -2.5139 | -2.405 | -2.4603 | -2.7626 | -3.0535 | -3.3494 | -3.8326 | -4.0473 | -4.0624 | -3.7014 | -3.6825 | -3.6798
23 | 22 | 2040 | Winter | P, [%] | 0 | 1 | 15.86% | 15.38% | 14.8% | 14.68% | 15.38% | 16.52% | 17.04% | 15.96% | 14.74% | 13.52% | 12.7% | 11.78% | 10.93% | 10.46% | 10.7% | 12.01% | 13.28% | 14.56% | 16.66% | 17.6% | 17.66% | 16.09% | 16.01% | 16%
22 | 23 | 2040 | Winter | Q, [MVAr] | 0 | 1 | -0.86731 | -0.84667 | -0.82113 | -0.83557 | -0.90607 | -0.99479 | -1.0168 | -1.0158 | -0.96835 | -0.81729 | -0.73725 | -0.69073 | -0.63271 | -0.60273 | -0.62682 | -0.7112 | -0.84974 | -0.96256 | -1.0335 | -1.0294 | -1.0124 | -0.93405 | -0.88965 | -0.88209
22 | 23 | 2040 | Winter | Q, [%] | 0 | 1 | 3.771% | 3.681% | 3.57% | 3.633% | 3.939% | 4.325% | 4.421% | 4.416% | 4.21% | 3.553% | 3.205% | 3.003% | 2.751% | 2.621% | 2.725% | 3.092% | 3.695% | 4.185% | 4.494% | 4.476% | 4.402% | 4.061% | 3.868% | 3.835%
23 | 22 | 2040 | Winter | Q, [MVAr] | 0 | 1 | 0.79169 | 0.77099 | 0.74536 | 0.7598 | 0.83043 | 0.9193 | 0.9414 | 0.94027 | 0.89273 | 0.74159 | 0.66149 | 0.61489 | 0.55679 | 0.52676 | 0.55087 | 0.63538 | 0.77403 | 0.88697 | 0.95815 | 0.95413 | 0.93708 | 0.85849 | 0.81408 | 0.80652
23 | 22 | 2040 | Winter | Q, [%] | 0 | 1 | 3.442% | 3.352% | 3.241% | 3.303% | 3.611% | 3.997% | 4.093% | 4.088% | 3.881% | 3.224% | 2.876% | 2.673% | 2.421% | 2.29% | 2.395% | 2.763% | 3.365% | 3.856% | 4.166% | 4.148% | 4.074% | 3.733% | 3.539% | 3.507%
22 | 23 | 2040 | Winter | S, [MVA] | 0 | 1 | 3.7502 | 3.6386 | 3.5023 | 3.4791 | 3.6535 | 3.9278 | 4.0501 | 3.8104 | 3.5254 | 3.2166 | 3.014 | 2.796 | 2.5927 | 2.4797 | 2.5393 | 2.8532 | 3.1701 | 3.4857 | 3.9704 | 4.1772 | 4.1877 | 3.8183 | 3.7893 | 3.7849
22 | 23 | 2040 | Winter | S, [%] | 0 | 1 | 16.31% | 15.82% | 15.23% | 15.13% | 15.88% | 17.08% | 17.61% | 16.57% | 15.33% | 13.99% | 13.1% | 12.16% | 11.27% | 10.78% | 11.04% | 12.41% | 13.78% | 15.16% | 17.26% | 18.16% | 18.21% | 16.6% | 16.48% | 16.46%
23 | 22 | 2040 | Winter | S, [MVA] | 0 | 1 | 3.7326 | 3.621 | 3.4846 | 3.461 | 3.6347 | 3.9084 | 4.0309 | 3.7901 | 3.5047 | 3.1976 | 2.9958 | 2.7777 | 2.5748 | 2.462 | 2.5212 | 2.8348 | 3.1501 | 3.4648 | 3.9505 | 4.1583 | 4.1691 | 3.7996 | 3.7714 | 3.7672
23 | 22 | 2040 | Winter | S, [%] | 0 | 1 | 16.23% | 15.74% | 15.15% | 15.05% | 15.8% | 16.99% | 17.53% | 16.48% | 15.24% | 13.9% | 13.03% | 12.08% | 11.19% | 10.7% | 10.96% | 12.33% | 13.7% | 15.06% | 17.18% | 18.08% | 18.13% | 16.52% | 16.4% | 16.38%
22 | 21 | 2040 | Winter | P, [MW] | 0 | 1 | 3.18 | 3.0621 | 2.9713 | 2.9264 | 3.1309 | 3.47 | 3.5267 | 3.2097 | 2.6732 | 1.8776 | 1.4632 | 1.1358 | 0.93527 | 0.86092 | 0.94318 | 1.3348 | 1.8126 | 2.4172 | 3.1198 | 3.4823 | 3.5868 | 3.2695 | 3.1495 | 3.1538
22 | 21 | 2040 | Winter | P, [%] | 0 | 1 | 13.83% | 13.31% | 12.92% | 12.72% | 13.61% | 15.09% | 15.33% | 13.96% | 11.62% | 8.164% | 6.362% | 4.938% | 4.066% | 3.743% | 4.101% | 5.803% | 7.881% | 10.51% | 13.56% | 15.14% | 15.59% | 14.22% | 13.69% | 13.71%
21 | 22 | 2040 | Winter | P, [MW] | 0 | 1 | -3.1794 | -3.0616 | -2.9708 | -2.9258 | -3.1303 | -3.4693 | -3.5259 | -3.209 | -2.6728 | -1.8773 | -1.463 | -1.1357 | -0.93516 | -0.86081 | -0.94306 | -1.3346 | -1.8123 | -2.4168 | -3.1192 | -3.4815 | -3.5859 | -3.2688 | -3.1489 | -3.1531
21 | 22 | 2040 | Winter | P, [%] | 0 | 1 | 13.82% | 13.31% | 12.92% | 12.72% | 13.61% | 15.08% | 15.33% | 13.95% | 11.62% | 8.162% | 6.361% | 4.938% | 4.066% | 3.743% | 4.1% | 5.803% | 7.88% | 10.51% | 13.56% | 15.14% | 15.59% | 14.21% | 13.69% | 13.71%
22 | 21 | 2040 | Winter | Q, [MVAr] | 0 | 1 | 0.46549 | 0.44943 | 0.43559 | 0.4371 | 0.46284 | 0.53705 | 0.6305 | 0.66933 | 0.71595 | 0.85621 | 0.9458 | 0.97174 | 0.9409 | 0.92794 | 0.93542 | 0.93032 | 0.8775 | 0.72858 | 0.67627 | 0.63897 | 0.57473 | 0.50472 | 0.49388 | 0.4822
22 | 21 | 2040 | Winter | Q, [%] | 0 | 1 | 2.024% | 1.954% | 1.894% | 1.9% | 2.012% | 2.335% | 2.741% | 2.91% | 3.113% | 3.723% | 4.112% | 4.225% | 4.091% | 4.035% | 4.067% | 4.045% | 3.815% | 3.168% | 2.94% | 2.778% | 2.499% | 2.194% | 2.147% | 2.097%
21 | 22 | 2040 | Winter | Q, [MVAr] | 0 | 1 | -0.5414 | -0.5254 | -0.51161 | -0.51313 | -0.53875 | -0.61278 | -0.70619 | -0.74514 | -0.79195 | -0.93239 | -1.022 | -1.048 | -1.0172 | -1.0043 | -1.0117 | -1.0066 | -0.95368 | -0.80463 | -0.75207 | -0.71465 | -0.65038 | -0.58056 | -0.56978 | -0.55809
21 | 22 | 2040 | Winter | Q, [%] | 0 | 1 | 2.354% | 2.284% | 2.224% | 2.231% | 2.342% | 2.664% | 3.07% | 3.24% | 3.443% | 4.054% | 4.444% | 4.557% | 4.423% | 4.366% | 4.399% | 4.376% | 4.146% | 3.498% | 3.27% | 3.107% | 2.828% | 2.524% | 2.477% | 2.426%
22 | 21 | 2040 | Winter | S, [MVA] | 0 | 1 | 3.2139 | 3.095 | 3.0031 | 2.9588 | 3.1649 | 3.5114 | 3.5826 | 3.2787 | 2.7675 | 2.0636 | 1.7423 | 1.4948 | 1.3267 | 1.2658 | 1.3284 | 1.627 | 2.0138 | 2.5246 | 3.1923 | 3.5404 | 3.6325 | 3.3082 | 3.188 | 3.1904
22 | 21 | 2040 | Winter | S, [%] | 0 | 1 | 13.97% | 13.46% | 13.06% | 12.86% | 13.76% | 15.27% | 15.58% | 14.26% | 12.03% | 8.972% | 7.575% | 6.499% | 5.768% | 5.503% | 5.776% | 7.074% | 8.756% | 10.98% | 13.88% | 15.39% | 15.79% | 14.38% | 13.86% | 13.87%
21 | 22 | 2040 | Winter | S, [MVA] | 0 | 1 | 3.2251 | 3.1063 | 3.0145 | 2.9705 | 3.1763 | 3.523 | 3.5959 | 3.2944 | 2.7876 | 2.0961 | 1.7846 | 1.5454 | 1.3818 | 1.3227 | 1.3831 | 1.6717 | 2.0479 | 2.5472 | 3.2086 | 3.5541 | 3.6444 | 3.32 | 3.2 | 3.2021
21 | 22 | 2040 | Winter | S, [%] | 0 | 1 | 14.02% | 13.51% | 13.11% | 12.92% | 13.81% | 15.32% | 15.63% | 14.32% | 12.12% | 9.114% | 7.759% | 6.719% | 6.008% | 5.751% | 6.014% | 7.268% | 8.904% | 11.07% | 13.95% | 15.45% | 15.85% | 14.43% | 13.91% | 13.92%
23 | 24 | 2040 | Winter | P, [MW] | 0 | 1 | 0.84695 | 0.84796 | 0.78239 | 0.81776 | 0.81443 | 0.75056 | 0.84412 | 0.97008 | 1.2929 | 1.9375 | 2.2227 | 2.3485 | 2.3322 | 2.2787 | 2.2522 | 2.1891 | 1.9805 | 1.5923 | 1.3135 | 1.0955 | 0.95835 | 0.8525 | 0.95577 | 0.94602
23 | 24 | 2040 | Winter | P, [%] | 0 | 1 | 4.033% | 4.038% | 3.726% | 3.894% | 3.878% | 3.574% | 4.02% | 4.619% | 6.157% | 9.226% | 10.58% | 11.18% | 11.11% | 10.85% | 10.72% | 10.42% | 9.431% | 7.582% | 6.255% | 5.217% | 4.564% | 4.06% | 4.551% | 4.505%
24 | 23 | 2040 | Winter | P, [MW] | 0 | 1 | -0.84678 | -0.8478 | -0.78225 | -0.81761 | -0.81428 | -0.75043 | -0.84396 | -0.96988 | -1.2925 | -1.9367 | -2.2217 | -2.3473 | -2.331 | -2.2776 | -2.2511 | -2.1881 | -1.9797 | -1.5918 | -1.3131 | -1.0952 | -0.95815 | -0.85234 | -0.95556 | -0.94582
24 | 23 | 2040 | Winter | P, [%] | 0 | 1 | 4.032% | 4.037% | 3.725% | 3.893% | 3.878% | 3.573% | 4.019% | 4.618% | 6.155% | 9.223% | 10.58% | 11.18% | 11.1% | 10.85% | 10.72% | 10.42% | 9.427% | 7.58% | 6.253% | 5.215% | 4.563% | 4.059% | 4.55% | 4.504%
23 | 24 | 2040 | Winter | Q, [MVAr] | 0 | 1 | -0.30095 | -0.30095 | -0.30103 | -0.28364 | -0.22706 | -0.24524 | -0.29132 | -0.22026 | -0.21363 | -0.19466 | -0.19169 | -0.21675 | -0.22229 | -0.22414 | -0.22804 | -0.16827 | -0.16133 | -0.15584 | -0.16112 | -0.20184 | -0.20238 | -0.23214 | -0.26429 | -0.25727
23 | 24 | 2040 | Winter | Q, [%] | 0 | 1 | 1.433% | 1.433% | 1.433% | 1.351% | 1.081% | 1.168% | 1.387% | 1.049% | 1.017% | 0.927% | 0.9128% | 1.032% | 1.059% | 1.067% | 1.086% | 0.8013% | 0.7682% | 0.7421% | 0.7672% | 0.9611% | 0.9637% | 1.105% | 1.259% | 1.225%
24 | 23 | 2040 | Winter | Q, [MVAr] | 0 | 1 | 0.29716 | 0.29716 | 0.29721 | 0.27984 | 0.22325 | 0.2414 | 0.28753 | 0.21653 | 0.21011 | 0.19174 | 0.18912 | 0.21435 | 0.21987 | 0.22165 | 0.22551 | 0.16565 | 0.15846 | 0.15256 | 0.15761 | 0.19818 | 0.19864 | 0.22835 | 0.26055 | 0.25353
24 | 23 | 2040 | Winter | Q, [%] | 0 | 1 | 1.415% | 1.415% | 1.415% | 1.333% | 1.063% | 1.15% | 1.369% | 1.031% | 1.001% | 0.9131% | 0.9006% | 1.021% | 1.047% | 1.055% | 1.074% | 0.7888% | 0.7546% | 0.7265% | 0.7505% | 0.9437% | 0.9459% | 1.087% | 1.241% | 1.207%
23 | 24 | 2040 | Winter | S, [MVA] | 0 | 1 | 0.89883 | 0.89979 | 0.83831 | 0.86556 | 0.84549 | 0.78961 | 0.89298 | 0.99477 | 1.3104 | 1.9473 | 2.231 | 2.3585 | 2.3427 | 2.2897 | 2.2637 | 2.1956 | 1.9871 | 1.5999 | 1.3233 | 1.1139 | 0.97949 | 0.88354 | 0.99163 | 0.98038
23 | 24 | 2040 | Winter | S, [%] | 0 | 1 | 4.28% | 4.285% | 3.992% | 4.122% | 4.026% | 3.76% | 4.252% | 4.737% | 6.24% | 9.273% | 10.62% | 11.23% | 11.16% | 10.9% | 10.78% | 10.46% | 9.462% | 7.619% | 6.302% | 5.304% | 4.664% | 4.207% | 4.722% | 4.668%
24 | 23 | 2040 | Winter | S, [MVA] | 0 | 1 | 0.89741 | 0.89837 | 0.83681 | 0.86417 | 0.84433 | 0.7883 | 0.89159 | 0.99375 | 1.3095 | 1.9462 | 2.2297 | 2.3571 | 2.3414 | 2.2884 | 2.2624 | 2.1944 | 1.986 | 1.5991 | 1.3225 | 1.113 | 0.97852 | 0.8824 | 0.99045 | 0.97921
24 | 23 | 2040 | Winter | S, [%] | 0 | 1 | 4.273% | 4.278% | 3.985% | 4.115% | 4.021% | 3.754% | 4.246% | 4.732% | 6.236% | 9.268% | 10.62% | 11.22% | 11.15% | 10.9% | 10.77% | 10.45% | 9.457% | 7.615% | 6.298% | 5.3% | 4.66% | 4.202% | 4.716% | 4.663%
10 | 11 | 2040 | Winter | P, [MW] | 0 | 1 | -1.0426 | -1.0405 | -1.0366 | -1.0383 | -1.0511 | -1.0571 | -1.8841 | -3.4015 | -5.1294 | -6.9026 | -8.4289 | -9.486 | -10.0742 | -10.0944 | -9.5748 | -8.5621 | -7.0614 | -5.3078 | -3.5591 | -2.0156 | -1.0473 | -1.0539 | -1.0454 | -1.0443
10 | 11 | 2040 | Winter | P, [%] | 0 | 1 | 6.516% | 6.503% | 6.478% | 6.489% | 6.569% | 6.607% | 11.78% | 21.26% | 32.06% | 43.14% | 52.68% | 59.29% | 62.96% | 63.09% | 59.84% | 53.51% | 44.13% | 33.17% | 22.24% | 12.6% | 6.545% | 6.587% | 6.534% | 6.527%
11 | 10 | 2040 | Winter | P, [MW] | 0 | 1 | 1.043 | 1.041 | 1.037 | 1.0387 | 1.0515 | 1.0576 | 1.8855 | 3.4061 | 5.1399 | 6.9216 | 8.4572 | 9.5219 | 10.1147 | 10.1351 | 9.6114 | 8.5913 | 7.0813 | 5.3191 | 3.5641 | 2.0172 | 1.0477 | 1.0544 | 1.0458 | 1.0448
11 | 10 | 2040 | Winter | P, [%] | 0 | 1 | 6.519% | 6.506% | 6.481% | 6.492% | 6.572% | 6.61% | 11.78% | 21.29% | 32.12% | 43.26% | 52.86% | 59.51% | 63.22% | 63.34% | 60.07% | 53.7% | 44.26% | 33.24% | 22.28% | 12.61% | 6.548% | 6.59% | 6.536% | 6.53%
10 | 11 | 2040 | Winter | Q, [MVAr] | 0 | 1 | -0.20961 | -0.17123 | -0.15107 | -0.18381 | -0.29508 | -0.33509 | -0.012774 | 0.22914 | 0.47661 | 0.71697 | 0.90894 | 1.0622 | 1.1462 | 1.1501 | 1.0944 | 0.92019 | 0.69886 | 0.4837 | 0.2219 | -0.035859 | -0.37398 | -0.28756 | -0.24256 | -0.24301
10 | 11 | 2040 | Winter | Q, [%] | 0 | 1 | 1.31% | 1.07% | 0.9442% | 1.149% | 1.844% | 2.094% | 0.07984% | 1.432% | 2.979% | 4.481% | 5.681% | 6.639% | 7.163% | 7.188% | 6.84% | 5.751% | 4.368% | 3.023% | 1.387% | 0.2241% | 2.337% | 1.797% | 1.516% | 1.519%
11 | 10 | 2040 | Winter | Q, [MVAr] | 0 | 1 | 0.21459 | 0.17613 | 0.15591 | 0.18871 | 0.30033 | 0.3405 | 0.028409 | -0.178 | -0.35995 | -0.50557 | -0.59374 | -0.66285 | -0.69569 | -0.69778 | -0.6873 | -0.59496 | -0.47783 | -0.35887 | -0.16595 | 0.053754 | 0.37943 | 0.29282 | 0.24764 | 0.24807
11 | 10 | 2040 | Winter | Q, [%] | 0 | 1 | 1.341% | 1.101% | 0.9744% | 1.179% | 1.877% | 2.128% | 0.1776% | 1.112% | 2.25% | 3.16% | 3.711% | 4.143% | 4.348% | 4.361% | 4.296% | 3.719% | 2.986% | 2.243% | 1.037% | 0.336% | 2.371% | 1.83% | 1.548% | 1.55%
10 | 11 | 2040 | Winter | S, [MVA] | 0 | 1 | 1.0634 | 1.0545 | 1.0475 | 1.0544 | 1.0917 | 1.1089 | 1.8842 | 3.4092 | 5.1515 | 6.9397 | 8.4777 | 9.5453 | 10.1392 | 10.1597 | 9.6371 | 8.6114 | 7.0959 | 5.3298 | 3.566 | 2.0159 | 1.112 | 1.0924 | 1.0731 | 1.0722
10 | 11 | 2040 | Winter | S, [%] | 0 | 1 | 6.647% | 6.591% | 6.547% | 6.59% | 6.823% | 6.931% | 11.78% | 21.31% | 32.2% | 43.37% | 52.99% | 59.66% | 63.37% | 63.5% | 60.23% | 53.82% | 44.35% | 33.31% | 22.29% | 12.6% | 6.95% | 6.828% | 6.707% | 6.701%
11 | 10 | 2040 | Winter | S, [MVA] | 0 | 1 | 1.0649 | 1.0558 | 1.0486 | 1.0557 | 1.0936 | 1.111 | 1.8858 | 3.4107 | 5.1525 | 6.9401 | 8.478 | 9.545 | 10.1386 | 10.1591 | 9.636 | 8.6119 | 7.0974 | 5.3311 | 3.568 | 2.0179 | 1.1143 | 1.0943 | 1.0747 | 1.0738
11 | 10 | 2040 | Winter | S, [%] | 0 | 1 | 6.655% | 6.599% | 6.554% | 6.598% | 6.835% | 6.944% | 11.79% | 21.32% | 32.2% | 43.38% | 52.99% | 59.66% | 63.37% | 63.49% | 60.22% | 53.82% | 44.36% | 33.32% | 22.3% | 12.61% | 6.965% | 6.839% | 6.717% | 6.711%
13 | 14 | 2040 | Winter | P, [MW] | 0 | 1 | 7.7878 | 7.4342 | 7.0288 | 6.9052 | 7.4996 | 8.3884 | 8.5649 | 7.8569 | 7.0701 | 6.3585 | 5.3109 | 3.9615 | 2.8118 | 2.281 | 2.8168 | 4.6865 | 6.1155 | 7.0435 | 8.0837 | 8.7011 | 8.9086 | 7.9607 | 7.7927 | 7.7986
13 | 14 | 2040 | Winter | P, [%] | 0 | 1 | 19.47% | 18.59% | 17.57% | 17.26% | 18.75% | 20.97% | 21.41% | 19.64% | 17.68% | 15.9% | 13.28% | 9.904% | 7.03% | 5.703% | 7.042% | 11.72% | 15.29% | 17.61% | 20.21% | 21.75% | 22.27% | 19.9% | 19.48% | 19.5%
14 | 13 | 2040 | Winter | P, [MW] | 0 | 1 | -7.782 | -7.4288 | -7.024 | -6.9006 | -7.4942 | -8.3816 | -8.5578 | -7.851 | -7.0653 | -6.3546 | -5.3082 | -3.96 | -2.8111 | -2.2805 | -2.816 | -4.6844 | -6.1119 | -7.0388 | -8.0775 | -8.6939 | -8.901 | -7.9546 | -7.7868 | -7.7928
14 | 13 | 2040 | Winter | P, [%] | 0 | 1 | 19.45% | 18.57% | 17.56% | 17.25% | 18.74% | 20.95% | 21.39% | 19.63% | 17.66% | 15.89% | 13.27% | 9.9% | 7.028% | 5.701% | 7.04% | 11.71% | 15.28% | 17.6% | 20.19% | 21.73% | 22.25% | 19.89% | 19.47% | 19.48%
13 | 14 | 2040 | Winter | Q, [MVAr] | 0 | 1 | -0.58661 | -0.61794 | -0.63483 | -0.57189 | -0.41913 | -0.39953 | -0.26321 | -0.0043578 | 0.061448 | 0.026667 | 0.023991 | 0.021166 | 0.036169 | 0.11534 | 0.065521 | 0.12812 | 0.20282 | 0.18573 | 0.09744 | -0.095659 | -0.27176 | -0.42668 | -0.49286 | -0.49572
13 | 14 | 2040 | Winter | Q, [%] | 0 | 1 | 1.467% | 1.545% | 1.587% | 1.43% | 1.048% | 0.9988% | 0.658% | 0.01089% | 0.1536% | 0.06667% | 0.05998% | 0.05291% | 0.09042% | 0.2883% | 0.1638% | 0.3203% | 0.507% | 0.4643% | 0.2436% | 0.2391% | 0.6794% | 1.067% | 1.232% | 1.239%
14 | 13 | 2040 | Winter | Q, [MVAr] | 0 | 1 | 0.75595 | 0.77246 | 0.77314 | 0.70516 | 0.57562 | 0.59513 | 0.4667 | 0.17517 | 0.07679 | 0.085101 | 0.053978 | 0.022218 | -0.014308 | -0.10092 | -0.043578 | -0.067396 | -0.099422 | -0.04859 | 0.083246 | 0.30527 | 0.49192 | 0.60296 | 0.66202 | 0.66514
14 | 13 | 2040 | Winter | Q, [%] | 0 | 1 | 1.89% | 1.931% | 1.933% | 1.763% | 1.439% | 1.488% | 1.167% | 0.4379% | 0.192% | 0.2128% | 0.1349% | 0.05555% | 0.03577% | 0.2523% | 0.1089% | 0.1685% | 0.2486% | 0.1215% | 0.2081% | 0.7632% | 1.23% | 1.507% | 1.655% | 1.663%
13 | 14 | 2040 | Winter | S, [MVA] | 0 | 1 | 7.8099 | 7.4598 | 7.0574 | 6.9288 | 7.5113 | 8.3979 | 8.5689 | 7.8569 | 7.0704 | 6.3585 | 5.311 | 3.9616 | 2.8121 | 2.2839 | 2.8175 | 4.6882 | 6.1189 | 7.046 | 8.0843 | 8.7016 | 8.9128 | 7.9721 | 7.8082 | 7.8144
13 | 14 | 2040 | Winter | S, [%] | 0 | 1 | 19.52% | 18.65% | 17.64% | 17.32% | 18.78% | 20.99% | 21.42% | 19.64% | 17.68% | 15.9% | 13.28% | 9.904% | 7.03% | 5.71% | 7.044% | 11.72% | 15.3% | 17.61% | 20.21% | 21.75% | 22.28% | 19.93% | 19.52% | 19.54%
14 | 13 | 2040 | Winter | S, [MVA] | 0 | 1 | 7.8186 | 7.4689 | 7.0665 | 6.9365 | 7.5162 | 8.4027 | 8.5705 | 7.853 | 7.0657 | 6.3552 | 5.3085 | 3.9601 | 2.8111 | 2.2828 | 2.8163 | 4.6849 | 6.1127 | 7.039 | 8.0779 | 8.6992 | 8.9146 | 7.9774 | 7.8149 | 7.8211
14 | 13 | 2040 | Winter | S, [%] | 0 | 1 | 19.55% | 18.67% | 17.67% | 17.34% | 18.79% | 21.01% | 21.43% | 19.63% | 17.66% | 15.89% | 13.27% | 9.9% | 7.028% | 5.707% | 7.041% | 11.71% | 15.28% | 17.6% | 20.19% | 21.75% | 22.29% | 19.94% | 19.54% | 19.55%
14 | 15 | 2040 | Winter | P, [MW] | 0 | 1 | 5.0803 | 5.177 | 5.0387 | 4.8369 | 4.9427 | 5.4844 | 6.1415 | 6.6418 | 7.0058 | 6.9435 | 7.2201 | 7.2233 | 7.1513 | 6.8109 | 6.8691 | 6.8897 | 6.2105 | 5.993 | 5.8697 | 5.4891 | 4.8587 | 4.6233 | 4.2835 | 4.2736
14 | 15 | 2040 | Winter | P, [%] | 0 | 1 | 31.75% | 32.36% | 31.49% | 30.23% | 30.89% | 34.28% | 38.38% | 41.51% | 43.79% | 43.4% | 45.13% | 45.15% | 44.7% | 42.57% | 42.93% | 43.06% | 38.82% | 37.46% | 36.69% | 34.31% | 30.37% | 28.9% | 26.77% | 26.71%
15 | 14 | 2040 | Winter | P, [MW] | 0 | 1 | -5.07 | -5.1663 | -5.0286 | -4.8275 | -4.9329 | -5.4723 | -6.1264 | -6.6242 | -6.9862 | -6.9242 | -7.1993 | -7.2025 | -7.1309 | -6.7924 | -6.8503 | -6.8708 | -6.1951 | -5.9786 | -5.8559 | -5.477 | -4.8492 | -4.6148 | -4.2762 | -4.2663
15 | 14 | 2040 | Winter | P, [%] | 0 | 1 | 31.69% | 32.29% | 31.43% | 30.17% | 30.83% | 34.2% | 38.29% | 41.4% | 43.66% | 43.28% | 45% | 45.02% | 44.57% | 42.45% | 42.81% | 42.94% | 38.72% | 37.37% | 36.6% | 34.23% | 30.31% | 28.84% | 26.73% | 26.66%
14 | 15 | 2040 | Winter | Q, [MVAr] | 0 | 1 | -0.42817 | -0.40538 | -0.37719 | -0.38126 | -0.478 | -0.53309 | -0.62477 | -0.69472 | -0.69456 | -0.65133 | -0.632 | -0.58253 | -0.53652 | -0.50525 | -0.52932 | -0.61183 | -0.63766 | -0.65646 | -0.67538 | -0.62029 | -0.54066 | -0.42358 | -0.39357 | -0.3921
14 | 15 | 2040 | Winter | Q, [%] | 0 | 1 | 2.676% | 2.534% | 2.357% | 2.383% | 2.987% | 3.332% | 3.905% | 4.342% | 4.341% | 4.071% | 3.95% | 3.641% | 3.353% | 3.158% | 3.308% | 3.824% | 3.985% | 4.103% | 4.221% | 3.877% | 3.379% | 2.647% | 2.46% | 2.451%
15 | 14 | 2040 | Winter | Q, [MVAr] | 0 | 1 | 0.54272 | 0.5242 | 0.48969 | 0.48499 | 0.58666 | 0.66691 | 0.79273 | 0.89124 | 0.91289 | 0.86545 | 0.86322 | 0.81366 | 0.76286 | 0.71054 | 0.73823 | 0.82242 | 0.80925 | 0.81652 | 0.82917 | 0.75476 | 0.64599 | 0.51857 | 0.4751 | 0.47325
15 | 14 | 2040 | Winter | Q, [%] | 0 | 1 | 3.392% | 3.276% | 3.061% | 3.031% | 3.667% | 4.168% | 4.955% | 5.57% | 5.706% | 5.409% | 5.395% | 5.085% | 4.768% | 4.441% | 4.614% | 5.14% | 5.058% | 5.103% | 5.182% | 4.717% | 4.037% | 3.241% | 2.969% | 2.958%
14 | 15 | 2040 | Winter | S, [MVA] | 0 | 1 | 5.0983 | 5.1928 | 5.0528 | 4.8519 | 4.9658 | 5.5102 | 6.1732 | 6.6781 | 7.0402 | 6.974 | 7.2477 | 7.2467 | 7.1714 | 6.8296 | 6.8895 | 6.9168 | 6.2432 | 6.0289 | 5.9084 | 5.5241 | 4.8887 | 4.6427 | 4.3015 | 4.2915
14 | 15 | 2040 | Winter | S, [%] | 0 | 1 | 31.86% | 32.46% | 31.58% | 30.32% | 31.04% | 34.44% | 38.58% | 41.74% | 44% | 43.59% | 45.3% | 45.29% | 44.82% | 42.69% | 43.06% | 43.23% | 39.02% | 37.68% | 36.93% | 34.53% | 30.55% | 29.02% | 26.88% | 26.82%
15 | 14 | 2040 | Winter | S, [MVA] | 0 | 1 | 5.099 | 5.1928 | 5.0524 | 4.8518 | 4.9677 | 5.5128 | 6.1775 | 6.6838 | 7.0456 | 6.9781 | 7.2509 | 7.2483 | 7.1716 | 6.8295 | 6.89 | 6.9198 | 6.2477 | 6.0341 | 5.9143 | 5.5288 | 4.892 | 4.6438 | 4.3025 | 4.2924
15 | 14 | 2040 | Winter | S, [%] | 0 | 1 | 31.87% | 32.46% | 31.58% | 30.32% | 31.05% | 34.46% | 38.61% | 41.77% | 44.03% | 43.61% | 45.32% | 45.3% | 44.82% | 42.68% | 43.06% | 43.25% | 39.05% | 37.71% | 36.96% | 34.55% | 30.58% | 29.02% | 26.89% | 26.83%
18 | 19 | 2040 | Winter | P, [MW] | 0 | 1 | 4.0303 | 3.7669 | 3.7834 | 3.4025 | 3.8918 | 4.4606 | 4.6248 | 4.21 | 3.9295 | 3.7426 | 3.5089 | 2.9761 | 2.6792 | 2.5682 | 2.5677 | 3.0502 | 3.2307 | 3.9111 | 4.2206 | 4.2216 | 4.235 | 4.1077 | 4.3246 | 4.4106
18 | 19 | 2040 | Winter | P, [%] | 0 | 1 | 20.15% | 18.83% | 18.92% | 17.01% | 19.46% | 22.3% | 23.12% | 21.05% | 19.65% | 18.71% | 17.54% | 14.88% | 13.4% | 12.84% | 12.84% | 15.25% | 16.15% | 19.56% | 21.1% | 21.11% | 21.18% | 20.54% | 21.62% | 22.05%
19 | 18 | 2040 | Winter | P, [MW] | 0 | 1 | -4.0268 | -3.7638 | -3.7803 | -3.3999 | -3.8884 | -4.4562 | -4.6202 | -4.2061 | -3.926 | -3.7394 | -3.5061 | -2.974 | -2.6775 | -2.5666 | -2.5661 | -3.048 | -3.2282 | -3.9075 | -4.2165 | -4.2176 | -4.231 | -4.1039 | -4.3205 | -4.4064
19 | 18 | 2040 | Winter | P, [%] | 0 | 1 | 20.13% | 18.82% | 18.9% | 17% | 19.44% | 22.28% | 23.1% | 21.03% | 19.63% | 18.7% | 17.53% | 14.87% | 13.39% | 12.83% | 12.83% | 15.24% | 16.14% | 19.54% | 21.08% | 21.09% | 21.16% | 20.52% | 21.6% | 22.03%
18 | 19 | 2040 | Winter | Q, [MVAr] | 0 | 1 | 1.2129 | 1.1777 | 1.1816 | 1.1575 | 1.2773 | 1.4 | 1.3925 | 1.4784 | 1.4642 | 1.4076 | 1.3677 | 1.2895 | 1.2163 | 1.1844 | 1.1847 | 1.3377 | 1.4274 | 1.5145 | 1.5651 | 1.5089 | 1.476 | 1.4013 | 1.332 | 1.3413
18 | 19 | 2040 | Winter | Q, [%] | 0 | 1 | 6.064% | 5.889% | 5.908% | 5.788% | 6.387% | 7% | 6.962% | 7.392% | 7.321% | 7.038% | 6.838% | 6.447% | 6.081% | 5.922% | 5.923% | 6.688% | 7.137% | 7.572% | 7.825% | 7.544% | 7.38% | 7.007% | 6.66% | 6.706%
19 | 18 | 2040 | Winter | Q, [MVAr] | 0 | 1 | -1.1154 | -1.092 | -1.0952 | -1.0865 | -1.185 | -1.2798 | -1.2642 | -1.3689 | -1.3675 | -1.3196 | -1.2896 | -1.2316 | -1.1686 | -1.1404 | -1.1407 | -1.2767 | -1.3587 | -1.4177 | -1.4536 | -1.3983 | -1.3654 | -1.2977 | -1.2194 | -1.2244
19 | 18 | 2040 | Winter | Q, [%] | 0 | 1 | 5.577% | 5.46% | 5.476% | 5.432% | 5.925% | 6.399% | 6.321% | 6.844% | 6.838% | 6.598% | 6.448% | 6.158% | 5.843% | 5.702% | 5.704% | 6.383% | 6.794% | 7.089% | 7.268% | 6.992% | 6.827% | 6.489% | 6.097% | 6.122%
18 | 19 | 2040 | Winter | S, [MVA] | 0 | 1 | 4.2089 | 3.9467 | 3.9636 | 3.594 | 4.096 | 4.6751 | 4.8299 | 4.4621 | 4.1935 | 3.9985 | 3.766 | 3.2435 | 2.9424 | 2.8282 | 2.8278 | 3.3306 | 3.5319 | 4.1941 | 4.5014 | 4.4832 | 4.4849 | 4.3401 | 4.5251 | 4.6101
18 | 19 | 2040 | Winter | S, [%] | 0 | 1 | 21.04% | 19.73% | 19.82% | 17.97% | 20.48% | 23.38% | 24.15% | 22.31% | 20.97% | 19.99% | 18.83% | 16.22% | 14.71% | 14.14% | 14.14% | 16.65% | 17.66% | 20.97% | 22.51% | 22.42% | 22.42% | 21.7% | 22.63% | 23.05%
19 | 18 | 2040 | Winter | S, [MVA] | 0 | 1 | 4.1784 | 3.919 | 3.9357 | 3.5693 | 4.065 | 4.6363 | 4.79 | 4.4232 | 4.1574 | 3.9654 | 3.7357 | 3.219 | 2.9214 | 2.8086 | 2.8082 | 3.3045 | 3.5025 | 4.1568 | 4.4601 | 4.4433 | 4.4459 | 4.3042 | 4.4893 | 4.5733
19 | 18 | 2040 | Winter | S, [%] | 0 | 1 | 20.89% | 19.6% | 19.68% | 17.85% | 20.32% | 23.18% | 23.95% | 22.12% | 20.79% | 19.83% | 18.68% | 16.09% | 14.61% | 14.04% | 14.04% | 16.52% | 17.51% | 20.78% | 22.3% | 22.22% | 22.23% | 21.52% | 22.45% | 22.87%
20 | 19 | 2040 | Winter | P, [MW] | 0 | 1 | 1.3144 | 1.2193 | 1.2591 | 1.0804 | 1.2862 | 1.5181 | 1.5644 | 1.3768 | 1.2311 | 1.0901 | 0.96855 | 0.76619 | 0.7041 | 0.69915 | 0.67331 | 0.79761 | 0.83777 | 1.1892 | 1.2967 | 1.2943 | 1.3086 | 1.3273 | 1.4257 | 1.4739
20 | 19 | 2040 | Winter | P, [%] | 0 | 1 | 16.43% | 15.24% | 15.74% | 13.5% | 16.08% | 18.98% | 19.56% | 17.21% | 15.39% | 13.63% | 12.11% | 9.577% | 8.801% | 8.739% | 8.416% | 9.97% | 10.47% | 14.86% | 16.21% | 16.18% | 16.36% | 16.59% | 17.82% | 18.42%
19 | 20 | 2040 | Winter | P, [MW] | 0 | 1 | -1.3129 | -1.2181 | -1.2577 | -1.0794 | -1.2848 | -1.5161 | -1.5623 | -1.3751 | -1.2297 | -1.089 | -0.9677 | -0.76564 | -0.70364 | -0.69871 | -0.67289 | -0.797 | -0.83706 | -1.1879 | -1.2951 | -1.2927 | -1.3071 | -1.3257 | -1.4239 | -1.472
19 | 20 | 2040 | Winter | P, [%] | 0 | 1 | 16.41% | 15.23% | 15.72% | 13.49% | 16.06% | 18.95% | 19.53% | 17.19% | 15.37% | 13.61% | 12.1% | 9.571% | 8.796% | 8.734% | 8.411% | 9.963% | 10.46% | 14.85% | 16.19% | 16.16% | 16.34% | 16.57% | 17.8% | 18.4%
20 | 19 | 2040 | Winter | Q, [MVAr] | 0 | 1 | 0.36367 | 0.34818 | 0.34929 | 0.33971 | 0.3883 | 0.45537 | 0.45188 | 0.49631 | 0.47042 | 0.40645 | 0.3701 | 0.324 | 0.27715 | 0.25581 | 0.26221 | 0.35701 | 0.42623 | 0.48041 | 0.53738 | 0.53035 | 0.51487 | 0.47267 | 0.42072 | 0.42294
20 | 19 | 2040 | Winter | Q, [%] | 0 | 1 | 4.546% | 4.352% | 4.366% | 4.246% | 4.854% | 5.692% | 5.649% | 6.204% | 5.88% | 5.081% | 4.626% | 4.05% | 3.464% | 3.198% | 3.278% | 4.463% | 5.328% | 6.005% | 6.717% | 6.629% | 6.436% | 5.908% | 5.259% | 5.287%
19 | 20 | 2040 | Winter | Q, [MVAr] | 0 | 1 | -0.3473 | -0.33403 | -0.33426 | -0.32842 | -0.3724 | -0.43325 | -0.42853 | -0.47744 | -0.45511 | -0.39451 | -0.36062 | -0.3179 | -0.2721 | -0.25091 | -0.2576 | -0.35028 | -0.41844 | -0.46591 | -0.52002 | -0.51311 | -0.49746 | -0.45519 | -0.40126 | -0.40223
19 | 20 | 2040 | Winter | Q, [%] | 0 | 1 | 4.341% | 4.175% | 4.178% | 4.105% | 4.655% | 5.416% | 5.357% | 5.968% | 5.689% | 4.931% | 4.508% | 3.974% | 3.401% | 3.136% | 3.22% | 4.378% | 5.231% | 5.824% | 6.5% | 6.414% | 6.218% | 5.69% | 5.016% | 5.028%
20 | 19 | 2040 | Winter | S, [MVA] | 0 | 1 | 1.3638 | 1.2681 | 1.3067 | 1.1325 | 1.3436 | 1.5849 | 1.6284 | 1.4636 | 1.3179 | 1.1634 | 1.0369 | 0.83188 | 0.75668 | 0.74448 | 0.72256 | 0.87386 | 0.93996 | 1.2825 | 1.4036 | 1.3987 | 1.4063 | 1.409 | 1.4865 | 1.5334
20 | 19 | 2040 | Winter | S, [%] | 0 | 1 | 17.05% | 15.85% | 16.33% | 14.16% | 16.79% | 19.81% | 20.35% | 18.29% | 16.47% | 14.54% | 12.96% | 10.4% | 9.459% | 9.306% | 9.032% | 10.92% | 11.75% | 16.03% | 17.55% | 17.48% | 17.58% | 17.61% | 18.58% | 19.17%
19 | 20 | 2040 | Winter | S, [MVA] | 0 | 1 | 1.3581 | 1.263 | 1.3014 | 1.1282 | 1.3377 | 1.5768 | 1.62 | 1.4557 | 1.3112 | 1.1582 | 1.0327 | 0.82901 | 0.75442 | 0.7424 | 0.72052 | 0.87058 | 0.93583 | 1.276 | 1.3956 | 1.3908 | 1.3985 | 1.4017 | 1.4794 | 1.526
19 | 20 | 2040 | Winter | S, [%] | 0 | 1 | 16.98% | 15.79% | 16.27% | 14.1% | 16.72% | 19.71% | 20.25% | 18.2% | 16.39% | 14.48% | 12.91% | 10.36% | 9.43% | 9.28% | 9.006% | 10.88% | 11.7% | 15.95% | 17.45% | 17.39% | 17.48% | 17.52% | 18.49% | 19.07%
12 | 10 | 2040 | Winter | P, [MW] | 0 | 2 | -1.057 | -1.0507 | -1.0494 | -1.0416 | -1.0328 | -1.0444 | -1.8463 | -3.3318 | -5.0336 | -6.7775 | -8.2307 | -9.3627 | -9.9013 | -9.8791 | -9.3327 | -8.3261 | -6.9151 | -5.2395 | -3.5295 | -2.0224 | -1.0813 | -1.0877 | -1.0786 | -1.0692
12 | 10 | 2040 | Winter | P, [%] | 0 | 2 | 4.596% | 4.568% | 4.562% | 4.529% | 4.49% | 4.541% | 8.027% | 14.49% | 21.89% | 29.47% | 35.79% | 40.71% | 43.05% | 42.95% | 40.58% | 36.2% | 30.07% | 22.78% | 15.35% | 8.793% | 4.701% | 4.729% | 4.69% | 4.649%
10 | 12 | 2040 | Winter | P, [MW] | 0 | 2 | 1.0572 | 1.0509 | 1.0496 | 1.0418 | 1.0329 | 1.0446 | 1.8468 | 3.3335 | 5.0374 | 6.7843 | 8.2407 | 9.3757 | 9.9159 | 9.8936 | 9.3457 | 8.3365 | 6.9222 | 5.2436 | 3.5313 | 2.023 | 1.0815 | 1.088 | 1.0789 | 1.0694
10 | 12 | 2040 | Winter | P, [%] | 0 | 2 | 4.596% | 4.569% | 4.563% | 4.53% | 4.491% | 4.542% | 8.03% | 14.49% | 21.9% | 29.5% | 35.83% | 40.76% | 43.11% | 43.02% | 40.63% | 36.25% | 30.1% | 22.8% | 15.35% | 8.795% | 4.702% | 4.731% | 4.691% | 4.65%
12 | 10 | 2040 | Winter | Q, [MVAr] | 0 | 2 | -0.51485 | -0.44585 | -0.48622 | -0.43812 | -0.37432 | -0.48347 | 0.11321 | 0.65813 | 1.0076 | 1.2543 | 1.4227 | 1.568 | 1.6449 | 1.718 | 1.7142 | 1.575 | 1.2667 | 0.82058 | 0.31815 | -0.26453 | -0.8191 | -0.91661 | -0.87365 | -0.66166
12 | 10 | 2040 | Winter | Q, [%] | 0 | 2 | 2.238% | 1.938% | 2.114% | 1.905% | 1.627% | 2.102% | 0.4922% | 2.861% | 4.381% | 5.453% | 6.186% | 6.817% | 7.152% | 7.47% | 7.453% | 6.848% | 5.507% | 3.568% | 1.383% | 1.15% | 3.561% | 3.985% | 3.798% | 2.877%
10 | 12 | 2040 | Winter | Q, [MVAr] | 0 | 2 | 0.43833 | 0.36932 | 0.40968 | 0.36158 | 0.29777 | 0.40692 | -0.18955 | -0.73373 | -1.0818 | -1.3264 | -1.4927 | -1.636 | -1.7119 | -1.7851 | -1.7823 | -1.6448 | -1.3387 | -0.89458 | -0.39359 | 0.1883 | 0.74267 | 0.84017 | 0.79719 | 0.58516
10 | 12 | 2040 | Winter | Q, [%] | 0 | 2 | 1.906% | 1.606% | 1.781% | 1.572% | 1.295% | 1.769% | 0.8241% | 3.19% | 4.704% | 5.767% | 6.49% | 7.113% | 7.443% | 7.761% | 7.749% | 7.151% | 5.82% | 3.889% | 1.711% | 0.8187% | 3.229% | 3.653% | 3.466% | 2.544%
12 | 10 | 2040 | Winter | S, [MVA] | 0 | 2 | 1.1757 | 1.1414 | 1.1565 | 1.13 | 1.0985 | 1.1509 | 1.8498 | 3.3962 | 5.1335 | 6.8925 | 8.3527 | 9.493 | 10.037 | 10.0274 | 9.4888 | 8.4738 | 7.0301 | 5.3033 | 3.5438 | 2.0396 | 1.3565 | 1.4224 | 1.388 | 1.2574
12 | 10 | 2040 | Winter | S, [%] | 0 | 2 | 5.112% | 4.963% | 5.028% | 4.913% | 4.776% | 5.004% | 8.042% | 14.77% | 22.32% | 29.97% | 36.32% | 41.27% | 43.64% | 43.6% | 41.26% | 36.84% | 30.57% | 23.06% | 15.41% | 8.868% | 5.898% | 6.185% | 6.035% | 5.467%
10 | 12 | 2040 | Winter | S, [MVA] | 0 | 2 | 1.1445 | 1.1139 | 1.1267 | 1.1028 | 1.075 | 1.121 | 1.8565 | 3.4133 | 5.1523 | 6.9128 | 8.3748 | 9.5173 | 10.0626 | 10.0534 | 9.5141 | 8.4972 | 7.0505 | 5.3193 | 3.5532 | 2.0317 | 1.312 | 1.3747 | 1.3415 | 1.2191
10 | 12 | 2040 | Winter | S, [%] | 0 | 2 | 4.976% | 4.843% | 4.899% | 4.795% | 4.674% | 4.874% | 8.072% | 14.84% | 22.4% | 30.06% | 36.41% | 41.38% | 43.75% | 43.71% | 41.37% | 36.94% | 30.65% | 23.13% | 15.45% | 8.834% | 5.704% | 5.977% | 5.832% | 5.3%
14 | 12 | 2040 | Winter | P, [MW] | 0 | 2 | -0.36105 | -0.42698 | -0.43524 | -0.51131 | -0.51435 | -0.47415 | -1.0237 | -2.5133 | -3.8228 | -5.2538 | -6.475 | -7.408 | -7.8328 | -7.9385 | -7.6055 | -6.7592 | -5.2037 | -3.5166 | -1.6592 | -0.30166 | 0.50772 | 0.078366 | 0.12001 | -0.27656
14 | 12 | 2040 | Winter | P, [%] | 0 | 2 | 1.57% | 1.856% | 1.892% | 2.223% | 2.236% | 2.062% | 4.451% | 10.93% | 16.62% | 22.84% | 28.15% | 32.21% | 34.06% | 34.52% | 33.07% | 29.39% | 22.62% | 15.29% | 7.214% | 1.312% | 2.207% | 0.3407% | 0.5218% | 1.202%
12 | 14 | 2040 | Winter | P, [MW] | 0 | 2 | 0.36108 | 0.42701 | 0.43528 | 0.51136 | 0.5144 | 0.4742 | 1.0239 | 2.5144 | 3.8253 | 5.2584 | 6.4819 | 7.4168 | 7.8426 | 7.9485 | 7.6146 | 6.7665 | 5.2082 | 3.5189 | 1.6599 | 0.30179 | -0.50767 | -0.078364 | -0.12 | 0.27658
12 | 14 | 2040 | Winter | P, [%] | 0 | 2 | 1.57% | 1.857% | 1.893% | 2.223% | 2.237% | 2.062% | 4.452% | 10.93% | 16.63% | 22.86% | 28.18% | 32.25% | 34.1% | 34.56% | 33.11% | 29.42% | 22.64% | 15.3% | 7.217% | 1.312% | 2.207% | 0.3407% | 0.5218% | 1.203%
14 | 12 | 2040 | Winter | Q, [MVAr] | 0 | 2 | -0.26925 | -0.27674 | -0.33406 | -0.34736 | -0.28749 | -0.33509 | 0.42003 | 1.0689 | 1.637 | 2.0594 | 2.2467 | 2.3933 | 2.4603 | 2.4141 | 2.2907 | 2.149 | 2.1197 | 1.8552 | 1.4316 | 0.85318 | 0.2249 | -0.13955 | -0.22758 | -0.30659
14 | 12 | 2040 | Winter | Q, [%] | 0 | 2 | 1.171% | 1.203% | 1.452% | 1.51% | 1.25% | 1.457% | 1.826% | 4.647% | 7.118% | 8.954% | 9.768% | 10.41% | 10.7% | 10.5% | 9.96% | 9.344% | 9.216% | 8.066% | 6.224% | 3.709% | 0.9778% | 0.6067% | 0.9895% | 1.333%
12 | 14 | 2040 | Winter | Q, [MVAr] | 0 | 2 | 0.19263 | 0.20012 | 0.25745 | 0.27075 | 0.21087 | 0.25847 | -0.49656 | -1.1448 | -1.712 | -2.133 | -2.3188 | -2.4641 | -2.5304 | -2.484 | -2.3612 | -2.2208 | -2.1933 | -1.9303 | -1.5077 | -0.92971 | -0.30146 | 0.062936 | 0.15097 | 0.22997
12 | 14 | 2040 | Winter | Q, [%] | 0 | 2 | 0.8375% | 0.8701% | 1.119% | 1.177% | 0.9168% | 1.124% | 2.159% | 4.977% | 7.444% | 9.274% | 10.08% | 10.71% | 11% | 10.8% | 10.27% | 9.656% | 9.536% | 8.393% | 6.555% | 4.042% | 1.311% | 0.2736% | 0.6564% | 0.9999%
14 | 12 | 2040 | Winter | S, [MVA] | 0 | 2 | 0.45039 | 0.50882 | 0.54866 | 0.61814 | 0.58924 | 0.58061 | 1.1065 | 2.7312 | 4.1585 | 5.643 | 6.8538 | 7.785 | 8.2101 | 8.2974 | 7.943 | 7.0926 | 5.6188 | 3.976 | 2.1915 | 0.90494 | 0.5553 | 0.16005 | 0.25728 | 0.41289
14 | 12 | 2040 | Winter | S, [%] | 0 | 2 | 1.958% | 2.212% | 2.385% | 2.688% | 2.562% | 2.524% | 4.811% | 11.87% | 18.08% | 24.53% | 29.8% | 33.85% | 35.7% | 36.08% | 34.53% | 30.84% | 24.43% | 17.29% | 9.528% | 3.935% | 2.414% | 0.6958% | 1.119% | 1.795%
12 | 14 | 2040 | Winter | S, [MVA] | 0 | 2 | 0.40925 | 0.47158 | 0.50572 | 0.57861 | 0.55594 | 0.54006 | 1.1379 | 2.7628 | 4.1909 | 5.6746 | 6.8841 | 7.8154 | 8.2407 | 8.3276 | 7.9723 | 7.1216 | 5.6512 | 4.0136 | 2.2425 | 0.97747 | 0.59044 | 0.10051 | 0.19285 | 0.3597
12 | 14 | 2040 | Winter | S, [%] | 0 | 2 | 1.779% | 2.05% | 2.199% | 2.516% | 2.417% | 2.348% | 4.947% | 12.01% | 18.22% | 24.67% | 29.93% | 33.98% | 35.83% | 36.21% | 34.66% | 30.96% | 24.57% | 17.45% | 9.75% | 4.25% | 2.567% | 0.437% | 0.8385% | 1.564%
14 | 26 | 2040 | Winter | P, [MW] | 0 | 2 | -2.0946 | -1.9066 | -1.8896 | -1.7228 | -1.7571 | -1.7689 | -1.2198 | 0.40758 | 1.7879 | 3.1904 | 3.9637 | 4.4315 | 4.5922 | 4.6244 | 4.4559 | 3.9139 | 2.8668 | 1.3315 | -1.3076 | -2.7329 | -3.4695 | -3.1245 | -2.6808 | -2.2087
14 | 26 | 2040 | Winter | P, [%] | 0 | 2 | 9.974% | 9.079% | 8.998% | 8.204% | 8.367% | 8.423% | 5.809% | 1.941% | 8.514% | 15.19% | 18.87% | 21.1% | 21.87% | 22.02% | 21.22% | 18.64% | 13.65% | 6.341% | 6.227% | 13.01% | 16.52% | 14.88% | 12.77% | 10.52%
26 | 14 | 2040 | Winter | P, [MW] | 0 | 2 | 2.0956 | 1.9074 | 1.8904 | 1.7235 | 1.7578 | 1.7696 | 1.2202 | -0.40754 | -1.7872 | -3.1883 | -3.9604 | -4.4273 | -4.5878 | -4.6199 | -4.4517 | -3.9107 | -2.865 | -1.3311 | 1.3082 | 2.7348 | 3.4724 | 3.1269 | 2.6826 | 2.2098
26 | 14 | 2040 | Winter | P, [%] | 0 | 2 | 9.979% | 9.083% | 9.002% | 8.207% | 8.37% | 8.427% | 5.81% | 1.941% | 8.511% | 15.18% | 18.86% | 21.08% | 21.85% | 22% | 21.2% | 18.62% | 13.64% | 6.339% | 6.229% | 13.02% | 16.54% | 14.89% | 12.77% | 10.52%
14 | 26 | 2040 | Winter | Q, [MVAr] | 0 | 2 | 0.56807 | 0.40515 | 0.52055 | 0.44548 | 0.39915 | 0.64871 | 0.63937 | 0.17413 | -0.18507 | -0.34912 | -0.44009 | -0.3887 | -0.38023 | -0.61313 | -0.66845 | -0.55702 | -0.40047 | 0.42467 | 0.95258 | 1.3133 | 1.436 | 1.4362 | 1.2119 | 0.69331
14 | 26 | 2040 | Winter | Q, [%] | 0 | 2 | 2.705% | 1.929% | 2.479% | 2.121% | 1.901% | 3.089% | 3.045% | 0.8292% | 0.8813% | 1.662% | 2.096% | 1.851% | 1.811% | 2.92% | 3.183% | 2.652% | 1.907% | 2.022% | 4.536% | 6.254% | 6.838% | 6.839% | 5.771% | 3.301%
26 | 14 | 2040 | Winter | Q, [MVAr] | 0 | 2 | -0.57073 | -0.40808 | -0.52346 | -0.44859 | -0.40223 | -0.6517 | -0.64284 | -0.17809 | 0.18198 | 0.34807 | 0.44065 | 0.39037 | 0.38232 | 0.61536 | 0.67026 | 0.55749 | 0.39886 | -0.42812 | -0.95584 | -1.3147 | -1.436 | -1.4368 | -1.2134 | -0.69578
26 | 14 | 2040 | Winter | Q, [%] | 0 | 2 | 2.718% | 1.943% | 2.493% | 2.136% | 1.915% | 3.103% | 3.061% | 0.848% | 0.8666% | 1.657% | 2.098% | 1.859% | 1.821% | 2.93% | 3.192% | 2.655% | 1.899% | 2.039% | 4.552% | 6.26% | 6.838% | 6.842% | 5.778% | 3.313%
14 | 26 | 2040 | Winter | S, [MVA] | 0 | 2 | 2.1703 | 1.9492 | 1.9599 | 1.7795 | 1.8019 | 1.8841 | 1.3772 | 0.44322 | 1.7975 | 3.2095 | 3.9881 | 4.4485 | 4.608 | 4.6648 | 4.5058 | 3.9533 | 2.8946 | 1.3976 | 1.6178 | 3.0321 | 3.755 | 3.4387 | 2.942 | 2.3149
14 | 26 | 2040 | Winter | S, [%] | 0 | 2 | 10.33% | 9.282% | 9.333% | 8.474% | 8.58% | 8.972% | 6.558% | 2.111% | 8.559% | 15.28% | 18.99% | 21.18% | 21.94% | 22.21% | 21.46% | 18.83% | 13.78% | 6.655% | 7.704% | 14.44% | 17.88% | 16.37% | 14.01% | 11.02%
26 | 14 | 2040 | Winter | S, [MVA] | 0 | 2 | 2.1719 | 1.9505 | 1.9615 | 1.7809 | 1.8032 | 1.8858 | 1.3792 | 0.44475 | 1.7965 | 3.2072 | 3.9849 | 4.4445 | 4.6037 | 4.6607 | 4.5019 | 3.9502 | 2.8927 | 1.3983 | 1.6202 | 3.0344 | 3.7576 | 3.4412 | 2.9443 | 2.3167
26 | 14 | 2040 | Winter | S, [%] | 0 | 2 | 10.34% | 9.288% | 9.34% | 8.48% | 8.587% | 8.98% | 6.567% | 2.118% | 8.555% | 15.27% | 18.98% | 21.16% | 21.92% | 22.19% | 21.44% | 18.81% | 13.77% | 6.658% | 7.715% | 14.45% | 17.89% | 16.39% | 14.02% | 11.03%
14 | 16 | 2040 | Winter | P, [MW] | 0 | 2 | 0.84496 | 0.8969 | 0.90347 | 0.92274 | 0.92487 | 0.86169 | 0.87817 | 1.0079 | 1.0357 | 1.0593 | 1.2063 | 1.3457 | 1.4561 | 1.5308 | 1.5388 | 1.4203 | 1.1453 | 1.0813 | 1.0905 | 0.90659 | 0.80102 | 0.81754 | 0.77657 | 0.81201
14 | 16 | 2040 | Winter | P, [%] | 0 | 2 | 4.024% | 4.271% | 4.302% | 4.394% | 4.404% | 4.103% | 4.182% | 4.8% | 4.932% | 5.044% | 5.744% | 6.408% | 6.934% | 7.29% | 7.328% | 6.763% | 5.454% | 5.149% | 5.193% | 4.317% | 3.814% | 3.893% | 3.698% | 3.867%
16 | 14 | 2040 | Winter | P, [MW] | 0 | 2 | -0.8448 | -0.89672 | -0.90329 | -0.92255 | -0.92469 | -0.86152 | -0.878 | -1.0077 | -1.0355 | -1.059 | -1.206 | -1.3453 | -1.4556 | -1.5303 | -1.5383 | -1.4198 | -1.145 | -1.081 | -1.0902 | -0.90639 | -0.80086 | -0.81737 | -0.77643 | -0.81186
16 | 14 | 2040 | Winter | P, [%] | 0 | 2 | 4.023% | 4.27% | 4.301% | 4.393% | 4.403% | 4.102% | 4.181% | 4.798% | 4.931% | 5.043% | 5.743% | 6.406% | 6.932% | 7.287% | 7.325% | 6.761% | 5.452% | 5.148% | 5.192% | 4.316% | 3.814% | 3.892% | 3.697% | 3.866%
14 | 16 | 2040 | Winter | Q, [MVAr] | 0 | 2 | 0.18877 | 0.1888 | 0.1888 | 0.18881 | 0.18881 | 0.18878 | 0.18879 | 0.27382 | 0.28114 | 0.28115 | 0.28125 | 0.28135 | 0.28144 | 0.2815 | 0.28151 | 0.28141 | 0.28121 | 0.34371 | 0.35355 | 0.35344 | 0.35339 | 0.34085 | 0.26133 | 0.2081
14 | 16 | 2040 | Winter | Q, [%] | 0 | 2 | 0.8989% | 0.899% | 0.8991% | 0.8991% | 0.8991% | 0.899% | 0.899% | 1.304% | 1.339% | 1.339% | 1.339% | 1.34% | 1.34% | 1.34% | 1.341% | 1.34% | 1.339% | 1.637% | 1.684% | 1.683% | 1.683% | 1.623% | 1.244% | 0.991%
16 | 14 | 2040 | Winter | Q, [MVAr] | 0 | 2 | -0.19257 | -0.19257 | -0.19257 | -0.19257 | -0.19257 | -0.19257 | -0.19257 | -0.27752 | -0.28482 | -0.28482 | -0.28482 | -0.28482 | -0.28482 | -0.28482 | -0.28482 | -0.28482 | -0.28482 | -0.34735 | -0.35718 | -0.35718 | -0.35718 | -0.34463 | -0.26515 | -0.21191
16 | 14 | 2040 | Winter | Q, [%] | 0 | 2 | 0.917% | 0.917% | 0.917% | 0.917% | 0.917% | 0.917% | 0.917% | 1.322% | 1.356% | 1.356% | 1.356% | 1.356% | 1.356% | 1.356% | 1.356% | 1.356% | 1.356% | 1.654% | 1.701% | 1.701% | 1.701% | 1.641% | 1.263% | 1.009%
14 | 16 | 2040 | Winter | S, [MVA] | 0 | 2 | 0.86579 | 0.91655 | 0.92299 | 0.94186 | 0.94395 | 0.88212 | 0.89823 | 1.0444 | 1.0732 | 1.0959 | 1.2387 | 1.3748 | 1.483 | 1.5565 | 1.5644 | 1.4479 | 1.1793 | 1.1346 | 1.1464 | 0.97305 | 0.87551 | 0.88574 | 0.81936 | 0.83825
14 | 16 | 2040 | Winter | S, [%] | 0 | 2 | 4.123% | 4.365% | 4.395% | 4.485% | 4.495% | 4.201% | 4.277% | 4.973% | 5.11% | 5.219% | 5.898% | 6.547% | 7.062% | 7.412% | 7.449% | 6.895% | 5.616% | 5.403% | 5.459% | 4.634% | 4.169% | 4.218% | 3.902% | 3.992%
16 | 14 | 2040 | Winter | S, [MVA] | 0 | 2 | 0.86647 | 0.91717 | 0.92359 | 0.94244 | 0.94453 | 0.88278 | 0.89887 | 1.0452 | 1.0739 | 1.0966 | 1.2392 | 1.3751 | 1.4832 | 1.5566 | 1.5645 | 1.4481 | 1.1799 | 1.1355 | 1.1472 | 0.97423 | 0.8769 | 0.88706 | 0.82045 | 0.83906
16 | 14 | 2040 | Winter | S, [%] | 0 | 2 | 4.126% | 4.367% | 4.398% | 4.488% | 4.498% | 4.204% | 4.28% | 4.977% | 5.114% | 5.222% | 5.901% | 6.548% | 7.063% | 7.412% | 7.45% | 6.896% | 5.619% | 5.407% | 5.463% | 4.639% | 4.176% | 4.224% | 3.907% | 3.996%
17 | 14 | 2040 | Winter | P, [MW] | 0 | 2 | -4.716 | -4.3437 | -4.1609 | -4.0353 | -3.9613 | -4.2029 | -4.0061 | -2.515 | -1.4103 | -0.50437 | 0.44361 | 1.1315 | 1.7724 | 2.3707 | 2.2438 | 1.5232 | -0.32518 | -2.1344 | -4.091 | -5.6651 | -6.5248 | -6.3845 | -5.8788 | -5.2116
17 | 14 | 2040 | Winter | P, [%] | 0 | 2 | 20.5% | 18.89% | 18.09% | 17.54% | 17.22% | 18.27% | 17.42% | 10.93% | 6.132% | 2.193% | 1.929% | 4.92% | 7.706% | 10.31% | 9.756% | 6.623% | 1.414% | 9.28% | 17.79% | 24.63% | 28.37% | 27.76% | 25.56% | 22.66%
14 | 17 | 2040 | Winter | P, [MW] | 0 | 2 | 4.7192 | 4.3464 | 4.1634 | 4.0376 | 3.9636 | 4.2055 | 4.0084 | 2.516 | 1.4106 | 0.50441 | -0.44356 | -1.1313 | -1.7719 | -2.3699 | -2.2431 | -1.5229 | 0.3252 | 2.1351 | 4.0935 | 5.6698 | 6.531 | 6.3904 | 5.8838 | 5.2155
14 | 17 | 2040 | Winter | P, [%] | 0 | 2 | 20.52% | 18.9% | 18.1% | 17.55% | 17.23% | 18.28% | 17.43% | 10.94% | 6.133% | 2.193% | 1.929% | 4.919% | 7.704% | 10.3% | 9.753% | 6.621% | 1.414% | 9.283% | 17.8% | 24.65% | 28.4% | 27.78% | 25.58% | 22.68%
17 | 14 | 2040 | Winter | Q, [MVAr] | 0 | 2 | -0.38549 | -0.38549 | -0.38549 | -0.38288 | -0.25298 | -0.26394 | -0.39754 | -0.22299 | -0.12649 | -0.17092 | -0.40959 | -0.41113 | -0.42163 | -0.40758 | -0.19676 | -0.15661 | -0.23324 | -0.43856 | -0.48168 | -0.48764 | -0.4638 | -0.4638 | -0.4638 | -0.4638
17 | 14 | 2040 | Winter | Q, [%] | 0 | 2 | 1.676% | 1.676% | 1.676% | 1.665% | 1.1% | 1.148% | 1.728% | 0.9695% | 0.55% | 0.7431% | 1.781% | 1.788% | 1.833% | 1.772% | 0.8555% | 0.6809% | 1.014% | 1.907% | 2.094% | 2.12% | 2.017% | 2.017% | 2.017% | 2.017%
14 | 17 | 2040 | Winter | Q, [MVAr] | 0 | 2 | 0.31113 | 0.31079 | 0.31063 | 0.30792 | 0.17794 | 0.1891 | 0.32254 | 0.14698 | 0.050019 | 0.094243 | 0.33291 | 0.33454 | 0.34522 | 0.33141 | 0.12051 | 0.080109 | 0.15656 | 0.36236 | 0.40677 | 0.41428 | 0.39149 | 0.39131 | 0.39068 | 0.38994
14 | 17 | 2040 | Winter | Q, [%] | 0 | 2 | 1.353% | 1.351% | 1.351% | 1.339% | 0.7737% | 0.8222% | 1.402% | 0.639% | 0.2175% | 0.4098% | 1.447% | 1.455% | 1.501% | 1.441% | 0.524% | 0.3483% | 0.6807% | 1.575% | 1.769% | 1.801% | 1.702% | 1.701% | 1.699% | 1.695%
17 | 14 | 2040 | Winter | S, [MVA] | 0 | 2 | 4.7317 | 4.3607 | 4.1787 | 4.0534 | 3.9694 | 4.2112 | 4.0258 | 2.5249 | 1.416 | 0.53255 | 0.60378 | 1.2039 | 1.8218 | 2.4055 | 2.2524 | 1.5313 | 0.40018 | 2.179 | 4.1193 | 5.6861 | 6.5412 | 6.4013 | 5.8971 | 5.2322
17 | 14 | 2040 | Winter | S, [%] | 0 | 2 | 20.57% | 18.96% | 18.17% | 17.62% | 17.26% | 18.31% | 17.5% | 10.98% | 6.157% | 2.315% | 2.625% | 5.234% | 7.921% | 10.46% | 9.793% | 6.658% | 1.74% | 9.474% | 17.91% | 24.72% | 28.44% | 27.83% | 25.64% | 22.75%
14 | 17 | 2040 | Winter | S, [MVA] | 0 | 2 | 4.7295 | 4.3575 | 4.175 | 4.0494 | 3.9676 | 4.2097 | 4.0214 | 2.5203 | 1.4115 | 0.51314 | 0.55459 | 1.1798 | 1.8052 | 2.3929 | 2.2463 | 1.525 | 0.36093 | 2.1656 | 4.1136 | 5.6849 | 6.5427 | 6.4024 | 5.8968 | 5.2301
14 | 17 | 2040 | Winter | S, [%] | 0 | 2 | 20.56% | 18.95% | 18.15% | 17.61% | 17.25% | 18.3% | 17.48% | 10.96% | 6.137% | 2.231% | 2.411% | 5.129% | 7.849% | 10.4% | 9.767% | 6.63% | 1.569% | 9.416% | 17.89% | 24.72% | 28.45% | 27.84% | 25.64% | 22.74%
20 | 23 | 2040 | Winter | P, [MW] | 0 | 2 | -1.7627 | -1.646 | -1.6606 | -1.5548 | -1.5803 | -1.5987 | -1.2899 | -0.32222 | 0.47593 | 1.2941 | 1.7807 | 2.0741 | 2.188 | 2.1097 | 1.9733 | 1.6865 | 1.0808 | 0.14836 | -1.2046 | -1.9148 | -2.3037 | -2.1496 | -1.9993 | -1.7987
20 | 23 | 2040 | Winter | P, [%] | 0 | 2 | 8.394% | 7.838% | 7.908% | 7.404% | 7.525% | 7.613% | 6.143% | 1.534% | 2.266% | 6.162% | 8.479% | 9.877% | 10.42% | 10.05% | 9.397% | 8.031% | 5.147% | 0.7065% | 5.736% | 9.118% | 10.97% | 10.24% | 9.52% | 8.565%
23 | 20 | 2040 | Winter | P, [MW] | 0 | 2 | 1.7634 | 1.6465 | 1.6612 | 1.5553 | 1.5808 | 1.5993 | 1.2903 | 0.32225 | -0.47588 | -1.2937 | -1.78 | -2.0732 | -2.187 | -2.1088 | -1.9725 | -1.686 | -1.0806 | -0.14833 | 1.205 | 1.9156 | 2.3049 | 2.1506 | 2.0002 | 1.7994
23 | 20 | 2040 | Winter | P, [%] | 0 | 2 | 8.397% | 7.841% | 7.911% | 7.406% | 7.528% | 7.616% | 6.144% | 1.535% | 2.266% | 6.161% | 8.476% | 9.873% | 10.41% | 10.04% | 9.393% | 8.028% | 5.146% | 0.7063% | 5.738% | 9.122% | 10.98% | 10.24% | 9.525% | 8.568%
20 | 23 | 2040 | Winter | Q, [MVAr] | 0 | 2 | 0.16694 | 0.1045 | 0.19518 | 0.15157 | 0.13023 | 0.22478 | 0.297 | 0.1477 | 0.098517 | 0.082358 | 0.081561 | 0.13367 | 0.14985 | 0.033057 | -0.0019884 | 0.027338 | 0.081325 | 0.35986 | 0.49659 | 0.59055 | 0.60635 | 0.59079 | 0.48004 | 0.23286
20 | 23 | 2040 | Winter | Q, [%] | 0 | 2 | 0.7949% | 0.4976% | 0.9294% | 0.7217% | 0.6201% | 1.07% | 1.414% | 0.7033% | 0.4691% | 0.3922% | 0.3884% | 0.6365% | 0.7136% | 0.1574% | 0.009469% | 0.1302% | 0.3873% | 1.714% | 2.365% | 2.812% | 2.887% | 2.813% | 2.286% | 1.109%
23 | 20 | 2040 | Winter | Q, [MVAr] | 0 | 2 | -0.17006 | -0.10774 | -0.1984 | -0.15488 | -0.13353 | -0.22805 | -0.30051 | -0.15168 | -0.10246 | -0.085884 | -0.084654 | -0.13643 | -0.15247 | -0.035781 | -0.00089807 | -0.030527 | -0.084997 | -0.36383 | -0.50012 | -0.59341 | -0.60874 | -0.59338 | -0.48284 | -0.23593
23 | 20 | 2040 | Winter | Q, [%] | 0 | 2 | 0.8098% | 0.513% | 0.9447% | 0.7375% | 0.6358% | 1.086% | 1.431% | 0.7223% | 0.4879% | 0.409% | 0.4031% | 0.6497% | 0.726% | 0.1704% | 0.004277% | 0.1454% | 0.4047% | 1.733% | 2.382% | 2.826% | 2.899% | 2.826% | 2.299% | 1.123%
20 | 23 | 2040 | Winter | S, [MVA] | 0 | 2 | 1.7706 | 1.6493 | 1.6721 | 1.5622 | 1.5856 | 1.6145 | 1.3237 | 0.35446 | 0.48601 | 1.2967 | 1.7826 | 2.0784 | 2.1931 | 2.11 | 1.9733 | 1.6868 | 1.0839 | 0.38924 | 1.303 | 2.0038 | 2.3822 | 2.2293 | 2.0561 | 1.8137
20 | 23 | 2040 | Winter | S, [%] | 0 | 2 | 8.431% | 7.854% | 7.962% | 7.439% | 7.551% | 7.688% | 6.303% | 1.688% | 2.314% | 6.175% | 8.488% | 9.897% | 10.44% | 10.05% | 9.397% | 8.032% | 5.161% | 1.854% | 6.205% | 9.542% | 11.34% | 10.62% | 9.791% | 8.637%
23 | 20 | 2040 | Winter | S, [MVA] | 0 | 2 | 1.7715 | 1.6501 | 1.673 | 1.563 | 1.5864 | 1.6155 | 1.3248 | 0.35616 | 0.48678 | 1.2966 | 1.782 | 2.0777 | 2.1923 | 2.1091 | 1.9725 | 1.6862 | 1.0839 | 0.3929 | 1.3046 | 2.0055 | 2.3839 | 2.231 | 2.0576 | 1.8148
23 | 20 | 2040 | Winter | S, [%] | 0 | 2 | 8.436% | 7.857% | 7.967% | 7.443% | 7.554% | 7.693% | 6.309% | 1.696% | 2.318% | 6.174% | 8.486% | 9.894% | 10.44% | 10.04% | 9.393% | 8.03% | 5.162% | 1.871% | 6.213% | 9.55% | 11.35% | 10.62% | 9.798% | 8.642%
20 | 21 | 2040 | Winter | P, [MW] | 0 | 2 | -1.8866 | -1.7695 | -1.7686 | -1.6668 | -1.6824 | -1.7019 | -1.4304 | -0.52729 | 0.19397 | 0.92168 | 1.3622 | 1.6324 | 1.7422 | 1.6804 | 1.5619 | 1.3022 | 0.7466 | -0.12057 | -1.3869 | -2.0736 | -2.4418 | -2.28 | -2.147 | -1.9292
20 | 21 | 2040 | Winter | P, [%] | 0 | 2 | 8.984% | 8.426% | 8.422% | 7.937% | 8.012% | 8.104% | 6.811% | 2.511% | 0.9237% | 4.389% | 6.486% | 7.773% | 8.296% | 8.002% | 7.438% | 6.201% | 3.555% | 0.5741% | 6.604% | 9.874% | 11.63% | 10.86% | 10.22% | 9.187%
21 | 20 | 2040 | Winter | P, [MW] | 0 | 2 | 1.8874 | 1.7702 | 1.7693 | 1.6674 | 1.6831 | 1.7025 | 1.4309 | 0.52741 | -0.1939 | -0.92144 | -1.3617 | -1.6318 | -1.7415 | -1.6797 | -1.5614 | -1.3018 | -0.74643 | 0.12072 | 1.3875 | 2.0747 | 2.4433 | 2.2814 | 2.1482 | 1.9301
21 | 20 | 2040 | Winter | P, [%] | 0 | 2 | 8.988% | 8.43% | 8.425% | 7.94% | 8.015% | 8.107% | 6.814% | 2.511% | 0.9233% | 4.388% | 6.484% | 7.77% | 8.293% | 7.999% | 7.435% | 6.199% | 3.554% | 0.5749% | 6.607% | 9.88% | 11.63% | 10.86% | 10.23% | 9.191%
20 | 21 | 2040 | Winter | Q, [MVAr] | 0 | 2 | 0.54931 | 0.47871 | 0.51762 | 0.49756 | 0.47027 | 0.59396 | 0.66708 | 0.55849 | 0.54014 | 0.56993 | 0.59128 | 0.64041 | 0.63075 | 0.49859 | 0.43424 | 0.4567 | 0.52369 | 0.83723 | 0.96987 | 1.0783 | 1.0895 | 1.052 | 0.91057 | 0.63265
20 | 21 | 2040 | Winter | Q, [%] | 0 | 2 | 2.616% | 2.28% | 2.465% | 2.369% | 2.239% | 2.828% | 3.177% | 2.659% | 2.572% | 2.714% | 2.816% | 3.05% | 3.004% | 2.374% | 2.068% | 2.175% | 2.494% | 3.987% | 4.618% | 5.135% | 5.188% | 5.009% | 4.336% | 3.013%
21 | 20 | 2040 | Winter | Q, [MVAr] | 0 | 2 | -0.55222 | -0.48176 | -0.52066 | -0.50071 | -0.47341 | -0.59704 | -0.67038 | -0.56233 | -0.54406 | -0.5736 | -0.59465 | -0.64353 | -0.63376 | -0.50171 | -0.43749 | -0.46016 | -0.52746 | -0.84104 | -0.97306 | -1.0808 | -1.0914 | -1.0542 | -0.91302 | -0.63548
21 | 20 | 2040 | Winter | Q, [%] | 0 | 2 | 2.63% | 2.294% | 2.479% | 2.384% | 2.254% | 2.843% | 3.192% | 2.678% | 2.591% | 2.731% | 2.832% | 3.064% | 3.018% | 2.389% | 2.083% | 2.191% | 2.512% | 4.005% | 4.634% | 5.147% | 5.197% | 5.02% | 4.348% | 3.026%
20 | 21 | 2040 | Winter | S, [MVA] | 0 | 2 | 1.9649 | 1.8331 | 1.8428 | 1.7394 | 1.7469 | 1.8025 | 1.5783 | 0.76808 | 0.57391 | 1.0837 | 1.485 | 1.7536 | 1.8529 | 1.7528 | 1.6212 | 1.3799 | 0.91196 | 0.84587 | 1.6924 | 2.3372 | 2.6738 | 2.511 | 2.3321 | 2.0303
20 | 21 | 2040 | Winter | S, [%] | 0 | 2 | 9.357% | 8.729% | 8.775% | 8.283% | 8.319% | 8.583% | 7.516% | 3.658% | 2.733% | 5.16% | 7.071% | 8.35% | 8.823% | 8.347% | 7.72% | 6.571% | 4.343% | 4.028% | 8.059% | 11.13% | 12.73% | 11.96% | 11.11% | 9.668%
21 | 20 | 2040 | Winter | S, [MVA] | 0 | 2 | 1.9665 | 1.8346 | 1.8443 | 1.741 | 1.7484 | 1.8042 | 1.5802 | 0.77096 | 0.57758 | 1.0854 | 1.4859 | 1.7541 | 1.8532 | 1.753 | 1.6215 | 1.3807 | 0.91399 | 0.84966 | 1.6947 | 2.3393 | 2.676 | 2.5131 | 2.3341 | 2.032
21 | 20 | 2040 | Winter | S, [%] | 0 | 2 | 9.364% | 8.736% | 8.782% | 8.29% | 8.326% | 8.591% | 7.525% | 3.671% | 2.75% | 5.168% | 7.076% | 8.353% | 8.825% | 8.348% | 7.722% | 6.575% | 4.352% | 4.046% | 8.07% | 11.14% | 12.74% | 11.97% | 11.11% | 9.676%
20 | 26 | 2040 | Winter | P, [MW] | 0 | 2 | 2.0961 | 1.9078 | 1.8908 | 1.7238 | 1.7581 | 1.77 | 1.2204 | -0.40752 | -1.7869 | -3.1872 | -3.9588 | -4.4253 | -4.5857 | -4.6176 | -4.4496 | -3.9091 | -2.8642 | -1.3309 | 1.3084 | 2.7358 | 3.4739 | 3.1281 | 2.6835 | 2.2103
20 | 26 | 2040 | Winter | P, [%] | 0 | 2 | 8.062% | 7.338% | 7.272% | 6.63% | 6.762% | 6.808% | 4.694% | 1.567% | 6.873% | 12.26% | 15.23% | 17.02% | 17.64% | 17.76% | 17.11% | 15.03% | 11.02% | 5.119% | 5.032% | 10.52% | 13.36% | 12.03% | 10.32% | 8.501%
26 | 20 | 2040 | Winter | P, [MW] | 0 | 2 | -2.0956 | -1.9074 | -1.8904 | -1.7235 | -1.7578 | -1.7696 | -1.2202 | 0.40754 | 1.7872 | 3.1883 | 3.9604 | 4.4273 | 4.5878 | 4.6199 | 4.4517 | 3.9107 | 2.865 | 1.3311 | -1.3082 | -2.7348 | -3.4724 | -3.1269 | -2.6826 | -2.2098
26 | 20 | 2040 | Winter | P, [%] | 0 | 2 | 8.06% | 7.336% | 7.271% | 6.629% | 6.761% | 6.806% | 4.693% | 1.567% | 6.874% | 12.26% | 15.23% | 17.03% | 17.65% | 17.77% | 17.12% | 15.04% | 11.02% | 5.12% | 5.031% | 10.52% | 13.36% | 12.03% | 10.32% | 8.499%
20 | 26 | 2040 | Winter | Q, [MVAr] | 0 | 2 | -0.63903 | -0.47648 | -0.59185 | -0.51705 | -0.47069 | -0.72012 | -0.71141 | -0.24683 | 0.11357 | 0.28041 | 0.37359 | 0.32373 | 0.31583 | 0.54892 | 0.60366 | 0.4904 | 0.33101 | -0.49665 | -1.0243 | -1.3825 | -1.5033 | -1.5043 | -1.2813 | -0.76401
20 | 26 | 2040 | Winter | Q, [%] | 0 | 2 | 2.458% | 1.833% | 2.276% | 1.989% | 1.81% | 2.77% | 2.736% | 0.9493% | 0.4368% | 1.079% | 1.437% | 1.245% | 1.215% | 2.111% | 2.322% | 1.886% | 1.273% | 1.91% | 3.94% | 5.317% | 5.782% | 5.786% | 4.928% | 2.939%
26 | 20 | 2040 | Winter | Q, [MVAr] | 0 | 2 | 0.57073 | 0.40808 | 0.52346 | 0.44859 | 0.40223 | 0.6517 | 0.64284 | 0.17809 | -0.18198 | -0.34807 | -0.44065 | -0.39037 | -0.38232 | -0.61536 | -0.67026 | -0.55749 | -0.39886 | 0.42812 | 0.95584 | 1.3147 | 1.436 | 1.4368 | 1.2134 | 0.69578
26 | 20 | 2040 | Winter | Q, [%] | 0 | 2 | 2.195% | 1.57% | 2.013% | 1.725% | 1.547% | 2.507% | 2.472% | 0.685% | 0.6999% | 1.339% | 1.695% | 1.501% | 1.47% | 2.367% | 2.578% | 2.144% | 1.534% | 1.647% | 3.676% | 5.056% | 5.523% | 5.526% | 4.667% | 2.676%
20 | 26 | 2040 | Winter | S, [MVA] | 0 | 2 | 2.1913 | 1.9664 | 1.9812 | 1.7997 | 1.82 | 1.9109 | 1.4126 | 0.47644 | 1.7905 | 3.1995 | 3.9764 | 4.4372 | 4.5965 | 4.6502 | 4.4904 | 3.9397 | 2.8832 | 1.4205 | 1.6617 | 3.0652 | 3.7852 | 3.4711 | 2.9737 | 2.3386
20 | 26 | 2040 | Winter | S, [%] | 0 | 2 | 8.428% | 7.563% | 7.62% | 6.922% | 7% | 7.35% | 5.433% | 1.832% | 6.887% | 12.31% | 15.29% | 17.07% | 17.68% | 17.89% | 17.27% | 15.15% | 11.09% | 5.464% | 6.391% | 11.79% | 14.56% | 13.35% | 11.44% | 8.995%
26 | 20 | 2040 | Winter | S, [MVA] | 0 | 2 | 2.1719 | 1.9505 | 1.9615 | 1.7809 | 1.8032 | 1.8858 | 1.3792 | 0.44475 | 1.7965 | 3.2072 | 3.9849 | 4.4445 | 4.6037 | 4.6607 | 4.5019 | 3.9502 | 2.8927 | 1.3983 | 1.6202 | 3.0344 | 3.7576 | 3.4412 | 2.9443 | 2.3167
26 | 20 | 2040 | Winter | S, [%] | 0 | 2 | 8.354% | 7.502% | 7.544% | 6.85% | 6.935% | 7.253% | 5.305% | 1.711% | 6.91% | 12.34% | 15.33% | 17.09% | 17.71% | 17.93% | 17.31% | 15.19% | 11.13% | 5.378% | 6.231% | 11.67% | 14.45% | 13.24% | 11.32% | 8.91%
22 | 23 | 2040 | Winter | P, [MW] | 0 | 2 | 3.3054 | 3.161 | 3.0211 | 2.9637 | 2.8917 | 2.9837 | 3.037 | 2.6745 | 2.5278 | 2.5497 | 2.4799 | 2.4078 | 2.3168 | 2.197 | 2.1363 | 2.2019 | 2.4043 | 2.8679 | 3.4763 | 4.0083 | 4.204 | 3.952 | 3.8865 | 3.4308
22 | 23 | 2040 | Winter | P, [%] | 0 | 2 | 14.37% | 13.74% | 13.14% | 12.89% | 12.57% | 12.97% | 13.2% | 11.63% | 10.99% | 11.09% | 10.78% | 10.47% | 10.07% | 9.552% | 9.288% | 9.574% | 10.45% | 12.47% | 15.11% | 17.43% | 18.28% | 17.18% | 16.9% | 14.92%
23 | 22 | 2040 | Winter | P, [MW] | 0 | 2 | -3.3047 | -3.1603 | -3.0205 | -2.9631 | -2.8912 | -2.9831 | -3.0364 | -2.6741 | -2.5274 | -2.5492 | -2.4795 | -2.4074 | -2.3164 | -2.1966 | -2.136 | -2.2016 | -2.4039 | -2.8674 | -3.4755 | -4.0073 | -4.2028 | -3.951 | -3.8855 | -3.43
23 | 22 | 2040 | Winter | P, [%] | 0 | 2 | 14.37% | 13.74% | 13.13% | 12.88% | 12.57% | 12.97% | 13.2% | 11.63% | 10.99% | 11.08% | 10.78% | 10.47% | 10.07% | 9.551% | 9.287% | 9.572% | 10.45% | 12.47% | 15.11% | 17.42% | 18.27% | 17.18% | 16.89% | 14.91%
22 | 23 | 2040 | Winter | Q, [MVAr] | 0 | 2 | -0.83078 | -0.79599 | -0.71612 | -0.74784 | -0.73496 | -0.81165 | -0.78212 | -0.76273 | -0.73303 | -0.74276 | -0.74344 | -0.7265 | -0.6765 | -0.64722 | -0.60432 | -0.60861 | -0.66609 | -0.8636 | -0.9563 | -1.0257 | -1.0397 | -1.0146 | -0.95913 | -0.86887
22 | 23 | 2040 | Winter | Q, [%] | 0 | 2 | 3.612% | 3.461% | 3.114% | 3.251% | 3.195% | 3.529% | 3.401% | 3.316% | 3.187% | 3.229% | 3.232% | 3.159% | 2.941% | 2.814% | 2.627% | 2.646% | 2.896% | 3.755% | 4.158% | 4.46% | 4.521% | 4.411% | 4.17% | 3.778%
23 | 22 | 2040 | Winter | Q, [MVAr] | 0 | 2 | 0.75498 | 0.7201 | 0.64017 | 0.67186 | 0.65894 | 0.73569 | 0.70622 | 0.68671 | 0.657 | 0.6668 | 0.66749 | 0.65055 | 0.60052 | 0.57118 | 0.52823 | 0.53252 | 0.59005 | 0.78774 | 0.88069 | 0.95037 | 0.96452 | 0.9392 | 0.88371 | 0.79314
23 | 22 | 2040 | Winter | Q, [%] | 0 | 2 | 3.283% | 3.131% | 2.783% | 2.921% | 2.865% | 3.199% | 3.071% | 2.986% | 2.857% | 2.899% | 2.902% | 2.828% | 2.611% | 2.483% | 2.297% | 2.315% | 2.565% | 3.425% | 3.829% | 4.132% | 4.194% | 4.083% | 3.842% | 3.448%
22 | 23 | 2040 | Winter | S, [MVA] | 0 | 2 | 3.4082 | 3.2597 | 3.1048 | 3.0566 | 2.9837 | 3.0921 | 3.1361 | 2.7812 | 2.632 | 2.6557 | 2.5889 | 2.515 | 2.4135 | 2.2903 | 2.2201 | 2.2845 | 2.4949 | 2.9951 | 3.6054 | 4.1375 | 4.3306 | 4.0802 | 4.0031 | 3.5391
22 | 23 | 2040 | Winter | S, [%] | 0 | 2 | 14.82% | 14.17% | 13.5% | 13.29% | 12.97% | 13.44% | 13.64% | 12.09% | 11.44% | 11.55% | 11.26% | 10.93% | 10.49% | 9.958% | 9.653% | 9.933% | 10.85% | 13.02% | 15.68% | 17.99% | 18.83% | 17.74% | 17.4% | 15.39%
23 | 22 | 2040 | Winter | S, [MVA] | 0 | 2 | 3.3899 | 3.2413 | 3.0876 | 3.0383 | 2.9653 | 3.0724 | 3.1175 | 2.7608 | 2.6114 | 2.635 | 2.5677 | 2.4937 | 2.393 | 2.2697 | 2.2003 | 2.2651 | 2.4753 | 2.9736 | 3.5853 | 4.1184 | 4.3121 | 4.0611 | 3.9847 | 3.5205
23 | 22 | 2040 | Winter | S, [%] | 0 | 2 | 14.74% | 14.09% | 13.42% | 13.21% | 12.89% | 13.36% | 13.55% | 12% | 11.35% | 11.46% | 11.16% | 10.84% | 10.4% | 9.868% | 9.567% | 9.848% | 10.76% | 12.93% | 15.59% | 17.91% | 18.75% | 17.66% | 17.32% | 15.31%
22 | 21 | 2040 | Winter | P, [MW] | 0 | 2 | 2.9036 | 2.7597 | 2.6703 | 2.6007 | 2.5622 | 2.6527 | 2.5774 | 1.9955 | 1.5863 | 1.3001 | 1.0732 | 0.92129 | 0.81453 | 0.7503 | 0.74951 | 0.90727 | 1.283 | 1.9734 | 2.8792 | 3.4929 | 3.7592 | 3.5323 | 3.4052 | 3.007
22 | 21 | 2040 | Winter | P, [%] | 0 | 2 | 12.62% | 12% | 11.61% | 11.31% | 11.14% | 11.53% | 11.21% | 8.676% | 6.897% | 5.652% | 4.666% | 4.006% | 3.541% | 3.262% | 3.259% | 3.945% | 5.578% | 8.58% | 12.52% | 15.19% | 16.34% | 15.36% | 14.81% | 13.07%
21 | 22 | 2040 | Winter | P, [MW] | 0 | 2 | -2.903 | -2.7593 | -2.6699 | -2.6003 | -2.5617 | -2.6522 | -2.577 | -1.9952 | -1.5861 | -1.2999 | -1.0731 | -0.92116 | -0.81442 | -0.7502 | -0.74941 | -0.90716 | -1.2828 | -1.9732 | -2.8786 | -3.4921 | -3.7583 | -3.5315 | -3.4045 | -3.0065
21 | 22 | 2040 | Winter | P, [%] | 0 | 2 | 12.62% | 12% | 11.61% | 11.31% | 11.14% | 11.53% | 11.2% | 8.675% | 6.896% | 5.652% | 4.666% | 4.005% | 3.541% | 3.262% | 3.258% | 3.944% | 5.577% | 8.579% | 12.52% | 15.18% | 16.34% | 15.35% | 14.8% | 13.07%
22 | 21 | 2040 | Winter | Q, [MVAr] | 0 | 2 | 0.49637 | 0.50298 | 0.4032 | 0.45299 | 0.4447 | 0.46854 | 0.50359 | 0.66768 | 0.80894 | 0.96386 | 1.0428 | 1.0511 | 1.0123 | 0.98755 | 0.9282 | 0.89833 | 0.88208 | 0.80055 | 0.68797 | 0.66711 | 0.63576 | 0.58475 | 0.53558 | 0.51876
22 | 21 | 2040 | Winter | Q, [%] | 0 | 2 | 2.158% | 2.187% | 1.753% | 1.97% | 1.933% | 2.037% | 2.19% | 2.903% | 3.517% | 4.191% | 4.534% | 4.57% | 4.401% | 4.294% | 4.036% | 3.906% | 3.835% | 3.481% | 2.991% | 2.9% | 2.764% | 2.542% | 2.329% | 2.255%
21 | 22 | 2040 | Winter | Q, [MVAr] | 0 | 2 | -0.5724 | -0.57907 | -0.47934 | -0.52916 | -0.52089 | -0.54467 | -0.57971 | -0.74396 | -0.88526 | -1.0402 | -1.1191 | -1.1274 | -1.0886 | -1.0639 | -1.0046 | -0.97469 | -0.95842 | -0.87675 | -0.76391 | -0.74278 | -0.7113 | -0.66042 | -0.61132 | -0.59473
21 | 22 | 2040 | Winter | Q, [%] | 0 | 2 | 2.489% | 2.518% | 2.084% | 2.301% | 2.265% | 2.368% | 2.52% | 3.235% | 3.849% | 4.522% | 4.866% | 4.902% | 4.733% | 4.626% | 4.368% | 4.238% | 4.167% | 3.812% | 3.321% | 3.229% | 3.093% | 2.871% | 2.658% | 2.586%
22 | 21 | 2040 | Winter | S, [MVA] | 0 | 2 | 2.9457 | 2.8052 | 2.7006 | 2.6399 | 2.6005 | 2.6937 | 2.6261 | 2.1042 | 1.7806 | 1.6184 | 1.4964 | 1.3977 | 1.2993 | 1.2402 | 1.193 | 1.2768 | 1.557 | 2.1296 | 2.9602 | 3.5561 | 3.8126 | 3.5804 | 3.4471 | 3.0515
22 | 21 | 2040 | Winter | S, [%] | 0 | 2 | 12.81% | 12.2% | 11.74% | 11.48% | 11.31% | 11.71% | 11.42% | 9.149% | 7.742% | 7.036% | 6.506% | 6.077% | 5.649% | 5.392% | 5.187% | 5.551% | 6.769% | 9.259% | 12.87% | 15.46% | 16.58% | 15.57% | 14.99% | 13.27%
21 | 22 | 2040 | Winter | S, [MVA] | 0 | 2 | 2.9589 | 2.8194 | 2.7126 | 2.6536 | 2.6142 | 2.7076 | 2.6414 | 2.1294 | 1.8164 | 1.6648 | 1.5504 | 1.4558 | 1.3595 | 1.3018 | 1.2533 | 1.3315 | 1.6013 | 2.1592 | 2.9783 | 3.5703 | 3.825 | 3.5928 | 3.459 | 3.0647
21 | 22 | 2040 | Winter | S, [%] | 0 | 2 | 12.86% | 12.26% | 11.79% | 11.54% | 11.37% | 11.77% | 11.48% | 9.258% | 7.897% | 7.238% | 6.741% | 6.33% | 5.911% | 5.66% | 5.449% | 5.789% | 6.962% | 9.388% | 12.95% | 15.52% | 16.63% | 15.62% | 15.04% | 13.32%
23 | 24 | 2040 | Winter | P, [MW] | 0 | 2 | 0.76724 | 0.75397 | 0.67806 | 0.70151 | 0.65221 | 0.68751 | 0.87249 | 1.1726 | 1.4996 | 1.9266 | 2.1366 | 2.2463 | 2.2564 | 2.1559 | 2.057 | 1.9458 | 1.7434 | 1.5059 | 1.1355 | 1.0457 | 0.94924 | 0.90052 | 0.94257 | 0.81356
23 | 24 | 2040 | Winter | P, [%] | 0 | 2 | 3.654% | 3.59% | 3.229% | 3.341% | 3.106% | 3.274% | 4.155% | 5.584% | 7.141% | 9.174% | 10.17% | 10.7% | 10.74% | 10.27% | 9.795% | 9.266% | 8.302% | 7.171% | 5.407% | 4.98% | 4.52% | 4.288% | 4.488% | 3.874%
24 | 23 | 2040 | Winter | P, [MW] | 0 | 2 | -0.7671 | -0.75383 | -0.67795 | -0.70139 | -0.6521 | -0.6874 | -0.87232 | -1.1723 | -1.4992 | -1.9258 | -2.1357 | -2.2452 | -2.2553 | -2.1549 | -2.0561 | -1.945 | -1.7428 | -1.5054 | -1.1352 | -1.0455 | -0.94905 | -0.90035 | -0.94238 | -0.81341
24 | 23 | 2040 | Winter | P, [%] | 0 | 2 | 3.653% | 3.59% | 3.228% | 3.34% | 3.105% | 3.273% | 4.154% | 5.583% | 7.139% | 9.171% | 10.17% | 10.69% | 10.74% | 10.26% | 9.791% | 9.262% | 8.299% | 7.169% | 5.406% | 4.978% | 4.519% | 4.287% | 4.488% | 3.873%
23 | 24 | 2040 | Winter | Q, [MVAr] | 0 | 2 | -0.29437 | -0.3081 | -0.22282 | -0.26042 | -0.26464 | -0.25575 | -0.20475 | -0.26932 | -0.27894 | -0.29192 | -0.29275 | -0.25833 | -0.22529 | -0.26902 | -0.26505 | -0.25245 | -0.25408 | -0.21363 | -0.1921 | -0.18032 | -0.17977 | -0.1748 | -0.20231 | -0.28051
23 | 24 | 2040 | Winter | Q, [%] | 0 | 2 | 1.402% | 1.467% | 1.061% | 1.24% | 1.26% | 1.218% | 0.975% | 1.282% | 1.328% | 1.39% | 1.394% | 1.23% | 1.073% | 1.281% | 1.262% | 1.202% | 1.21% | 1.017% | 0.9148% | 0.8587% | 0.856% | 0.8324% | 0.9634% | 1.336%
24 | 23 | 2040 | Winter | Q, [MVAr] | 0 | 2 | 0.29055 | 0.30427 | 0.21895 | 0.25656 | 0.26077 | 0.25189 | 0.20096 | 0.26572 | 0.2756 | 0.289 | 0.29008 | 0.2558 | 0.22277 | 0.26638 | 0.26228 | 0.24955 | 0.25097 | 0.21029 | 0.18847 | 0.17663 | 0.17601 | 0.17102 | 0.19856 | 0.2767
24 | 23 | 2040 | Winter | Q, [%] | 0 | 2 | 1.384% | 1.449% | 1.043% | 1.222% | 1.242% | 1.199% | 0.957% | 1.265% | 1.312% | 1.376% | 1.381% | 1.218% | 1.061% | 1.268% | 1.249% | 1.188% | 1.195% | 1.001% | 0.8975% | 0.8411% | 0.8382% | 0.8144% | 0.9455% | 1.318%
23 | 24 | 2040 | Winter | S, [MVA] | 0 | 2 | 0.82177 | 0.81449 | 0.71373 | 0.74829 | 0.70385 | 0.73354 | 0.89619 | 1.2032 | 1.5254 | 1.9486 | 2.1566 | 2.2611 | 2.2676 | 2.1726 | 2.074 | 1.9621 | 1.7619 | 1.521 | 1.1516 | 1.0611 | 0.96612 | 0.91733 | 0.96404 | 0.86056
23 | 24 | 2040 | Winter | S, [%] | 0 | 2 | 3.913% | 3.879% | 3.399% | 3.563% | 3.352% | 3.493% | 4.268% | 5.729% | 7.264% | 9.279% | 10.27% | 10.77% | 10.8% | 10.35% | 9.876% | 9.344% | 8.39% | 7.243% | 5.484% | 5.053% | 4.601% | 4.368% | 4.591% | 4.098%
24 | 23 | 2040 | Winter | S, [MVA] | 0 | 2 | 0.82028 | 0.81292 | 0.71243 | 0.74684 | 0.70231 | 0.73209 | 0.89517 | 1.2021 | 1.5243 | 1.9474 | 2.1553 | 2.2597 | 2.2663 | 2.1713 | 2.0728 | 1.961 | 1.7608 | 1.52 | 1.1508 | 1.0603 | 0.96523 | 0.91645 | 0.96307 | 0.85918
24 | 23 | 2040 | Winter | S, [%] | 0 | 2 | 3.906% | 3.871% | 3.393% | 3.556% | 3.344% | 3.486% | 4.263% | 5.724% | 7.258% | 9.273% | 10.26% | 10.76% | 10.79% | 10.34% | 9.87% | 9.338% | 8.385% | 7.238% | 5.48% | 5.049% | 4.596% | 4.364% | 4.586% | 4.091%
10 | 11 | 2040 | Winter | P, [MW] | 0 | 2 | -1.0307 | -1.0279 | -1.0246 | -1.0193 | -1.0138 | -1.0198 | -1.8506 | -3.3644 | -5.0865 | -6.8456 | -8.3097 | -9.4511 | -9.995 | -9.9781 | -9.4317 | -8.4157 | -6.9843 | -5.281 | -3.5435 | -2.0073 | -1.0404 | -1.0415 | -1.0342 | -1.0353
10 | 11 | 2040 | Winter | P, [%] | 0 | 2 | 6.442% | 6.425% | 6.404% | 6.371% | 6.336% | 6.374% | 11.57% | 21.03% | 31.79% | 42.79% | 51.94% | 59.07% | 62.47% | 62.36% | 58.95% | 52.6% | 43.65% | 33.01% | 22.15% | 12.55% | 6.502% | 6.509% | 6.464% | 6.471%
11 | 10 | 2040 | Winter | P, [MW] | 0 | 2 | 1.0311 | 1.0284 | 1.025 | 1.0197 | 1.0142 | 1.0202 | 1.8519 | 3.3689 | 5.0969 | 6.8644 | 8.3373 | 9.4868 | 10.0349 | 10.0179 | 9.4673 | 8.4441 | 7.0039 | 5.2922 | 3.5486 | 2.0089 | 1.0408 | 1.042 | 1.0346 | 1.0358
11 | 10 | 2040 | Winter | P, [%] | 0 | 2 | 6.444% | 6.427% | 6.406% | 6.373% | 6.339% | 6.376% | 11.57% | 21.06% | 31.86% | 42.9% | 52.11% | 59.29% | 62.72% | 62.61% | 59.17% | 52.78% | 43.77% | 33.08% | 22.18% | 12.56% | 6.505% | 6.512% | 6.466% | 6.474%
10 | 11 | 2040 | Winter | Q, [MVAr] | 0 | 2 | -0.15779 | -0.12639 | -0.14541 | -0.12328 | -0.095208 | -0.14428 | 0.1513 | 0.43958 | 0.64673 | 0.81882 | 0.95064 | 1.066 | 1.1252 | 1.1582 | 1.1323 | 1.0252 | 0.82695 | 0.56512 | 0.27775 | -0.029976 | -0.30682 | -0.34771 | -0.32375 | -0.22426
10 | 11 | 2040 | Winter | Q, [%] | 0 | 2 | 0.9862% | 0.7899% | 0.9088% | 0.7705% | 0.595% | 0.9017% | 0.9456% | 2.747% | 4.042% | 5.118% | 5.942% | 6.663% | 7.033% | 7.239% | 7.077% | 6.407% | 5.168% | 3.532% | 1.736% | 0.1873% | 1.918% | 2.173% | 2.023% | 1.402%
11 | 10 | 2040 | Winter | Q, [MVAr] | 0 | 2 | 0.16258 | 0.13111 | 0.15012 | 0.12792 | 0.099773 | 0.14895 | -0.13612 | -0.38895 | -0.5312 | -0.61018 | -0.64382 | -0.66952 | -0.68192 | -0.71599 | -0.73682 | -0.70998 | -0.6098 | -0.44117 | -0.22216 | 0.047726 | 0.312 | 0.35303 | 0.32893 | 0.2292
11 | 10 | 2040 | Winter | Q, [%] | 0 | 2 | 1.016% | 0.8195% | 0.9383% | 0.7995% | 0.6236% | 0.9309% | 0.8507% | 2.431% | 3.32% | 3.814% | 4.024% | 4.185% | 4.262% | 4.475% | 4.605% | 4.437% | 3.811% | 2.757% | 1.388% | 0.2983% | 1.95% | 2.206% | 2.056% | 1.433%
10 | 11 | 2040 | Winter | S, [MVA] | 0 | 2 | 1.0427 | 1.0357 | 1.0349 | 1.0267 | 1.0183 | 1.0299 | 1.8567 | 3.393 | 5.1275 | 6.8944 | 8.3639 | 9.5111 | 10.0581 | 10.0451 | 9.4994 | 8.4779 | 7.0331 | 5.3112 | 3.5544 | 2.0075 | 1.0847 | 1.098 | 1.0837 | 1.0593
10 | 11 | 2040 | Winter | S, [%] | 0 | 2 | 6.517% | 6.473% | 6.468% | 6.417% | 6.364% | 6.437% | 11.6% | 21.21% | 32.05% | 43.09% | 52.27% | 59.44% | 62.86% | 62.78% | 59.37% | 52.99% | 43.96% | 33.19% | 22.22% | 12.55% | 6.779% | 6.863% | 6.773% | 6.621%
11 | 10 | 2040 | Winter | S, [MVA] | 0 | 2 | 1.0438 | 1.0367 | 1.0359 | 1.0277 | 1.0191 | 1.031 | 1.8569 | 3.3913 | 5.1245 | 6.8915 | 8.3622 | 9.5104 | 10.058 | 10.0434 | 9.4959 | 8.4739 | 7.0304 | 5.3105 | 3.5555 | 2.0095 | 1.0866 | 1.1002 | 1.0857 | 1.0608
11 | 10 | 2040 | Winter | S, [%] | 0 | 2 | 6.524% | 6.479% | 6.475% | 6.423% | 6.369% | 6.444% | 11.61% | 21.2% | 32.03% | 43.07% | 52.26% | 59.44% | 62.86% | 62.77% | 59.35% | 52.96% | 43.94% | 33.19% | 22.22% | 12.56% | 6.791% | 6.876% | 6.785% | 6.63%
13 | 14 | 2040 | Winter | P, [MW] | 0 | 2 | 7.0653 | 6.6224 | 6.1667 | 5.9955 | 5.7452 | 6.1145 | 6.3037 | 5.2858 | 4.8576 | 4.5927 | 3.8342 | 3.1229 | 2.489 | 1.9251 | 1.8046 | 2.6979 | 4.1596 | 6.0808 | 7.3831 | 8.7301 | 9.3638 | 8.7904 | 8.5262 | 7.3823
13 | 14 | 2040 | Winter | P, [%] | 0 | 2 | 17.66% | 16.56% | 15.42% | 14.99% | 14.36% | 15.29% | 15.76% | 13.21% | 12.14% | 11.48% | 9.585% | 7.807% | 6.223% | 4.813% | 4.512% | 6.745% | 10.4% | 15.2% | 18.46% | 21.83% | 23.41% | 21.98% | 21.32% | 18.46%
14 | 13 | 2040 | Winter | P, [MW] | 0 | 2 | -7.0604 | -6.6182 | -6.1631 | -5.992 | -5.742 | -6.1109 | -6.2999 | -5.2832 | -4.8553 | -4.5907 | -3.8328 | -3.122 | -2.4884 | -1.9248 | -1.8043 | -2.6972 | -4.158 | -6.0773 | -7.3779 | -8.7229 | -9.3554 | -8.783 | -8.5192 | -7.3771
14 | 13 | 2040 | Winter | P, [%] | 0 | 2 | 17.65% | 16.55% | 15.41% | 14.98% | 14.35% | 15.28% | 15.75% | 13.21% | 12.14% | 11.48% | 9.582% | 7.805% | 6.221% | 4.812% | 4.511% | 6.743% | 10.39% | 15.19% | 18.44% | 21.81% | 23.39% | 21.96% | 21.3% | 18.44%
13 | 14 | 2040 | Winter | Q, [MVAr] | 0 | 2 | -0.54059 | -0.55581 | -0.49206 | -0.51864 | -0.54463 | -0.48823 | -0.2159 | -0.13798 | -0.11871 | -0.087098 | 0.038077 | 0.1385 | 0.2013 | 0.11941 | -0.0071301 | -0.066875 | -0.029812 | 0.11432 | 0.11957 | 0.004343 | -0.17817 | -0.21551 | -0.30185 | -0.45595
13 | 14 | 2040 | Winter | Q, [%] | 0 | 2 | 1.351% | 1.39% | 1.23% | 1.297% | 1.362% | 1.221% | 0.5397% | 0.345% | 0.2968% | 0.2177% | 0.09519% | 0.3463% | 0.5032% | 0.2985% | 0.01783% | 0.1672% | 0.07453% | 0.2858% | 0.2989% | 0.01086% | 0.4454% | 0.5388% | 0.7546% | 1.14%
14 | 13 | 2040 | Winter | Q, [MVAr] | 0 | 2 | 0.67993 | 0.67839 | 0.59824 | 0.61913 | 0.63706 | 0.59261 | 0.32609 | 0.21537 | 0.18405 | 0.14547 | 0.002565 | -0.1115 | -0.18407 | -0.10913 | 0.016137 | 0.087023 | 0.077671 | -0.0121 | 0.031172 | 0.20654 | 0.42114 | 0.42972 | 0.50359 | 0.60771
14 | 13 | 2040 | Winter | Q, [%] | 0 | 2 | 1.7% | 1.696% | 1.496% | 1.548% | 1.593% | 1.482% | 0.8152% | 0.5384% | 0.4601% | 0.3637% | 0.006413% | 0.2788% | 0.4602% | 0.2728% | 0.04034% | 0.2176% | 0.1942% | 0.03025% | 0.07793% | 0.5163% | 1.053% | 1.074% | 1.259% | 1.519%
13 | 14 | 2040 | Winter | S, [MVA] | 0 | 2 | 7.0859 | 6.6457 | 6.1863 | 6.0179 | 5.7709 | 6.134 | 6.3074 | 5.2876 | 4.859 | 4.5936 | 3.8344 | 3.126 | 2.4972 | 1.9288 | 1.8046 | 2.6988 | 4.1597 | 6.0819 | 7.3841 | 8.7301 | 9.3655 | 8.793 | 8.5315 | 7.3964
13 | 14 | 2040 | Winter | S, [%] | 0 | 2 | 17.71% | 16.61% | 15.47% | 15.04% | 14.43% | 15.33% | 15.77% | 13.22% | 12.15% | 11.48% | 9.586% | 7.815% | 6.243% | 4.822% | 4.512% | 6.747% | 10.4% | 15.2% | 18.46% | 21.83% | 23.41% | 21.98% | 21.33% | 18.49%
14 | 13 | 2040 | Winter | S, [MVA] | 0 | 2 | 7.0931 | 6.6529 | 6.192 | 6.0239 | 5.7772 | 6.1396 | 6.3083 | 5.2876 | 4.8588 | 4.593 | 3.8328 | 3.124 | 2.4952 | 1.9278 | 1.8044 | 2.6986 | 4.1587 | 6.0773 | 7.378 | 8.7253 | 9.3649 | 8.7935 | 8.5341 | 7.4021
14 | 13 | 2040 | Winter | S, [%] | 0 | 2 | 17.73% | 16.63% | 15.48% | 15.06% | 14.44% | 15.35% | 15.77% | 13.22% | 12.15% | 11.48% | 9.582% | 7.81% | 6.238% | 4.82% | 4.511% | 6.747% | 10.4% | 15.19% | 18.44% | 21.81% | 23.41% | 21.98% | 21.34% | 18.51%
14 | 15 | 2040 | Winter | P, [MW] | 0 | 2 | 4.0408 | 3.7895 | 3.5017 | 3.3452 | 3.201 | 3.3689 | 3.7643 | 3.9673 | 4.5466 | 5.2048 | 5.7005 | 6.0038 | 6.1635 | 6.1877 | 5.7605 | 5.746 | 5.1384 | 5.1999 | 5.3234 | 5.3421 | 5.1327 | 4.7508 | 4.5331 | 3.9272
14 | 15 | 2040 | Winter | P, [%] | 0 | 2 | 25.25% | 23.68% | 21.89% | 20.91% | 20.01% | 21.06% | 23.53% | 24.8% | 28.42% | 32.53% | 35.63% | 37.52% | 38.52% | 38.67% | 36% | 35.91% | 32.11% | 32.5% | 33.27% | 33.39% | 32.08% | 29.69% | 28.33% | 24.54%
15 | 14 | 2040 | Winter | P, [MW] | 0 | 2 | -4.0342 | -3.7838 | -3.4968 | -3.3408 | -3.1969 | -3.3644 | -3.7587 | -3.961 | -4.5384 | -5.194 | -5.6875 | -5.9894 | -6.1483 | -6.1725 | -5.7473 | -5.7328 | -5.1278 | -5.1891 | -5.312 | -5.3306 | -5.1221 | -4.7417 | -4.5248 | -3.921
15 | 14 | 2040 | Winter | P, [%] | 0 | 2 | 25.21% | 23.65% | 21.86% | 20.88% | 19.98% | 21.03% | 23.49% | 24.76% | 28.36% | 32.46% | 35.55% | 37.43% | 38.43% | 38.58% | 35.92% | 35.83% | 32.05% | 32.43% | 33.2% | 33.32% | 32.01% | 29.64% | 28.28% | 24.51%
14 | 15 | 2040 | Winter | Q, [MVAr] | 0 | 2 | -0.31509 | -0.28423 | -0.27692 | -0.24723 | -0.22058 | -0.26629 | -0.40093 | -0.4171 | -0.44616 | -0.46612 | -0.49391 | -0.50401 | -0.4929 | -0.44825 | -0.39852 | -0.43582 | -0.4669 | -0.5603 | -0.63195 | -0.65653 | -0.60638 | -0.5533 | -0.50682 | -0.3611
14 | 15 | 2040 | Winter | Q, [%] | 0 | 2 | 1.969% | 1.776% | 1.731% | 1.545% | 1.379% | 1.664% | 2.506% | 2.607% | 2.789% | 2.913% | 3.087% | 3.15% | 3.081% | 2.802% | 2.491% | 2.724% | 2.918% | 3.502% | 3.95% | 4.103% | 3.79% | 3.458% | 3.168% | 2.257%
15 | 14 | 2040 | Winter | Q, [MVAr] | 0 | 2 | 0.38747 | 0.34786 | 0.33128 | 0.29681 | 0.26594 | 0.3166 | 0.46406 | 0.48718 | 0.53806 | 0.58631 | 0.638 | 0.66377 | 0.66115 | 0.61764 | 0.54526 | 0.58197 | 0.58409 | 0.68074 | 0.75856 | 0.78419 | 0.72411 | 0.65412 | 0.5985 | 0.42964
15 | 14 | 2040 | Winter | Q, [%] | 0 | 2 | 2.422% | 2.174% | 2.071% | 1.855% | 1.662% | 1.979% | 2.9% | 3.045% | 3.363% | 3.664% | 3.988% | 4.149% | 4.132% | 3.86% | 3.408% | 3.637% | 3.651% | 4.255% | 4.741% | 4.901% | 4.526% | 4.088% | 3.741% | 2.685%
14 | 15 | 2040 | Winter | S, [MVA] | 0 | 2 | 4.053 | 3.8002 | 3.5126 | 3.3544 | 3.2086 | 3.3794 | 3.7856 | 3.9892 | 4.5685 | 5.2256 | 5.7218 | 6.0249 | 6.1831 | 6.2039 | 5.7743 | 5.7625 | 5.1595 | 5.23 | 5.3607 | 5.3823 | 5.1684 | 4.7829 | 4.5613 | 3.9437
14 | 15 | 2040 | Winter | S, [%] | 0 | 2 | 25.33% | 23.75% | 21.95% | 20.96% | 20.05% | 21.12% | 23.66% | 24.93% | 28.55% | 32.66% | 35.76% | 37.66% | 38.64% | 38.77% | 36.09% | 36.02% | 32.25% | 32.69% | 33.5% | 33.64% | 32.3% | 29.89% | 28.51% | 24.65%
15 | 14 | 2040 | Winter | S, [MVA] | 0 | 2 | 4.0528 | 3.7998 | 3.5125 | 3.3539 | 3.2079 | 3.3792 | 3.7872 | 3.9909 | 4.5701 | 5.227 | 5.7232 | 6.0261 | 6.1838 | 6.2033 | 5.7731 | 5.7623 | 5.161 | 5.2335 | 5.3659 | 5.388 | 5.173 | 4.7866 | 4.5642 | 3.9445
15 | 14 | 2040 | Winter | S, [%] | 0 | 2 | 25.33% | 23.75% | 21.95% | 20.96% | 20.05% | 21.12% | 23.67% | 24.94% | 28.56% | 32.67% | 35.77% | 37.66% | 38.65% | 38.77% | 36.08% | 36.01% | 32.26% | 32.71% | 33.54% | 33.67% | 32.33% | 29.92% | 28.53% | 24.65%
18 | 19 | 2040 | Winter | P, [MW] | 0 | 2 | 4.4803 | 4.3203 | 4.3059 | 4.2019 | 4.1782 | 4.2668 | 4.3088 | 3.7699 | 3.6269 | 3.505 | 3.2168 | 2.9999 | 2.7896 | 3.0218 | 3.1352 | 3.1773 | 3.5342 | 4.1394 | 4.2101 | 4.27 | 4.3483 | 4.3008 | 4.5917 | 4.4797
18 | 19 | 2040 | Winter | P, [%] | 0 | 2 | 22.4% | 21.6% | 21.53% | 21.01% | 20.89% | 21.33% | 21.54% | 18.85% | 18.13% | 17.53% | 16.08% | 15% | 13.95% | 15.11% | 15.68% | 15.89% | 17.67% | 20.7% | 21.05% | 21.35% | 21.74% | 21.5% | 22.96% | 22.4%
19 | 18 | 2040 | Winter | P, [MW] | 0 | 2 | -4.476 | -4.3163 | -4.3019 | -4.1981 | -4.1744 | -4.2628 | -4.3048 | -3.7668 | -3.624 | -3.5023 | -3.2145 | -2.9978 | -2.7877 | -3.0196 | -3.1329 | -3.175 | -3.5314 | -4.1356 | -4.2061 | -4.2659 | -4.344 | -4.2966 | -4.587 | -4.4754
19 | 18 | 2040 | Winter | P, [%] | 0 | 2 | 22.38% | 21.58% | 21.51% | 20.99% | 20.87% | 21.31% | 21.52% | 18.83% | 18.12% | 17.51% | 16.07% | 14.99% | 13.94% | 15.1% | 15.66% | 15.87% | 17.66% | 20.68% | 21.03% | 21.33% | 21.72% | 21.48% | 22.94% | 22.38%
18 | 19 | 2040 | Winter | Q, [MVAr] | 0 | 2 | 1.2995 | 1.2492 | 1.2793 | 1.2539 | 1.239 | 1.2749 | 1.291 | 1.2111 | 1.1634 | 1.2044 | 1.2261 | 1.228 | 1.2223 | 1.2169 | 1.1868 | 1.1586 | 1.2192 | 1.4231 | 1.4909 | 1.5199 | 1.5245 | 1.4845 | 1.4445 | 1.3293
18 | 19 | 2040 | Winter | Q, [%] | 0 | 2 | 6.498% | 6.246% | 6.397% | 6.269% | 6.195% | 6.374% | 6.455% | 6.055% | 5.817% | 6.022% | 6.131% | 6.14% | 6.111% | 6.084% | 5.934% | 5.793% | 6.096% | 7.116% | 7.455% | 7.599% | 7.622% | 7.423% | 7.222% | 6.647%
19 | 18 | 2040 | Winter | Q, [MVAr] | 0 | 2 | -1.1798 | -1.1379 | -1.1683 | -1.1481 | -1.1345 | -1.1658 | -1.1797 | -1.1248 | -1.0836 | -1.1289 | -1.1609 | -1.1703 | -1.1713 | -1.1585 | -1.125 | -1.0957 | -1.1423 | -1.3177 | -1.3812 | -1.4069 | -1.4077 | -1.3707 | -1.317 | -1.2092
19 | 18 | 2040 | Winter | Q, [%] | 0 | 2 | 5.899% | 5.69% | 5.842% | 5.741% | 5.673% | 5.829% | 5.899% | 5.624% | 5.418% | 5.644% | 5.805% | 5.851% | 5.856% | 5.793% | 5.625% | 5.479% | 5.712% | 6.589% | 6.906% | 7.034% | 7.039% | 6.853% | 6.585% | 6.046%
18 | 19 | 2040 | Winter | S, [MVA] | 0 | 2 | 4.665 | 4.4973 | 4.492 | 4.385 | 4.358 | 4.4532 | 4.498 | 3.9596 | 3.809 | 3.7062 | 3.4426 | 3.2415 | 3.0456 | 3.2576 | 3.3523 | 3.3819 | 3.7386 | 4.3772 | 4.4663 | 4.5324 | 4.6078 | 4.5498 | 4.8135 | 4.6728
18 | 19 | 2040 | Winter | S, [%] | 0 | 2 | 23.33% | 22.49% | 22.46% | 21.93% | 21.79% | 22.27% | 22.49% | 19.8% | 19.04% | 18.53% | 17.21% | 16.21% | 15.23% | 16.29% | 16.76% | 16.91% | 18.69% | 21.89% | 22.33% | 22.66% | 23.04% | 22.75% | 24.07% | 23.36%
19 | 18 | 2040 | Winter | S, [MVA] | 0 | 2 | 4.6289 | 4.4637 | 4.4577 | 4.3522 | 4.3258 | 4.4194 | 4.4635 | 3.9311 | 3.7826 | 3.6797 | 3.4177 | 3.2181 | 3.0238 | 3.2343 | 3.3288 | 3.3588 | 3.7116 | 4.3404 | 4.4271 | 4.4919 | 4.5664 | 4.51 | 4.7723 | 4.6359
19 | 18 | 2040 | Winter | S, [%] | 0 | 2 | 23.14% | 22.32% | 22.29% | 21.76% | 21.63% | 22.1% | 22.32% | 19.66% | 18.91% | 18.4% | 17.09% | 16.09% | 15.12% | 16.17% | 16.64% | 16.79% | 18.56% | 21.7% | 22.14% | 22.46% | 22.83% | 22.55% | 23.86% | 23.18%
20 | 19 | 2040 | Winter | P, [MW] | 0 | 2 | 1.5892 | 1.544 | 1.5766 | 1.5359 | 1.542 | 1.5664 | 1.5476 | 1.3177 | 1.1983 | 1.0692 | 0.92481 | 0.83231 | 0.76924 | 0.93745 | 1.0185 | 1.0187 | 1.1348 | 1.3897 | 1.3563 | 1.3171 | 1.3298 | 1.3524 | 1.5079 | 1.5567
20 | 19 | 2040 | Winter | P, [%] | 0 | 2 | 19.86% | 19.3% | 19.71% | 19.2% | 19.28% | 19.58% | 19.34% | 16.47% | 14.98% | 13.36% | 11.56% | 10.4% | 9.616% | 11.72% | 12.73% | 12.73% | 14.18% | 17.37% | 16.95% | 16.46% | 16.62% | 16.91% | 18.85% | 19.46%
19 | 20 | 2040 | Winter | P, [MW] | 0 | 2 | -1.587 | -1.542 | -1.5745 | -1.5339 | -1.54 | -1.5644 | -1.5456 | -1.3163 | -1.1971 | -1.0682 | -0.92407 | -0.8317 | -0.76871 | -0.9367 | -1.0176 | -1.0179 | -1.1337 | -1.3881 | -1.3546 | -1.3155 | -1.3281 | -1.3508 | -1.5059 | -1.5546
19 | 20 | 2040 | Winter | P, [%] | 0 | 2 | 19.84% | 19.28% | 19.68% | 19.17% | 19.25% | 19.55% | 19.32% | 16.45% | 14.96% | 13.35% | 11.55% | 10.4% | 9.609% | 11.71% | 12.72% | 12.72% | 14.17% | 17.35% | 16.93% | 16.44% | 16.6% | 16.88% | 18.82% | 19.43%
20 | 19 | 2040 | Winter | Q, [MVAr] | 0 | 2 | 0.39464 | 0.36693 | 0.37834 | 0.36503 | 0.35882 | 0.3709 | 0.37019 | 0.31366 | 0.26966 | 0.27832 | 0.28144 | 0.27345 | 0.26794 | 0.26161 | 0.24654 | 0.23839 | 0.28776 | 0.411 | 0.49273 | 0.53374 | 0.54739 | 0.51188 | 0.47581 | 0.4098
20 | 19 | 2040 | Winter | Q, [%] | 0 | 2 | 4.933% | 4.587% | 4.729% | 4.563% | 4.485% | 4.636% | 4.627% | 3.921% | 3.371% | 3.479% | 3.518% | 3.418% | 3.349% | 3.27% | 3.082% | 2.98% | 3.597% | 5.138% | 6.159% | 6.672% | 6.842% | 6.399% | 5.948% | 5.122%
19 | 20 | 2040 | Winter | Q, [MVAr] | 0 | 2 | -0.37104 | -0.34476 | -0.35519 | -0.34308 | -0.33675 | -0.34808 | -0.34789 | -0.29749 | -0.25636 | -0.26756 | -0.2732 | -0.26668 | -0.26208 | -0.25325 | -0.23685 | -0.22874 | -0.27568 | -0.39249 | -0.47438 | -0.51595 | -0.52918 | -0.49347 | -0.45379 | -0.38698
19 | 20 | 2040 | Winter | Q, [%] | 0 | 2 | 4.638% | 4.309% | 4.44% | 4.289% | 4.209% | 4.351% | 4.349% | 3.719% | 3.204% | 3.344% | 3.415% | 3.333% | 3.276% | 3.166% | 2.961% | 2.859% | 3.446% | 4.906% | 5.93% | 6.449% | 6.615% | 6.168% | 5.672% | 4.837%
20 | 19 | 2040 | Winter | S, [MVA] | 0 | 2 | 1.6374 | 1.587 | 1.6213 | 1.5787 | 1.5832 | 1.6098 | 1.5913 | 1.3545 | 1.2283 | 1.1048 | 0.96669 | 0.87608 | 0.81457 | 0.97327 | 1.0479 | 1.0463 | 1.1707 | 1.4492 | 1.443 | 1.4212 | 1.438 | 1.4461 | 1.5812 | 1.6097
20 | 19 | 2040 | Winter | S, [%] | 0 | 2 | 20.47% | 19.84% | 20.27% | 19.73% | 19.79% | 20.12% | 19.89% | 16.93% | 15.35% | 13.81% | 12.08% | 10.95% | 10.18% | 12.17% | 13.1% | 13.08% | 14.63% | 18.12% | 18.04% | 17.76% | 17.98% | 18.08% | 19.76% | 20.12%
19 | 20 | 2040 | Winter | S, [MVA] | 0 | 2 | 1.6298 | 1.5801 | 1.614 | 1.5718 | 1.5764 | 1.6026 | 1.5843 | 1.3495 | 1.2243 | 1.1012 | 0.96361 | 0.87341 | 0.81216 | 0.97033 | 1.0448 | 1.0433 | 1.1667 | 1.4425 | 1.4353 | 1.4131 | 1.4297 | 1.4381 | 1.5728 | 1.6021
19 | 20 | 2040 | Winter | S, [%] | 0 | 2 | 20.37% | 19.75% | 20.18% | 19.65% | 19.71% | 20.03% | 19.8% | 16.87% | 15.3% | 13.77% | 12.05% | 10.92% | 10.15% | 12.13% | 13.06% | 13.04% | 14.58% | 18.03% | 17.94% | 17.66% | 17.87% | 17.98% | 19.66% | 20.03%
12 | 10 | 2040 | Winter | P, [MW] | Expected | - | -1.0971 | -1.0896 | -1.0813 | -1.0846 | -1.0819 | -1.0743 | -1.9155 | -3.3927 | -5.1031 | -6.8531 | -8.363 | -9.5311 | -10.0996 | -10.0867 | -9.5518 | -8.4858 | -6.9998 | -5.2897 | -3.5666 | -2.0604 | -1.1315 | -1.114 | -1.1057 | -1.1129
12 | 10 | 2040 | Winter | P, [%] | Expected | - | 4.77% | 4.737% | 4.701% | 4.716% | 4.704% | 4.671% | 8.328% | 14.75% | 22.19% | 29.8% | 36.36% | 41.44% | 43.91% | 43.86% | 41.53% | 36.89% | 30.43% | 23% | 15.51% | 8.958% | 4.92% | 4.843% | 4.807% | 4.839%
10 | 12 | 2040 | Winter | P, [MW] | Expected | - | 1.0974 | 1.0898 | 1.0816 | 1.0849 | 1.0821 | 1.0746 | 1.9161 | 3.3944 | 5.1069 | 6.86 | 8.3734 | 9.5446 | 10.1147 | 10.1019 | 9.5654 | 8.4965 | 7.0071 | 5.2938 | 3.5684 | 2.0611 | 1.1319 | 1.1143 | 1.106 | 1.1132
10 | 12 | 2040 | Winter | P, [%] | Expected | - | 4.771% | 4.738% | 4.703% | 4.717% | 4.705% | 4.672% | 8.331% | 14.76% | 22.2% | 29.83% | 36.41% | 41.5% | 43.98% | 43.92% | 41.59% | 36.94% | 30.47% | 23.02% | 15.51% | 8.961% | 4.921% | 4.845% | 4.809% | 4.84%
12 | 10 | 2040 | Winter | Q, [MVAr] | Expected | - | -0.86758 | -0.81201 | -0.77 | -0.79694 | -0.77475 | -0.87839 | -0.36116 | 0.25672 | 0.64747 | 1.034 | 1.3939 | 1.6298 | 1.7611 | 1.7916 | 1.7492 | 1.5605 | 1.1583 | 0.53825 | 0.057715 | -0.54027 | -1.2389 | -1.0935 | -1.0188 | -0.99047
12 | 10 | 2040 | Winter | Q, [%] | Expected | - | 3.772% | 3.53% | 3.348% | 3.465% | 3.368% | 3.819% | 1.57% | 1.116% | 2.815% | 4.496% | 6.061% | 7.086% | 7.657% | 7.789% | 7.605% | 6.785% | 5.036% | 2.34% | 0.2509% | 2.349% | 5.386% | 4.754% | 4.429% | 4.306%
10 | 12 | 2040 | Winter | Q, [MVAr] | Expected | - | 0.7911 | 0.73551 | 0.6935 | 0.72044 | 0.69824 | 0.80193 | 0.28488 | -0.33227 | -0.72162 | -1.1062 | -1.4638 | -1.6975 | -1.8278 | -1.8582 | -1.8169 | -1.63 | -1.2302 | -0.61225 | -0.13317 | 0.46406 | 1.1625 | 1.0171 | 0.94237 | 0.91403
10 | 12 | 2040 | Winter | Q, [%] | Expected | - | 0.034396 | 0.031979 | 0.030152 | 0.031323 | 0.030358 | 0.034866 | 0.012386 | 0.014446 | 0.031375 | 0.048094 | 0.063642 | 0.073806 | 0.079468 | 0.080791 | 0.078996 | 0.070871 | 0.053486 | 0.026619 | 0.00579 | 0.020177 | 0.050544 | 0.04422 | 0.040973 | 0.03974
12 | 10 | 2040 | Winter | S, [MVA] | Expected | - | 1.4059 | 1.3679 | 1.3345 | 1.3539 | 1.3373 | 1.3937 | 1.9603 | 3.4064 | 5.1462 | 6.9313 | 8.4784 | 9.6695 | 10.2521 | 10.2447 | 9.7107 | 8.6285 | 7.0955 | 5.3187 | 3.5693 | 2.1359 | 1.6834 | 1.5644 | 1.5071 | 1.4958
12 | 10 | 2040 | Winter | S, [%] | Expected | - | 6.113% | 5.947% | 5.802% | 5.886% | 5.814% | 6.06% | 8.523% | 14.81% | 22.37% | 30.14% | 36.86% | 42.04% | 44.57% | 44.54% | 42.22% | 37.52% | 30.85% | 23.12% | 15.52% | 9.287% | 7.319% | 6.802% | 6.553% | 6.504%
10 | 12 | 2040 | Winter | S, [MVA] | Expected | - | 1.3609 | 1.3249 | 1.2927 | 1.3112 | 1.2953 | 1.3475 | 1.9484 | 3.4146 | 5.1599 | 6.9493 | 8.5004 | 9.6945 | 10.2786 | 10.2715 | 9.7365 | 8.652 | 7.1148 | 5.3307 | 3.5732 | 2.1187 | 1.6288 | 1.5126 | 1.4571 | 1.4472
10 | 12 | 2040 | Winter | S, [%] | Expected | - | 5.917% | 5.76% | 5.62% | 5.701% | 5.632% | 5.859% | 8.471% | 14.85% | 22.43% | 30.21% | 36.96% | 42.15% | 44.69% | 44.66% | 42.33% | 37.62% | 30.93% | 23.18% | 15.54% | 9.212% | 7.082% | 6.576% | 6.335% | 6.292%
14 | 12 | 2040 | Winter | P, [MW] | Expected | - | -0.3557 | -0.35847 | -0.36455 | -0.43848 | -0.33356 | -0.0056002 | -0.65432 | -2.0384 | -3.4722 | -5.3614 | -6.7573 | -7.6562 | -8.1393 | -8.1613 | -7.7506 | -6.7962 | -5.4485 | -3.5234 | -1.9511 | -0.67589 | 0.14666 | 0.12664 | 0.12917 | -0.14382
14 | 12 | 2040 | Winter | P, [%] | Expected | - | 1.547% | 1.559% | 1.585% | 1.906% | 1.45% | 0.02435% | 2.845% | 8.863% | 15.1% | 23.31% | 29.38% | 33.29% | 35.39% | 35.48% | 33.7% | 29.55% | 23.69% | 15.32% | 8.483% | 2.939% | 0.6377% | 0.5506% | 0.5616% | 0.6253%
12 | 14 | 2040 | Winter | P, [MW] | Expected | - | 0.35578 | 0.35855 | 0.36463 | 0.43858 | 0.33363 | 0.0056386 | 0.6544 | 2.0392 | 3.4743 | 5.3661 | 6.7646 | 7.6655 | 8.1499 | 8.1719 | 7.7602 | 6.8037 | 5.4534 | 3.5256 | 1.9519 | 0.67599 | -0.14663 | -0.12662 | -0.12915 | 0.14387
12 | 14 | 2040 | Winter | P, [%] | Expected | - | 1.547% | 1.559% | 1.585% | 1.907% | 1.451% | 0.02452% | 2.845% | 8.866% | 15.11% | 23.33% | 29.41% | 33.33% | 35.43% | 35.53% | 33.74% | 29.58% | 23.71% | 15.33% | 8.486% | 2.939% | 0.6375% | 0.5505% | 0.5615% | 0.6255%
14 | 12 | 2040 | Winter | Q, [MVAr] | Expected | - | -0.6607 | -0.66018 | -0.65537 | -0.71204 | -0.6158 | -0.50217 | 0.28947 | 1.0283 | 1.5443 | 1.8783 | 2.2074 | 2.4457 | 2.5138 | 2.5082 | 2.4131 | 2.2825 | 1.9878 | 1.6069 | 1.0525 | 0.3972 | -0.3811 | -0.31576 | -0.3948 | -0.57971
14 | 12 | 2040 | Winter | Q, [%] | Expected | - | 2.873% | 2.87% | 2.849% | 3.096% | 2.677% | 2.183% | 1.259% | 4.471% | 6.714% | 8.167% | 9.597% | 10.63% | 10.93% | 10.91% | 10.49% | 9.924% | 8.643% | 6.986% | 4.576% | 1.727% | 1.657% | 1.373% | 1.717% | 2.52%
12 | 14 | 2040 | Winter | Q, [MVAr] | Expected | - | 0.58411 | 0.58358 | 0.57879 | 0.63545 | 0.5392 | 0.42557 | -0.36605 | -1.1044 | -1.6195 | -1.9519 | -2.2792 | -2.5161 | -2.5835 | -2.5778 | -2.4833 | -2.3542 | -2.0613 | -1.6821 | -1.1287 | -0.47376 | 0.30452 | 0.23917 | 0.31821 | 0.50311
12 | 14 | 2040 | Winter | Q, [%] | Expected | - | 0.025396 | 0.025373 | 0.025165 | 0.027628 | 0.023443 | 0.018503 | 0.015915 | 0.048017 | 0.070414 | 0.084865 | 0.099096 | 0.1094 | 0.11232 | 0.11208 | 0.10797 | 0.10236 | 0.08962 | 0.073133 | 0.049073 | 0.020598 | 0.01324 | 0.010399 | 0.013835 | 0.021874
14 | 12 | 2040 | Winter | S, [MVA] | Expected | - | 0.75991 | 0.76691 | 0.7695 | 0.84975 | 0.71559 | 0.54648 | 0.71581 | 2.2841 | 3.8003 | 5.6816 | 7.109 | 8.0373 | 8.5188 | 8.5381 | 8.1177 | 7.1694 | 5.8018 | 3.8739 | 2.227 | 0.8257 | 0.50586 | 0.36118 | 0.43553 | 0.60634
14 | 12 | 2040 | Winter | S, [%] | Expected | - | 3.304% | 3.334% | 3.346% | 3.695% | 3.111% | 2.376% | 3.112% | 9.931% | 16.52% | 24.7% | 30.91% | 34.94% | 37.04% | 37.12% | 35.29% | 31.17% | 25.23% | 16.84% | 9.683% | 3.59% | 2.199% | 1.57% | 1.894% | 2.636%
12 | 14 | 2040 | Winter | S, [MVA] | Expected | - | 0.69669 | 0.70448 | 0.70669 | 0.7883 | 0.6519 | 0.47662 | 0.75024 | 2.3202 | 3.8334 | 5.7108 | 7.1385 | 8.0679 | 8.5496 | 8.5689 | 8.148 | 7.1996 | 5.832 | 3.9076 | 2.2646 | 0.86433 | 0.44923 | 0.2973 | 0.36789 | 0.5351
12 | 14 | 2040 | Winter | S, [%] | Expected | - | 3.029% | 3.063% | 3.073% | 3.427% | 2.834% | 2.072% | 3.262% | 10.09% | 16.67% | 24.83% | 31.04% | 35.08% | 37.17% | 37.26% | 35.43% | 31.3% | 25.36% | 16.99% | 9.846% | 3.758% | 1.953% | 1.293% | 1.6% | 2.327%
14 | 26 | 2040 | Winter | P, [MW] | Expected | - | -2.8095 | -2.7005 | -3.0534 | -2.6954 | -2.8907 | -3.3987 | -3.1373 | -2.519 | -0.99924 | 1.7886 | 3.5583 | 4.3831 | 4.3729 | 4.4413 | 4.3386 | 3.776 | 2.5715 | -0.41434 | -2.2829 | -3.4139 | -4.16 | -4.3536 | -3.9841 | -3.3239
14 | 26 | 2040 | Winter | P, [%] | Expected | - | 13.38% | 12.86% | 14.54% | 12.84% | 13.77% | 16.18% | 14.94% | 12% | 4.758% | 8.517% | 16.94% | 20.87% | 20.82% | 21.15% | 20.66% | 17.98% | 12.25% | 1.973% | 10.87% | 16.26% | 19.81% | 20.73% | 18.97% | 15.83%
26 | 14 | 2040 | Winter | P, [MW] | Expected | - | 2.8115 | 2.7024 | 3.0557 | 2.6973 | 2.8928 | 3.4017 | 3.1402 | 2.5213 | 1.0004 | -1.7874 | -3.5555 | -4.379 | -4.3689 | -4.4371 | -4.3347 | -3.773 | -2.5698 | 0.41573 | 2.2852 | 3.4174 | 4.1648 | 4.3585 | 3.9882 | 3.3269
26 | 14 | 2040 | Winter | P, [%] | Expected | - | 13.39% | 12.87% | 14.55% | 12.84% | 13.78% | 16.2% | 14.95% | 12.01% | 4.764% | 8.511% | 16.93% | 20.85% | 20.8% | 21.13% | 20.64% | 17.97% | 12.24% | 1.98% | 10.88% | 16.27% | 19.83% | 20.75% | 18.99% | 15.84%
14 | 26 | 2040 | Winter | Q, [MVAr] | Expected | - | 1.316 | 1.2468 | 1.1622 | 1.2885 | 1.2872 | 1.5486 | 1.7323 | 1.6297 | 1.5969 | 1.2321 | 0.59 | 0.44139 | 0.12929 | 0.14535 | 0.037001 | 0.25053 | 0.99275 | 2.1935 | 2.2106 | 2.2368 | 2.1995 | 1.9179 | 1.7236 | 1.5829
14 | 26 | 2040 | Winter | Q, [%] | Expected | - | 6.267% | 5.937% | 5.534% | 6.136% | 6.129% | 7.374% | 8.249% | 7.761% | 7.604% | 5.867% | 2.81% | 2.102% | 0.6156% | 0.6922% | 0.1762% | 1.193% | 4.727% | 10.45% | 10.53% | 10.65% | 10.47% | 9.133% | 8.208% | 7.538%
26 | 14 | 2040 | Winter | Q, [MVAr] | Expected | - | -1.3172 | -1.2482 | -1.163 | -1.2898 | -1.2882 | -1.5484 | -1.7323 | -1.6306 | -1.5993 | -1.2345 | -0.59018 | -0.43976 | -0.12776 | -0.14364 | -0.035563 | -0.25038 | -0.99444 | -2.1956 | -2.2115 | -2.2358 | -2.1969 | -1.9151 | -1.7219 | -1.5828
26 | 14 | 2040 | Winter | Q, [%] | Expected | - | 0.062723 | 0.059438 | 0.055383 | 0.06142 | 0.061343 | 0.073733 | 0.082492 | 0.077648 | 0.076155 | 0.058784 | 0.028104 | 0.020941 | 0.006084 | 0.0068398 | 0.0016935 | 0.011923 | 0.047355 | 0.10455 | 0.10531 | 0.10647 | 0.10462 | 0.091196 | 0.081994 | 0.075371
14 | 26 | 2040 | Winter | S, [MVA] | Expected | - | 3.1172 | 2.9911 | 3.2727 | 3.0004 | 3.1704 | 3.7369 | 3.5921 | 3.1011 | 2.3084 | 2.3829 | 3.6501 | 4.4339 | 4.3885 | 4.4662 | 4.3555 | 3.8026 | 2.8283 | 2.4604 | 3.1805 | 4.091 | 4.7116 | 4.7582 | 4.3419 | 3.6878
14 | 26 | 2040 | Winter | S, [%] | Expected | - | 14.84% | 14.24% | 15.58% | 14.29% | 15.1% | 17.79% | 17.11% | 14.77% | 10.99% | 11.35% | 17.38% | 21.11% | 20.9% | 21.27% | 20.74% | 18.11% | 13.47% | 11.72% | 15.15% | 19.48% | 22.44% | 22.66% | 20.68% | 17.56%
26 | 14 | 2040 | Winter | S, [MVA] | Expected | - | 3.1194 | 2.9933 | 3.2751 | 3.0026 | 3.1727 | 3.7395 | 3.5945 | 3.1034 | 2.3105 | 2.3834 | 3.6475 | 4.4297 | 4.3844 | 4.4621 | 4.3515 | 3.7996 | 2.8273 | 2.4624 | 3.1827 | 4.0934 | 4.7145 | 4.7615 | 4.345 | 3.6903
26 | 14 | 2040 | Winter | S, [%] | Expected | - | 14.85% | 14.25% | 15.6% | 14.3% | 15.11% | 17.81% | 17.12% | 14.78% | 11% | 11.35% | 17.37% | 21.09% | 20.88% | 21.25% | 20.72% | 18.09% | 13.46% | 11.73% | 15.16% | 19.49% | 22.45% | 22.67% | 20.69% | 17.57%
14 | 16 | 2040 | Winter | P, [MW] | Expected | - | 0.86036 | 0.91867 | 0.96242 | 0.94332 | 0.92616 | 0.84802 | 0.99304 | 1.1263 | 1.1836 | 1.2008 | 1.3388 | 1.3678 | 1.6276 | 1.6563 | 1.476 | 1.3296 | 1.1528 | 1.2347 | 1.2352 | 0.94719 | 0.82512 | 0.88505 | 0.91987 | 0.94954
14 | 16 | 2040 | Winter | P, [%] | Expected | - | 4.097% | 4.375% | 4.583% | 4.492% | 4.41% | 4.038% | 4.729% | 5.363% | 5.636% | 5.718% | 6.375% | 6.513% | 7.75% | 7.887% | 7.029% | 6.331% | 5.489% | 5.879% | 5.882% | 4.51% | 3.929% | 4.215% | 4.38% | 4.522%
16 | 14 | 2040 | Winter | P, [MW] | Expected | - | -0.86019 | -0.91849 | -0.96222 | -0.94313 | -0.92597 | -0.84786 | -0.99282 | -1.126 | -1.1833 | -1.2004 | -1.3384 | -1.3674 | -1.627 | -1.6557 | -1.4755 | -1.3292 | -1.1524 | -1.2343 | -1.2348 | -0.94697 | -0.82495 | -0.88486 | -0.91968 | -0.94934
16 | 14 | 2040 | Winter | P, [%] | Expected | - | 4.096% | 4.374% | 4.582% | 4.491% | 4.409% | 4.037% | 4.728% | 5.362% | 5.635% | 5.716% | 6.373% | 6.511% | 7.748% | 7.884% | 7.026% | 6.329% | 5.488% | 5.878% | 5.88% | 4.509% | 3.928% | 4.214% | 4.379% | 4.521%
14 | 16 | 2040 | Winter | Q, [MVAr] | Expected | - | 0.17404 | 0.16774 | 0.16777 | 0.16776 | 0.17214 | 0.18133 | 0.26209 | 0.32777 | 0.32885 | 0.34476 | 0.35299 | 0.29992 | 0.32707 | 0.32709 | 0.27702 | 0.28371 | 0.31455 | 0.3881 | 0.40951 | 0.36313 | 0.34667 | 0.33685 | 0.27437 | 0.24052
14 | 16 | 2040 | Winter | Q, [%] | Expected | - | 0.8288% | 0.7988% | 0.7989% | 0.7988% | 0.8197% | 0.8635% | 1.248% | 1.561% | 1.566% | 1.642% | 1.681% | 1.428% | 1.557% | 1.558% | 1.319% | 1.351% | 1.498% | 1.848% | 1.95% | 1.729% | 1.651% | 1.604% | 1.307% | 1.145%
16 | 14 | 2040 | Winter | Q, [MVAr] | Expected | - | -0.17783 | -0.1715 | -0.1715 | -0.1715 | -0.1759 | -0.18512 | -0.2658 | -0.33139 | -0.33243 | -0.34833 | -0.35645 | -0.30337 | -0.33029 | -0.33029 | -0.28039 | -0.28719 | -0.31815 | -0.39163 | -0.41304 | -0.36685 | -0.35045 | -0.3406 | -0.27812 | -0.24426
16 | 14 | 2040 | Winter | Q, [%] | Expected | - | 0.0084681 | 0.0081669 | 0.0081669 | 0.0081669 | 0.0083761 | 0.0088153 | 0.012657 | 0.01578 | 0.01583 | 0.016587 | 0.016974 | 0.014446 | 0.015728 | 0.015728 | 0.013352 | 0.013676 | 0.01515 | 0.018649 | 0.019668 | 0.017469 | 0.016688 | 0.016219 | 0.013244 | 0.011631
14 | 16 | 2040 | Winter | S, [MVA] | Expected | - | 0.87784 | 0.93393 | 0.97705 | 0.95819 | 0.94227 | 0.86787 | 1.0273 | 1.1731 | 1.2285 | 1.2493 | 1.3846 | 1.4004 | 1.6602 | 1.6885 | 1.5018 | 1.3596 | 1.195 | 1.2943 | 1.3013 | 1.0145 | 0.89514 | 0.94724 | 0.96016 | 0.97955
14 | 16 | 2040 | Winter | S, [%] | Expected | - | 4.18% | 4.447% | 4.653% | 4.563% | 4.487% | 4.133% | 4.892% | 5.586% | 5.85% | 5.949% | 6.594% | 6.668% | 7.906% | 8.04% | 7.151% | 6.474% | 5.69% | 6.163% | 6.197% | 4.831% | 4.263% | 4.511% | 4.572% | 4.665%
16 | 14 | 2040 | Winter | S, [MVA] | Expected | - | 0.87844 | 0.93443 | 0.9775 | 0.95866 | 0.94279 | 0.86852 | 1.028 | 1.1738 | 1.2291 | 1.25 | 1.3851 | 1.4007 | 1.6603 | 1.6885 | 1.502 | 1.3599 | 1.1956 | 1.295 | 1.3021 | 1.0157 | 0.89646 | 0.94841 | 0.96106 | 0.98028
16 | 14 | 2040 | Winter | S, [%] | Expected | - | 4.183% | 4.45% | 4.655% | 4.565% | 4.489% | 4.136% | 4.895% | 5.59% | 5.853% | 5.952% | 6.596% | 6.67% | 7.906% | 8.041% | 7.152% | 6.476% | 5.693% | 6.167% | 6.201% | 4.837% | 4.269% | 4.516% | 4.576% | 4.668%
17 | 14 | 2040 | Winter | P, [MW] | Expected | - | -4.9191 | -4.5543 | -4.4202 | -4.354 | -4.486 | -4.9488 | -5.1998 | -4.6267 | -3.5629 | -2.0703 | -0.60971 | 0.5504 | 1.2982 | 1.6066 | 1.42 | 0.49151 | -1.2149 | -3.479 | -4.9091 | -6.0592 | -6.6941 | -6.6021 | -6.1895 | -5.5852
17 | 14 | 2040 | Winter | P, [%] | Expected | - | 21.39% | 19.8% | 19.22% | 18.93% | 19.5% | 21.52% | 22.61% | 20.12% | 15.49% | 9.001% | 2.651% | 2.393% | 5.644% | 6.985% | 6.174% | 2.137% | 5.282% | 15.13% | 21.34% | 26.34% | 29.1% | 28.7% | 26.91% | 24.28%
14 | 17 | 2040 | Winter | P, [MW] | Expected | - | 4.9226 | 4.5573 | 4.4231 | 4.3568 | 4.489 | 4.9523 | 5.2038 | 4.6299 | 3.565 | 2.0711 | 0.60993 | -0.5502 | -1.2978 | -1.6061 | -1.4196 | -0.49138 | 1.2152 | 3.4809 | 4.9127 | 6.0646 | 6.7007 | 6.6085 | 6.1951 | 5.5897
14 | 17 | 2040 | Winter | P, [%] | Expected | - | 21.4% | 19.81% | 19.23% | 18.94% | 19.52% | 21.53% | 22.63% | 20.13% | 15.5% | 9.005% | 2.652% | 2.392% | 5.642% | 6.983% | 6.172% | 2.136% | 5.284% | 15.13% | 21.36% | 26.37% | 29.13% | 28.73% | 26.94% | 24.3%
17 | 14 | 2040 | Winter | Q, [MVAr] | Expected | - | -0.40842 | -0.35371 | -0.44707 | -0.32329 | -0.26671 | -0.36492 | -0.51472 | -0.63775 | -0.80128 | -0.90363 | -0.94935 | -0.94936 | -0.91627 | -0.85756 | -0.75859 | -0.64604 | -0.69082 | -0.85458 | -0.85443 | -0.70621 | -0.60835 | -0.52263 | -0.45965 | -0.44401
17 | 14 | 2040 | Winter | Q, [%] | Expected | - | 1.776% | 1.538% | 1.944% | 1.406% | 1.16% | 1.587% | 2.238% | 2.773% | 3.484% | 3.929% | 4.128% | 4.128% | 3.984% | 3.729% | 3.298% | 2.809% | 3.004% | 3.716% | 3.715% | 3.07% | 2.645% | 2.272% | 1.998% | 1.93%
14 | 17 | 2040 | Winter | Q, [MVAr] | Expected | - | 0.33425 | 0.27918 | 0.37244 | 0.24858 | 0.19212 | 0.2908 | 0.44088 | 0.5634 | 0.72607 | 0.82751 | 0.87279 | 0.87276 | 0.83981 | 0.78117 | 0.68213 | 0.5694 | 0.61432 | 0.77925 | 0.78031 | 0.63334 | 0.53629 | 0.45046 | 0.38695 | 0.37055
14 | 17 | 2040 | Winter | Q, [%] | Expected | - | 0.014532 | 0.012138 | 0.016193 | 0.010808 | 0.008353 | 0.012643 | 0.019169 | 0.024496 | 0.031568 | 0.035979 | 0.037947 | 0.037946 | 0.036513 | 0.033964 | 0.029658 | 0.024757 | 0.02671 | 0.03388 | 0.033926 | 0.027537 | 0.023317 | 0.019585 | 0.016824 | 0.016111
17 | 14 | 2040 | Winter | S, [MVA] | Expected | - | 4.9361 | 4.5681 | 4.443 | 4.3663 | 4.4943 | 4.9622 | 5.2255 | 4.671 | 3.654 | 2.2592 | 1.2115 | 1.1914 | 1.6567 | 1.8734 | 1.6662 | 0.91227 | 1.3982 | 3.5829 | 4.9844 | 6.1008 | 6.7219 | 6.6229 | 6.2066 | 5.6028
17 | 14 | 2040 | Winter | S, [%] | Expected | - | 21.46% | 19.86% | 19.32% | 18.98% | 19.54% | 21.57% | 22.72% | 20.31% | 15.89% | 9.823% | 5.267% | 5.18% | 7.203% | 8.145% | 7.244% | 3.966% | 6.079% | 15.58% | 21.67% | 26.53% | 29.23% | 28.8% | 26.99% | 24.36%
14 | 17 | 2040 | Winter | S, [MVA] | Expected | - | 4.9341 | 4.5659 | 4.4389 | 4.3641 | 4.4935 | 4.9609 | 5.2228 | 4.665 | 3.6414 | 2.2317 | 1.1524 | 1.1302 | 1.6124 | 1.8359 | 1.6287 | 0.85237 | 1.362 | 3.5679 | 4.976 | 6.0982 | 6.7223 | 6.624 | 6.2072 | 5.602
14 | 17 | 2040 | Winter | S, [%] | Expected | - | 21.45% | 19.85% | 19.3% | 18.97% | 19.54% | 21.57% | 22.71% | 20.28% | 15.83% | 9.703% | 5.011% | 4.914% | 7.01% | 7.982% | 7.081% | 3.706% | 5.922% | 15.51% | 21.63% | 26.51% | 29.23% | 28.8% | 26.99% | 24.36%
20 | 23 | 2040 | Winter | P, [MW] | Expected | - | -2.1154 | -1.9246 | -1.7739 | -1.8455 | -1.9395 | -1.9994 | -2.1495 | -1.7457 | -1.0523 | 0.42754 | 1.3879 | 1.8586 | 1.8755 | 1.8626 | 1.7797 | 1.4228 | 0.68317 | -0.97547 | -1.7863 | -2.4475 | -2.7791 | -2.4449 | -2.2462 | -2.1789
20 | 23 | 2040 | Winter | P, [%] | Expected | - | 10.07% | 9.165% | 8.447% | 8.788% | 9.236% | 9.521% | 10.24% | 8.313% | 5.011% | 2.036% | 6.609% | 8.851% | 8.931% | 8.87% | 8.475% | 6.775% | 3.253% | 4.645% | 8.506% | 11.65% | 13.23% | 11.64% | 10.7% | 10.38%
23 | 20 | 2040 | Winter | P, [MW] | Expected | - | 2.1163 | 1.9253 | 1.7746 | 1.8462 | 1.9403 | 2.0002 | 2.1506 | 1.7465 | 1.0526 | -0.42742 | -1.3874 | -1.8579 | -1.8747 | -1.8619 | -1.779 | -1.4224 | -0.68302 | 0.97586 | 1.7871 | 2.4489 | 2.7808 | 2.4462 | 2.2473 | 2.1799
23 | 20 | 2040 | Winter | P, [%] | Expected | - | 10.08% | 9.168% | 8.45% | 8.792% | 9.24% | 9.525% | 10.24% | 8.317% | 5.013% | 2.035% | 6.607% | 8.847% | 8.927% | 8.866% | 8.471% | 6.773% | 3.252% | 4.647% | 8.51% | 11.66% | 13.24% | 11.65% | 10.7% | 10.38%
20 | 23 | 2040 | Winter | Q, [MVAr] | Expected | - | 0.25904 | 0.24782 | 0.24152 | 0.27304 | 0.28573 | 0.38935 | 0.47733 | 0.47724 | 0.50457 | 0.47889 | 0.35116 | 0.33151 | 0.21146 | 0.20653 | 0.15783 | 0.2155 | 0.42082 | 0.72581 | 0.72847 | 0.71416 | 0.68683 | 0.56934 | 0.48507 | 0.40356
20 | 23 | 2040 | Winter | Q, [%] | Expected | - | 1.234% | 1.18% | 1.15% | 1.3% | 1.361% | 1.854% | 2.273% | 2.273% | 2.403% | 2.28% | 1.672% | 1.579% | 1.007% | 0.9835% | 0.7516% | 1.026% | 2.004% | 3.456% | 3.469% | 3.401% | 3.271% | 2.711% | 2.31% | 1.922%
23 | 20 | 2040 | Winter | Q, [MVAr] | Expected | - | -0.26175 | -0.25075 | -0.24461 | -0.27605 | -0.28864 | -0.39216 | -0.47992 | -0.48021 | -0.50806 | -0.48272 | -0.35456 | -0.33448 | -0.21443 | -0.20951 | -0.16091 | -0.21891 | -0.42463 | -0.72927 | -0.73137 | -0.71627 | -0.68845 | -0.57152 | -0.48755 | -0.40614
23 | 20 | 2040 | Winter | Q, [%] | Expected | - | 0.012464 | 0.01194 | 0.011648 | 0.013145 | 0.013745 | 0.018674 | 0.022853 | 0.022867 | 0.024193 | 0.022987 | 0.016884 | 0.015927 | 0.010211 | 0.0099767 | 0.0076625 | 0.010424 | 0.02022 | 0.034727 | 0.034827 | 0.034108 | 0.032784 | 0.027215 | 0.023217 | 0.01934
20 | 23 | 2040 | Winter | S, [MVA] | Expected | - | 2.1314 | 1.9413 | 1.7909 | 1.8662 | 1.9613 | 2.0373 | 2.2025 | 1.8105 | 1.2933 | 0.74266 | 1.4395 | 1.8921 | 1.8886 | 1.8773 | 1.7886 | 1.4416 | 0.82701 | 1.2801 | 1.9302 | 2.5496 | 2.8627 | 2.5107 | 2.2984 | 2.2165
20 | 23 | 2040 | Winter | S, [%] | Expected | - | 10.15% | 9.244% | 8.528% | 8.887% | 9.339% | 9.702% | 10.49% | 8.622% | 6.158% | 3.536% | 6.855% | 9.01% | 8.993% | 8.939% | 8.517% | 6.865% | 3.938% | 6.096% | 9.191% | 12.14% | 13.63% | 11.96% | 10.94% | 10.55%
23 | 20 | 2040 | Winter | S, [MVA] | Expected | - | 2.1327 | 1.9425 | 1.7919 | 1.8673 | 1.9625 | 2.0387 | 2.2041 | 1.8121 | 1.2949 | 0.74549 | 1.4399 | 1.8919 | 1.8882 | 1.8769 | 1.7883 | 1.4417 | 0.82896 | 1.2827 | 1.932 | 2.5516 | 2.8648 | 2.5125 | 2.3 | 2.218
23 | 20 | 2040 | Winter | S, [%] | Expected | - | 10.16% | 9.25% | 8.533% | 8.892% | 9.345% | 9.708% | 10.5% | 8.629% | 6.166% | 3.55% | 6.857% | 9.009% | 8.991% | 8.938% | 8.516% | 6.865% | 3.947% | 6.108% | 9.2% | 12.15% | 13.64% | 11.96% | 10.95% | 10.56%
20 | 21 | 2040 | Winter | P, [MW] | Expected | - | -2.262 | -2.0777 | -1.9259 | -1.9886 | -2.0683 | -2.1289 | -2.2902 | -1.8965 | -1.2633 | 0.077356 | 0.9516 | 1.3868 | 1.4165 | 1.4115 | 1.3386 | 1.0097 | 0.32195 | -1.2103 | -1.9949 | -2.6258 | -2.9323 | -2.597 | -2.4189 | -2.3345
20 | 21 | 2040 | Winter | P, [%] | Expected | - | 10.77% | 9.894% | 9.171% | 9.47% | 9.849% | 10.14% | 10.91% | 9.031% | 6.016% | 0.3684% | 4.531% | 6.604% | 6.745% | 6.721% | 6.374% | 4.808% | 1.533% | 5.763% | 9.499% | 12.5% | 13.96% | 12.37% | 11.52% | 11.12%
21 | 20 | 2040 | Winter | P, [MW] | Expected | - | 2.2632 | 2.0787 | 1.9267 | 1.9895 | 2.0693 | 2.13 | 2.2915 | 1.8975 | 1.2639 | -0.077128 | -0.95126 | -1.3862 | -1.416 | -1.411 | -1.3381 | -1.0094 | -0.32174 | 1.211 | 1.996 | 2.6276 | 2.9344 | 2.5986 | 2.4203 | 2.3357
21 | 20 | 2040 | Winter | P, [%] | Expected | - | 10.78% | 9.899% | 9.175% | 9.474% | 9.854% | 10.14% | 10.91% | 9.036% | 6.019% | 0.3673% | 4.53% | 6.601% | 6.743% | 6.719% | 6.372% | 4.807% | 1.532% | 5.767% | 9.505% | 12.51% | 13.97% | 12.37% | 11.53% | 11.12%
20 | 21 | 2040 | Winter | Q, [MVAr] | Expected | - | 0.64245 | 0.60924 | 0.58245 | 0.62023 | 0.62527 | 0.7672 | 0.90753 | 0.92557 | 0.96321 | 0.95052 | 0.82564 | 0.81264 | 0.6506 | 0.64536 | 0.59756 | 0.66889 | 0.90507 | 1.2365 | 1.2305 | 1.2154 | 1.1693 | 1.0476 | 0.92308 | 0.79579
20 | 21 | 2040 | Winter | Q, [%] | Expected | - | 3.059% | 2.901% | 2.774% | 2.953% | 2.977% | 3.653% | 4.322% | 4.407% | 4.587% | 4.526% | 3.932% | 3.87% | 3.098% | 3.073% | 2.846% | 3.185% | 4.31% | 5.888% | 5.859% | 5.788% | 5.568% | 4.989% | 4.396% | 3.789%
21 | 20 | 2040 | Winter | Q, [MVAr] | Expected | - | -0.64486 | -0.6119 | -0.5853 | -0.62299 | -0.62793 | -0.76974 | -0.90976 | -0.9282 | -0.96637 | -0.95421 | -0.82918 | -0.81589 | -0.65389 | -0.64866 | -0.60094 | -0.67247 | -0.9088 | -1.2395 | -1.2329 | -1.217 | -1.1704 | -1.0493 | -0.92515 | -0.79804
21 | 20 | 2040 | Winter | Q, [%] | Expected | - | 0.030708 | 0.029138 | 0.027871 | 0.029666 | 0.029902 | 0.036654 | 0.043322 | 0.0442 | 0.046018 | 0.045439 | 0.039485 | 0.038852 | 0.031138 | 0.030889 | 0.028616 | 0.032022 | 0.043276 | 0.059025 | 0.058708 | 0.057952 | 0.055734 | 0.049968 | 0.044055 | 0.038002
20 | 21 | 2040 | Winter | S, [MVA] | Expected | - | 2.3515 | 2.1654 | 2.0124 | 2.0832 | 2.1617 | 2.263 | 2.4641 | 2.1182 | 1.6502 | 1.0444 | 1.2745 | 1.6141 | 1.5623 | 1.559 | 1.4711 | 1.2188 | 0.99445 | 1.7709 | 2.3466 | 2.8942 | 3.1575 | 2.8008 | 2.5893 | 2.4664
20 | 21 | 2040 | Winter | S, [%] | Expected | - | 11.2% | 10.31% | 9.583% | 9.92% | 10.29% | 10.78% | 11.73% | 10.09% | 7.858% | 4.974% | 6.069% | 7.686% | 7.44% | 7.424% | 7.005% | 5.804% | 4.735% | 8.433% | 11.17% | 13.78% | 15.04% | 13.34% | 12.33% | 11.74%
21 | 20 | 2040 | Winter | S, [MVA] | Expected | - | 2.3533 | 2.1671 | 2.014 | 2.0848 | 2.1634 | 2.2648 | 2.4661 | 2.1204 | 1.6527 | 1.0478 | 1.2766 | 1.6153 | 1.5633 | 1.56 | 1.4721 | 1.2205 | 0.99776 | 1.7737 | 2.3489 | 2.8965 | 3.1598 | 2.803 | 2.5914 | 2.4683
21 | 20 | 2040 | Winter | S, [%] | Expected | - | 11.21% | 10.32% | 9.59% | 9.928% | 10.3% | 10.78% | 11.74% | 10.1% | 7.87% | 4.989% | 6.079% | 7.692% | 7.444% | 7.428% | 7.01% | 5.812% | 4.751% | 8.446% | 11.19% | 13.79% | 15.05% | 13.35% | 12.34% | 11.75%
20 | 26 | 2040 | Winter | P, [MW] | Expected | - | 2.8125 | 2.7034 | 3.0569 | 2.6983 | 2.8939 | 3.4032 | 3.1416 | 2.5224 | 1.001 | -1.7868 | -3.5542 | -4.377 | -4.367 | -4.4351 | -4.3328 | -3.7715 | -2.569 | 0.41642 | 2.2863 | 3.4192 | 4.1671 | 4.361 | 3.9903 | 3.3284
20 | 26 | 2040 | Winter | P, [%] | Expected | - | 10.82% | 10.4% | 11.76% | 10.38% | 11.13% | 13.09% | 12.08% | 9.702% | 3.85% | 6.872% | 13.67% | 16.83% | 16.8% | 17.06% | 16.66% | 14.51% | 9.881% | 1.602% | 8.794% | 13.15% | 16.03% | 16.77% | 15.35% | 12.8%
26 | 20 | 2040 | Winter | P, [MW] | Expected | - | -2.8115 | -2.7024 | -3.0557 | -2.6973 | -2.8928 | -3.4017 | -3.1402 | -2.5213 | -1.0004 | 1.7874 | 3.5555 | 4.379 | 4.3689 | 4.4371 | 4.3347 | 3.773 | 2.5698 | -0.41573 | -2.2852 | -3.4174 | -4.1648 | -4.3585 | -3.9882 | -3.3269
26 | 20 | 2040 | Winter | P, [%] | Expected | - | 10.81% | 10.39% | 11.75% | 10.37% | 11.13% | 13.08% | 12.08% | 9.697% | 3.848% | 6.874% | 13.68% | 16.84% | 16.8% | 17.07% | 16.67% | 14.51% | 9.884% | 1.599% | 8.789% | 13.14% | 16.02% | 16.76% | 15.34% | 12.8%
20 | 26 | 2040 | Winter | Q, [MVAr] | Expected | - | -1.3849 | -1.316 | -1.2307 | -1.3576 | -1.3559 | -1.6157 | -1.7997 | -1.6982 | -1.6674 | -1.3026 | -0.65747 | -0.50638 | -0.19444 | -0.21025 | -0.10228 | -0.31757 | -1.0623 | -2.2636 | -2.2791 | -2.3028 | -2.2633 | -1.9814 | -1.7886 | -1.6501
20 | 26 | 2040 | Winter | Q, [%] | Expected | - | 5.327% | 5.062% | 4.733% | 5.222% | 5.215% | 6.214% | 6.922% | 6.532% | 6.413% | 5.01% | 2.529% | 1.948% | 0.7479% | 0.8086% | 0.3934% | 1.221% | 4.086% | 8.706% | 8.766% | 8.857% | 8.705% | 7.621% | 6.879% | 6.346%
26 | 20 | 2040 | Winter | Q, [MVAr] | Expected | - | 1.3172 | 1.2482 | 1.163 | 1.2898 | 1.2882 | 1.5484 | 1.7323 | 1.6306 | 1.5993 | 1.2345 | 0.59018 | 0.43976 | 0.12776 | 0.14364 | 0.035563 | 0.25038 | 0.99444 | 2.1956 | 2.2115 | 2.2358 | 2.1969 | 1.9151 | 1.7219 | 1.5828
26 | 20 | 2040 | Winter | Q, [%] | Expected | - | 0.050661 | 0.048008 | 0.044733 | 0.049608 | 0.049546 | 0.059554 | 0.066628 | 0.062716 | 0.06151 | 0.04748 | 0.022699 | 0.016914 | 0.004914 | 0.0055245 | 0.0013678 | 0.0096301 | 0.038248 | 0.084445 | 0.085056 | 0.085993 | 0.084498 | 0.073658 | 0.066226 | 0.060876
20 | 26 | 2040 | Winter | S, [MVA] | Expected | - | 3.1488 | 3.022 | 3.3001 | 3.0322 | 3.2008 | 3.7688 | 3.6283 | 3.1395 | 2.3565 | 2.4211 | 3.6578 | 4.4347 | 4.385 | 4.4628 | 4.3507 | 3.8031 | 2.8507 | 2.5205 | 3.2302 | 4.131 | 4.7473 | 4.7906 | 4.3735 | 3.72
20 | 26 | 2040 | Winter | S, [%] | Expected | - | 12.11% | 11.62% | 12.69% | 11.66% | 12.31% | 14.5% | 13.96% | 12.08% | 9.063% | 9.312% | 14.07% | 17.06% | 16.87% | 17.16% | 16.73% | 14.63% | 10.96% | 9.694% | 12.42% | 15.89% | 18.26% | 18.43% | 16.82% | 14.31%
26 | 20 | 2040 | Winter | S, [MVA] | Expected | - | 3.1194 | 2.9933 | 3.2751 | 3.0026 | 3.1727 | 3.7395 | 3.5945 | 3.1034 | 2.3105 | 2.3834 | 3.6475 | 4.4297 | 4.3844 | 4.4621 | 4.3515 | 3.7996 | 2.8273 | 2.4624 | 3.1827 | 4.0934 | 4.7145 | 4.7615 | 4.345 | 3.6903
26 | 20 | 2040 | Winter | S, [%] | Expected | - | 12% | 11.51% | 12.6% | 11.55% | 12.2% | 14.38% | 13.83% | 11.94% | 8.887% | 9.167% | 14.03% | 17.04% | 16.86% | 17.16% | 16.74% | 14.61% | 10.87% | 9.471% | 12.24% | 15.74% | 18.13% | 18.31% | 16.71% | 14.19%
22 | 23 | 2040 | Winter | P, [MW] | Expected | - | 3.8523 | 3.6942 | 3.5156 | 3.5253 | 3.4954 | 3.6461 | 3.9927 | 3.702 | 3.5412 | 3.2817 | 3.0603 | 2.9213 | 2.7229 | 2.6697 | 2.6496 | 2.7876 | 3.137 | 3.808 | 4.365 | 4.7514 | 4.8281 | 4.438 | 4.3511 | 4.054
22 | 23 | 2040 | Winter | P, [%] | Expected | - | 16.75% | 16.06% | 15.29% | 15.33% | 15.2% | 15.85% | 17.36% | 16.1% | 15.4% | 14.27% | 13.31% | 12.7% | 11.84% | 11.61% | 11.52% | 12.12% | 13.64% | 16.56% | 18.98% | 20.66% | 20.99% | 19.3% | 18.92% | 17.63%
23 | 22 | 2040 | Winter | P, [MW] | Expected | - | -3.8513 | -3.6933 | -3.5148 | -3.5245 | -3.4946 | -3.6452 | -3.9916 | -3.7011 | -3.5403 | -3.281 | -3.0597 | -2.9208 | -2.7224 | -2.6692 | -2.6491 | -2.7871 | -3.1364 | -3.8071 | -4.3637 | -4.7499 | -4.8266 | -4.4367 | -4.3499 | -4.0529
23 | 22 | 2040 | Winter | P, [%] | Expected | - | 16.74% | 16.06% | 15.28% | 15.32% | 15.19% | 15.85% | 17.35% | 16.09% | 15.39% | 14.27% | 13.3% | 12.7% | 11.84% | 11.61% | 11.52% | 12.12% | 13.64% | 16.55% | 18.97% | 20.65% | 20.99% | 19.29% | 18.91% | 17.62%
22 | 23 | 2040 | Winter | Q, [MVAr] | Expected | - | -0.92997 | -0.8864 | -0.83376 | -0.86688 | -0.85012 | -0.92021 | -0.98867 | -0.9905 | -0.99995 | -0.93742 | -0.79625 | -0.75936 | -0.66655 | -0.67194 | -0.67041 | -0.73359 | -0.90878 | -1.1307 | -1.1192 | -1.1122 | -1.0844 | -1.0676 | -1.0037 | -0.94289
22 | 23 | 2040 | Winter | Q, [%] | Expected | - | 4.043% | 3.854% | 3.625% | 3.769% | 3.696% | 4.001% | 4.299% | 4.307% | 4.348% | 4.076% | 3.462% | 3.302% | 2.898% | 2.921% | 2.915% | 3.19% | 3.951% | 4.916% | 4.866% | 4.836% | 4.715% | 4.642% | 4.364% | 4.1%
23 | 22 | 2040 | Winter | Q, [MVAr] | Expected | - | 0.8545 | 0.81083 | 0.75807 | 0.79121 | 0.77442 | 0.84462 | 0.91334 | 0.91501 | 0.92444 | 0.86187 | 0.72061 | 0.68368 | 0.59075 | 0.59611 | 0.59456 | 0.65779 | 0.83316 | 1.0554 | 1.0442 | 1.0374 | 1.0097 | 0.9926 | 0.92859 | 0.86757
23 | 22 | 2040 | Winter | Q, [%] | Expected | - | 0.037152 | 0.035254 | 0.03296 | 0.034401 | 0.033671 | 0.036723 | 0.03971 | 0.039783 | 0.040193 | 0.037472 | 0.031331 | 0.029725 | 0.025685 | 0.025918 | 0.025851 | 0.028599 | 0.036224 | 0.045886 | 0.045402 | 0.045106 | 0.043899 | 0.043157 | 0.040374 | 0.03772
22 | 23 | 2040 | Winter | S, [MVA] | Expected | - | 3.963 | 3.7991 | 3.6131 | 3.6303 | 3.5974 | 3.7605 | 4.1133 | 3.8323 | 3.6797 | 3.4131 | 3.1625 | 3.0187 | 2.8037 | 2.7532 | 2.7332 | 2.8826 | 3.2661 | 3.9724 | 4.5063 | 4.8801 | 4.9488 | 4.5647 | 4.4655 | 4.1623
22 | 23 | 2040 | Winter | S, [%] | Expected | - | 17.23% | 16.52% | 15.71% | 15.78% | 15.64% | 16.35% | 17.88% | 16.66% | 16% | 14.84% | 13.75% | 13.12% | 12.19% | 11.97% | 11.88% | 12.53% | 14.2% | 17.27% | 19.59% | 21.22% | 21.52% | 19.85% | 19.42% | 18.1%
23 | 22 | 2040 | Winter | S, [MVA] | Expected | - | 3.945 | 3.7813 | 3.5956 | 3.6122 | 3.5794 | 3.7419 | 4.0948 | 3.8126 | 3.659 | 3.3924 | 3.1436 | 3 | 2.7861 | 2.7352 | 2.7151 | 2.8637 | 3.2453 | 3.9507 | 4.487 | 4.8621 | 4.9314 | 4.5465 | 4.448 | 4.1448
23 | 22 | 2040 | Winter | S, [%] | Expected | - | 17.15% | 16.44% | 15.63% | 15.71% | 15.56% | 16.27% | 17.8% | 16.58% | 15.91% | 14.75% | 13.67% | 13.04% | 12.11% | 11.89% | 11.8% | 12.45% | 14.11% | 17.18% | 19.51% | 21.14% | 21.44% | 19.77% | 19.34% | 18.02%
22 | 21 | 2040 | Winter | P, [MW] | Expected | - | 3.3718 | 3.1897 | 3.014 | 3.0546 | 3.0736 | 3.2242 | 3.5357 | 3.2116 | 2.8442 | 2.1068 | 1.5897 | 1.3288 | 1.1721 | 1.1458 | 1.1603 | 1.3955 | 1.9252 | 3.0323 | 3.6786 | 4.1689 | 4.3306 | 3.9445 | 3.784 | 3.5432
22 | 21 | 2040 | Winter | P, [%] | Expected | - | 14.66% | 13.87% | 13.1% | 13.28% | 13.36% | 14.02% | 15.37% | 13.96% | 12.37% | 9.16% | 6.912% | 5.778% | 5.096% | 4.982% | 5.045% | 6.067% | 8.37% | 13.18% | 15.99% | 18.13% | 18.83% | 17.15% | 16.45% | 15.41%
21 | 22 | 2040 | Winter | P, [MW] | Expected | - | -3.3711 | -3.1891 | -3.0135 | -3.054 | -3.073 | -3.2235 | -3.5349 | -3.2109 | -2.8437 | -2.1065 | -1.5895 | -1.3287 | -1.1719 | -1.1457 | -1.1601 | -1.3953 | -1.9249 | -3.0317 | -3.6777 | -4.1678 | -4.3294 | -3.9435 | -3.7831 | -3.5424
21 | 22 | 2040 | Winter | P, [%] | Expected | - | 14.66% | 13.87% | 13.1% | 13.28% | 13.36% | 14.02% | 15.37% | 13.96% | 12.36% | 9.159% | 6.911% | 5.777% | 5.095% | 4.981% | 5.044% | 6.067% | 8.369% | 13.18% | 15.99% | 18.12% | 18.82% | 17.15% | 16.45% | 15.4%
22 | 21 | 2040 | Winter | Q, [MVAr] | Expected | - | 0.40225 | 0.3704 | 0.35227 | 0.34015 | 0.32955 | 0.39165 | 0.50446 | 0.56575 | 0.59576 | 0.71241 | 0.8695 | 0.93187 | 0.87914 | 0.87217 | 0.87611 | 0.85796 | 0.78534 | 0.64598 | 0.62584 | 0.62846 | 0.58991 | 0.59204 | 0.51851 | 0.42032
22 | 21 | 2040 | Winter | Q, [%] | Expected | - | 1.749% | 1.61% | 1.532% | 1.479% | 1.433% | 1.703% | 2.193% | 2.46% | 2.59% | 3.097% | 3.78% | 4.052% | 3.822% | 3.792% | 3.809% | 3.73% | 3.415% | 2.809% | 2.721% | 2.732% | 2.565% | 2.574% | 2.254% | 1.827%
21 | 22 | 2040 | Winter | Q, [MVAr] | Expected | - | -0.47805 | -0.4463 | -0.42826 | -0.41612 | -0.40551 | -0.46752 | -0.58012 | -0.64155 | -0.67166 | -0.7885 | -0.94568 | -1.0081 | -0.9554 | -0.94844 | -0.95239 | -0.93422 | -0.86148 | -0.72173 | -0.70132 | -0.70368 | -0.66506 | -0.66747 | -0.59405 | -0.49601
21 | 22 | 2040 | Winter | Q, [%] | Expected | - | 0.020785 | 0.019404 | 0.01862 | 0.018092 | 0.017631 | 0.020327 | 0.025223 | 0.027893 | 0.029202 | 0.034283 | 0.041116 | 0.043829 | 0.041539 | 0.041236 | 0.041408 | 0.040618 | 0.037456 | 0.03138 | 0.030492 | 0.030595 | 0.028916 | 0.02902 | 0.025828 | 0.021566
22 | 21 | 2040 | Winter | S, [MVA] | Expected | - | 3.3966 | 3.2125 | 3.0351 | 3.0749 | 3.0927 | 3.249 | 3.5726 | 3.2653 | 2.9172 | 2.2396 | 1.8225 | 1.6316 | 1.4753 | 1.4519 | 1.4627 | 1.6445 | 2.0863 | 3.1077 | 3.7332 | 4.2169 | 4.3711 | 3.9888 | 3.8196 | 3.5692
22 | 21 | 2040 | Winter | S, [%] | Expected | - | 14.77% | 13.97% | 13.2% | 13.37% | 13.45% | 14.13% | 15.53% | 14.2% | 12.68% | 9.738% | 7.924% | 7.094% | 6.414% | 6.313% | 6.36% | 7.15% | 9.071% | 13.51% | 16.23% | 18.33% | 19% | 17.34% | 16.61% | 15.52%
21 | 22 | 2040 | Winter | S, [MVA] | Expected | - | 3.4059 | 3.2217 | 3.0443 | 3.0838 | 3.1013 | 3.2585 | 3.5834 | 3.2793 | 2.9344 | 2.2658 | 1.8604 | 1.6766 | 1.5223 | 1.4995 | 1.5101 | 1.6859 | 2.1165 | 3.1247 | 3.746 | 4.2278 | 4.3808 | 3.9997 | 3.8298 | 3.5783
21 | 22 | 2040 | Winter | S, [%] | Expected | - | 14.81% | 14.01% | 13.24% | 13.41% | 13.48% | 14.17% | 15.58% | 14.26% | 12.76% | 9.851% | 8.089% | 7.29% | 6.619% | 6.519% | 6.566% | 7.33% | 9.202% | 13.59% | 16.29% | 18.38% | 19.05% | 17.39% | 16.65% | 15.56%
23 | 24 | 2040 | Winter | P, [MW] | Expected | - | 0.86363 | 0.88111 | 0.86795 | 0.8355 | 0.77232 | 0.81665 | 0.91434 | 0.97266 | 1.2435 | 1.8589 | 2.2335 | 2.3981 | 2.3046 | 2.2702 | 2.2183 | 2.1086 | 1.9119 | 1.4148 | 1.2879 | 1.1501 | 1.0229 | 0.99499 | 1.0507 | 0.93473
23 | 24 | 2040 | Winter | P, [%] | Expected | - | 4.113% | 4.196% | 4.133% | 3.979% | 3.678% | 3.889% | 4.354% | 4.632% | 5.921% | 8.852% | 10.64% | 11.42% | 10.97% | 10.81% | 10.56% | 10.04% | 9.104% | 6.737% | 6.133% | 5.477% | 4.871% | 4.738% | 5.004% | 4.451%
24 | 23 | 2040 | Winter | P, [MW] | Expected | - | -0.86345 | -0.88093 | -0.86778 | -0.83534 | -0.77218 | -0.8165 | -0.91415 | -0.97245 | -1.2431 | -1.8582 | -2.2324 | -2.3969 | -2.3035 | -2.2691 | -2.2173 | -2.1076 | -1.9112 | -1.4144 | -1.2875 | -1.1498 | -1.0226 | -0.99478 | -1.0505 | -0.93454
24 | 23 | 2040 | Winter | P, [%] | Expected | - | 4.112% | 4.195% | 4.132% | 3.978% | 3.677% | 3.888% | 4.353% | 4.631% | 5.92% | 8.848% | 10.63% | 11.41% | 10.97% | 10.81% | 10.56% | 10.04% | 9.101% | 6.735% | 6.131% | 5.475% | 4.87% | 4.737% | 5.002% | 4.45%
23 | 24 | 2040 | Winter | Q, [MVAr] | Expected | - | -0.29827 | -0.28193 | -0.25862 | -0.25948 | -0.24481 | -0.22814 | -0.21859 | -0.21926 | -0.20997 | -0.19107 | -0.1843 | -0.17577 | -0.18939 | -0.19455 | -0.21811 | -0.22079 | -0.20574 | -0.16477 | -0.1582 | -0.16241 | -0.16247 | -0.2124 | -0.22236 | -0.23259
23 | 24 | 2040 | Winter | Q, [%] | Expected | - | 1.42% | 1.343% | 1.232% | 1.236% | 1.166% | 1.086% | 1.041% | 1.044% | 0.9998% | 0.9099% | 0.8776% | 0.837% | 0.9018% | 0.9264% | 1.039% | 1.051% | 0.9797% | 0.7846% | 0.7533% | 0.7734% | 0.7736% | 1.011% | 1.059% | 1.108%
24 | 23 | 2040 | Winter | Q, [MVAr] | Expected | - | 0.29449 | 0.27816 | 0.25484 | 0.25568 | 0.24098 | 0.22432 | 0.21483 | 0.21553 | 0.20642 | 0.18807 | 0.18175 | 0.17343 | 0.18693 | 0.19205 | 0.21554 | 0.21809 | 0.2028 | 0.16135 | 0.15467 | 0.15878 | 0.15876 | 0.20868 | 0.21868 | 0.22884
24 | 23 | 2040 | Winter | Q, [%] | Expected | - | 0.014023 | 0.013245 | 0.012135 | 0.012175 | 0.011475 | 0.010682 | 0.01023 | 0.010264 | 0.0098293 | 0.0089559 | 0.0086547 | 0.0082587 | 0.0089013 | 0.0091452 | 0.010264 | 0.010385 | 0.009657 | 0.0076832 | 0.0073654 | 0.0075608 | 0.0075598 | 0.0099371 | 0.010413 | 0.010897
23 | 24 | 2040 | Winter | S, [MVA] | Expected | - | 0.91377 | 0.92566 | 0.90617 | 0.87516 | 0.81058 | 0.84854 | 0.94081 | 0.99707 | 1.2611 | 1.8691 | 2.2416 | 2.405 | 2.3125 | 2.2788 | 2.2292 | 2.1203 | 1.9232 | 1.4245 | 1.2978 | 1.1618 | 1.036 | 1.0176 | 1.0743 | 0.96388
23 | 24 | 2040 | Winter | S, [%] | Expected | - | 4.351% | 4.408% | 4.315% | 4.167% | 3.86% | 4.041% | 4.48% | 4.748% | 6.005% | 8.9% | 10.67% | 11.45% | 11.01% | 10.85% | 10.62% | 10.1% | 9.158% | 6.783% | 6.18% | 5.532% | 4.933% | 4.846% | 5.116% | 4.59%
24 | 23 | 2040 | Winter | S, [MVA] | Expected | - | 0.91238 | 0.92434 | 0.90493 | 0.87389 | 0.8093 | 0.84736 | 0.93976 | 0.99606 | 1.2602 | 1.868 | 2.2404 | 2.4037 | 2.3112 | 2.2776 | 2.2279 | 2.1191 | 1.9222 | 1.4236 | 1.297 | 1.161 | 1.0352 | 1.0167 | 1.0733 | 0.96279
24 | 23 | 2040 | Winter | S, [%] | Expected | - | 4.345% | 4.402% | 4.309% | 4.161% | 3.854% | 4.035% | 4.475% | 4.743% | 6.001% | 8.895% | 10.67% | 11.45% | 11.01% | 10.85% | 10.61% | 10.09% | 9.153% | 6.779% | 6.176% | 5.529% | 4.93% | 4.841% | 5.111% | 4.585%
10 | 11 | 2040 | Winter | P, [MW] | Expected | - | -1.0526 | -1.0479 | -1.0419 | -1.0438 | -1.0422 | -1.0295 | -1.8949 | -3.4027 | -5.1337 | -6.9055 | -8.4381 | -9.6217 | -10.1994 | -10.1888 | -9.6511 | -8.5723 | -7.0601 | -5.3132 | -3.5647 | -2.0295 | -1.0682 | -1.0582 | -1.0535 | -1.0621
10 | 11 | 2040 | Winter | P, [%] | Expected | - | 6.579% | 6.549% | 6.512% | 6.524% | 6.514% | 6.435% | 11.84% | 21.27% | 32.09% | 43.16% | 52.74% | 60.14% | 63.75% | 63.68% | 60.32% | 53.58% | 44.13% | 33.21% | 22.28% | 12.68% | 6.676% | 6.614% | 6.584% | 6.638%
11 | 10 | 2040 | Winter | P, [MW] | Expected | - | 1.053 | 1.0484 | 1.0424 | 1.0443 | 1.0427 | 1.03 | 1.8964 | 3.4073 | 5.1442 | 6.9246 | 8.4665 | 9.6587 | 10.241 | 10.2303 | 9.6884 | 8.6018 | 7.08 | 5.3244 | 3.5697 | 2.0312 | 1.0687 | 1.0587 | 1.054 | 1.0626
11 | 10 | 2040 | Winter | P, [%] | Expected | - | 6.582% | 6.552% | 6.515% | 6.527% | 6.517% | 6.438% | 11.85% | 21.3% | 32.15% | 43.28% | 52.92% | 60.37% | 64.01% | 63.94% | 60.55% | 53.76% | 44.25% | 33.28% | 22.31% | 12.69% | 6.679% | 6.617% | 6.587% | 6.641%
10 | 11 | 2040 | Winter | Q, [MVAr] | Expected | - | -0.31697 | -0.292 | -0.27411 | -0.28628 | -0.27579 | -0.32459 | -0.069951 | 0.25321 | 0.48434 | 0.73008 | 0.95788 | 1.1187 | 1.2044 | 1.2181 | 1.1738 | 1.04 | 0.79462 | 0.44185 | 0.16813 | -0.14564 | -0.4882 | -0.42288 | -0.3864 | -0.3734
10 | 11 | 2040 | Winter | Q, [%] | Expected | - | 1.981% | 1.825% | 1.713% | 1.789% | 1.724% | 2.029% | 0.4372% | 1.583% | 3.027% | 4.563% | 5.987% | 6.992% | 7.528% | 7.613% | 7.336% | 6.5% | 4.966% | 2.762% | 1.051% | 0.9103% | 3.051% | 2.643% | 2.415% | 2.334%
11 | 10 | 2040 | Winter | Q, [MVAr] | Expected | - | 0.32232 | 0.29724 | 0.27925 | 0.29147 | 0.28094 | 0.32974 | 0.085828 | -0.20196 | -0.36744 | -0.51844 | -0.64164 | -0.70754 | -0.74225 | -0.75676 | -0.75952 | -0.71304 | -0.57313 | -0.31694 | -0.11209 | 0.1639 | 0.49431 | 0.42862 | 0.39197 | 0.37902
11 | 10 | 2040 | Winter | Q, [%] | Expected | - | 0.020145 | 0.018578 | 0.017453 | 0.018217 | 0.017559 | 0.020609 | 0.0053642 | 0.012622 | 0.022965 | 0.032402 | 0.040103 | 0.044221 | 0.046391 | 0.047298 | 0.04747 | 0.044565 | 0.03582 | 0.019809 | 0.0070058 | 0.010243 | 0.030895 | 0.026789 | 0.024498 | 0.023689
10 | 11 | 2040 | Winter | S, [MVA] | Expected | - | 1.1022 | 1.0913 | 1.0801 | 1.0854 | 1.0804 | 1.0819 | 1.8988 | 3.413 | 5.157 | 6.9441 | 8.4923 | 9.6866 | 10.2703 | 10.2614 | 9.7223 | 8.6353 | 7.1048 | 5.3318 | 3.5691 | 2.036 | 1.1773 | 1.1412 | 1.1239 | 1.1287
10 | 11 | 2040 | Winter | S, [%] | Expected | - | 6.889% | 6.821% | 6.75% | 6.784% | 6.752% | 6.762% | 11.87% | 21.33% | 32.23% | 43.4% | 53.08% | 60.54% | 64.19% | 64.13% | 60.76% | 53.97% | 44.4% | 33.32% | 22.31% | 12.72% | 7.358% | 7.133% | 7.024% | 7.054%
11 | 10 | 2040 | Winter | S, [MVA] | Expected | - | 1.1042 | 1.0932 | 1.0818 | 1.0873 | 1.0821 | 1.0839 | 1.9009 | 3.4142 | 5.1578 | 6.9441 | 8.4908 | 9.6846 | 10.2679 | 10.2583 | 9.7182 | 8.6314 | 7.1033 | 5.3342 | 3.5719 | 2.039 | 1.1804 | 1.1439 | 1.1263 | 1.131
11 | 10 | 2040 | Winter | S, [%] | Expected | - | 6.901% | 6.832% | 6.762% | 6.795% | 6.763% | 6.774% | 11.88% | 21.34% | 32.24% | 43.4% | 53.07% | 60.53% | 64.17% | 64.11% | 60.74% | 53.95% | 44.4% | 33.34% | 22.32% | 12.74% | 7.377% | 7.149% | 7.039% | 7.069%
13 | 14 | 2040 | Winter | P, [MW] | Expected | - | 7.6733 | 7.2397 | 6.7077 | 6.7606 | 6.7138 | 7.1928 | 7.8922 | 7.2971 | 6.9015 | 6.4345 | 5.5967 | 4.7217 | 3.8903 | 3.6489 | 3.7085 | 4.6547 | 6.1286 | 7.5659 | 8.4832 | 9.0839 | 9.3355 | 8.8715 | 8.6428 | 8.101
13 | 14 | 2040 | Winter | P, [%] | Expected | - | 19.18% | 18.1% | 16.77% | 16.9% | 16.78% | 17.98% | 19.73% | 18.24% | 17.25% | 16.09% | 13.99% | 11.8% | 9.726% | 9.122% | 9.271% | 11.64% | 15.32% | 18.91% | 21.21% | 22.71% | 23.34% | 22.18% | 21.61% | 20.25%
14 | 13 | 2040 | Winter | P, [MW] | Expected | - | -7.6676 | -7.2347 | -6.7033 | -6.7562 | -6.7095 | -7.1878 | -7.8862 | -7.292 | -6.8969 | -6.4304 | -5.5936 | -4.7195 | -3.8888 | -3.6475 | -3.7071 | -4.6525 | -6.1249 | -7.5604 | -8.4763 | -9.076 | -9.3271 | -8.864 | -8.6356 | -8.0947
14 | 13 | 2040 | Winter | P, [%] | Expected | - | 19.17% | 18.09% | 16.76% | 16.89% | 16.77% | 17.97% | 19.72% | 18.23% | 17.24% | 16.08% | 13.98% | 11.8% | 9.722% | 9.119% | 9.268% | 11.63% | 15.31% | 18.9% | 21.19% | 22.69% | 23.32% | 22.16% | 21.59% | 20.24%
13 | 14 | 2040 | Winter | Q, [MVAr] | Expected | - | -0.49311 | -0.49358 | -0.44876 | -0.47897 | -0.46274 | -0.27281 | 0.095157 | 0.35983 | 0.55438 | 0.60686 | 0.5685 | 0.61629 | 0.53486 | 0.50494 | 0.42211 | 0.36419 | 0.47629 | 0.75157 | 0.55737 | 0.28879 | 0.025698 | -0.018741 | -0.14649 | -0.29031
13 | 14 | 2040 | Winter | Q, [%] | Expected | - | 1.233% | 1.234% | 1.122% | 1.197% | 1.157% | 0.682% | 0.2379% | 0.8996% | 1.386% | 1.517% | 1.421% | 1.541% | 1.337% | 1.262% | 1.055% | 0.9105% | 1.191% | 1.879% | 1.393% | 0.722% | 0.06425% | 0.04685% | 0.3662% | 0.7258%
14 | 13 | 2040 | Winter | Q, [MVAr] | Expected | - | 0.65729 | 0.63985 | 0.5743 | 0.60666 | 0.58898 | 0.41746 | 0.078473 | -0.21038 | -0.41992 | -0.48975 | -0.47944 | -0.55188 | -0.49047 | -0.46474 | -0.38118 | -0.30215 | -0.37016 | -0.59076 | -0.35716 | -0.060357 | 0.2156 | 0.23709 | 0.35387 | 0.47277
14 | 13 | 2040 | Winter | Q, [%] | Expected | - | 0.016432 | 0.015996 | 0.014358 | 0.015167 | 0.014724 | 0.010436 | 0.0019618 | 0.0052594 | 0.010498 | 0.012244 | 0.011986 | 0.013797 | 0.012262 | 0.011618 | 0.0095296 | 0.0075536 | 0.0092539 | 0.014769 | 0.008929 | 0.0015089 | 0.00539 | 0.0059273 | 0.0088467 | 0.011819
13 | 14 | 2040 | Winter | S, [MVA] | Expected | - | 7.6893 | 7.2569 | 6.7231 | 6.7777 | 6.7301 | 7.199 | 7.8956 | 7.3107 | 6.9321 | 6.4734 | 5.6331 | 4.7693 | 3.9313 | 3.6861 | 3.7366 | 4.6725 | 6.1509 | 7.6104 | 8.5054 | 9.0909 | 9.3369 | 8.874 | 8.6458 | 8.1073
13 | 14 | 2040 | Winter | S, [%] | Expected | - | 19.22% | 18.14% | 16.81% | 16.94% | 16.83% | 18% | 19.74% | 18.28% | 17.33% | 16.18% | 14.08% | 11.92% | 9.828% | 9.215% | 9.341% | 11.68% | 15.38% | 19.03% | 21.26% | 22.73% | 23.34% | 22.18% | 21.61% | 20.27%
14 | 13 | 2040 | Winter | S, [MVA] | Expected | - | 7.6959 | 7.2632 | 6.7284 | 6.7835 | 6.7356 | 7.2009 | 7.8893 | 7.2994 | 6.9175 | 6.4588 | 5.6213 | 4.7588 | 3.9236 | 3.6791 | 3.7304 | 4.6657 | 6.1396 | 7.5901 | 8.4874 | 9.0785 | 9.331 | 8.8694 | 8.6445 | 8.1095
14 | 13 | 2040 | Winter | S, [%] | Expected | - | 19.24% | 18.16% | 16.82% | 16.96% | 16.84% | 18% | 19.72% | 18.25% | 17.29% | 16.15% | 14.05% | 11.9% | 9.809% | 9.198% | 9.326% | 11.66% | 15.35% | 18.98% | 21.22% | 22.7% | 23.33% | 22.17% | 21.61% | 20.27%
14 | 15 | 2040 | Winter | P, [MW] | Expected | - | 5.1444 | 4.9062 | 4.8229 | 4.6768 | 4.6074 | 4.8931 | 5.6193 | 6.252 | 6.795 | 6.9075 | 7.0068 | 7.3325 | 7.4731 | 7.465 | 7.1987 | 6.9753 | 6.7988 | 6.9886 | 6.7577 | 6.3272 | 5.9565 | 5.7261 | 5.4913 | 5.1304
14 | 15 | 2040 | Winter | P, [%] | Expected | - | 32.15% | 30.66% | 30.14% | 29.23% | 28.8% | 30.58% | 35.12% | 39.07% | 42.47% | 43.17% | 43.79% | 45.83% | 46.71% | 46.66% | 44.99% | 43.6% | 42.49% | 43.68% | 42.24% | 39.54% | 37.23% | 35.79% | 34.32% | 32.06%
15 | 14 | 2040 | Winter | P, [MW] | Expected | - | -5.1337 | -4.8965 | -4.8135 | -4.6679 | -4.5987 | -4.8833 | -5.6064 | -6.2359 | -6.7761 | -6.8882 | -6.9871 | -7.3109 | -7.4508 | -7.4426 | -7.1779 | -6.9558 | -6.7801 | -6.9686 | -6.7392 | -6.3109 | -5.9421 | -5.7128 | -5.479 | -5.1197
15 | 14 | 2040 | Winter | P, [%] | Expected | - | 32.09% | 30.6% | 30.08% | 29.17% | 28.74% | 30.52% | 35.04% | 38.97% | 42.35% | 43.05% | 43.67% | 45.69% | 46.57% | 46.52% | 44.86% | 43.47% | 42.38% | 43.55% | 42.12% | 39.44% | 37.14% | 35.7% | 34.24% | 32%
14 | 15 | 2040 | Winter | Q, [MVAr] | Expected | - | -0.437 | -0.41054 | -0.39173 | -0.38365 | -0.38402 | -0.45309 | -0.61942 | -0.69587 | -0.74383 | -0.72029 | -0.66714 | -0.64273 | -0.59524 | -0.57168 | -0.56951 | -0.59656 | -0.67586 | -0.80193 | -0.79563 | -0.74106 | -0.66571 | -0.61521 | -0.56744 | -0.49155
14 | 15 | 2040 | Winter | Q, [%] | Expected | - | 2.731% | 2.566% | 2.448% | 2.398% | 2.4% | 2.832% | 3.871% | 4.349% | 4.649% | 4.502% | 4.17% | 4.017% | 3.72% | 3.573% | 3.559% | 3.729% | 4.224% | 5.012% | 4.973% | 4.632% | 4.161% | 3.845% | 3.546% | 3.072%
15 | 14 | 2040 | Winter | Q, [MVAr] | Expected | - | 0.55539 | 0.51826 | 0.49619 | 0.48197 | 0.47967 | 0.56132 | 0.76285 | 0.87412 | 0.95344 | 0.93484 | 0.88644 | 0.88252 | 0.84405 | 0.8201 | 0.80076 | 0.81342 | 0.88391 | 1.0235 | 1.0021 | 0.92137 | 0.82572 | 0.76335 | 0.70388 | 0.61053
15 | 14 | 2040 | Winter | Q, [%] | Expected | - | 0.034712 | 0.032391 | 0.031012 | 0.030123 | 0.02998 | 0.035082 | 0.047678 | 0.054632 | 0.05959 | 0.058427 | 0.055402 | 0.055158 | 0.052753 | 0.051256 | 0.050047 | 0.050839 | 0.055244 | 0.063969 | 0.062631 | 0.057586 | 0.051607 | 0.04771 | 0.043992 | 0.038158
14 | 15 | 2040 | Winter | S, [MVA] | Expected | - | 5.1629 | 4.9234 | 4.8388 | 4.6925 | 4.6234 | 4.914 | 5.6534 | 6.2906 | 6.8357 | 6.9451 | 7.0386 | 7.3607 | 7.4968 | 7.4869 | 7.2213 | 7.0009 | 6.8324 | 7.0345 | 6.8044 | 6.3704 | 5.9936 | 5.7592 | 5.5206 | 5.1539
14 | 15 | 2040 | Winter | S, [%] | Expected | - | 32.27% | 30.77% | 30.24% | 29.33% | 28.9% | 30.71% | 35.33% | 39.32% | 42.72% | 43.41% | 43.99% | 46% | 46.86% | 46.79% | 45.13% | 43.76% | 42.7% | 43.97% | 42.53% | 39.82% | 37.46% | 35.99% | 34.5% | 32.21%
15 | 14 | 2040 | Winter | S, [MVA] | Expected | - | 5.1637 | 4.9239 | 4.8391 | 4.6928 | 4.6239 | 4.9156 | 5.6581 | 6.297 | 6.8431 | 6.9517 | 7.0433 | 7.3641 | 7.4985 | 7.4878 | 7.2226 | 7.0033 | 6.8376 | 7.0436 | 6.8133 | 6.3779 | 5.9992 | 5.7637 | 5.5241 | 5.156
15 | 14 | 2040 | Winter | S, [%] | Expected | - | 32.27% | 30.77% | 30.24% | 29.33% | 28.9% | 30.72% | 35.36% | 39.36% | 42.77% | 43.45% | 44.02% | 46.03% | 46.87% | 46.8% | 45.14% | 43.77% | 42.73% | 44.02% | 42.58% | 39.86% | 37.5% | 36.02% | 34.53% | 32.22%
18 | 19 | 2040 | Winter | P, [MW] | Expected | - | 3.992 | 3.5218 | 2.5846 | 3.1692 | 3.1379 | 2.8315 | 3.8711 | 3.4777 | 3.6559 | 3.5527 | 3.3411 | 3.0766 | 2.7901 | 2.8599 | 2.9188 | 3.2412 | 3.8033 | 4.4511 | 4.317 | 4.6718 | 4.5727 | 3.3324 | 3.2915 | 3.7086
18 | 19 | 2040 | Winter | P, [%] | Expected | - | 19.96% | 17.61% | 12.92% | 15.85% | 15.69% | 14.16% | 19.36% | 17.39% | 18.28% | 17.76% | 16.71% | 15.38% | 13.95% | 14.3% | 14.59% | 16.21% | 19.02% | 22.26% | 21.58% | 23.36% | 22.86% | 16.66% | 16.46% | 18.54%
19 | 18 | 2040 | Winter | P, [MW] | Expected | - | -3.9884 | -3.519 | -2.5829 | -3.1668 | -3.1355 | -2.8294 | -3.8677 | -3.4749 | -3.6527 | -3.5498 | -3.3385 | -3.0743 | -2.7882 | -2.8579 | -2.9167 | -3.2388 | -3.7999 | -4.4465 | -4.3127 | -4.6668 | -4.568 | -3.3298 | -3.2889 | -3.7055
19 | 18 | 2040 | Winter | P, [%] | Expected | - | 19.94% | 17.6% | 12.91% | 15.83% | 15.68% | 14.15% | 19.34% | 17.37% | 18.26% | 17.75% | 16.69% | 15.37% | 13.94% | 14.29% | 14.58% | 16.19% | 19% | 22.23% | 21.56% | 23.33% | 22.84% | 16.65% | 16.44% | 18.53%
18 | 19 | 2040 | Winter | Q, [MVAr] | Expected | - | 1.3667 | 1.2704 | 1.1088 | 1.2358 | 1.2394 | 1.1749 | 1.3642 | 1.3895 | 1.5069 | 1.4848 | 1.4217 | 1.3898 | 1.3481 | 1.3635 | 1.3236 | 1.3569 | 1.5015 | 1.7288 | 1.6515 | 1.6502 | 1.5697 | 1.2689 | 1.1989 | 1.3098
18 | 19 | 2040 | Winter | Q, [%] | Expected | - | 6.833% | 6.352% | 5.544% | 6.179% | 6.197% | 5.874% | 6.821% | 6.947% | 7.534% | 7.424% | 7.109% | 6.949% | 6.741% | 6.817% | 6.618% | 6.785% | 7.508% | 8.644% | 8.257% | 8.251% | 7.848% | 6.344% | 5.995% | 6.549%
19 | 18 | 2040 | Winter | Q, [MVAr] | Expected | - | -1.2685 | -1.1926 | -1.0605 | -1.171 | -1.175 | -1.1179 | -1.2708 | -1.3117 | -1.4207 | -1.4031 | -1.3492 | -1.3271 | -1.2953 | -1.3081 | -1.2669 | -1.2889 | -1.409 | -1.6029 | -1.5339 | -1.5148 | -1.4409 | -1.1972 | -1.1283 | -1.2236
19 | 18 | 2040 | Winter | Q, [%] | Expected | - | 0.063425 | 0.059628 | 0.053024 | 0.05855 | 0.058748 | 0.055897 | 0.063538 | 0.065583 | 0.071034 | 0.070157 | 0.067458 | 0.066353 | 0.064764 | 0.065406 | 0.063346 | 0.064446 | 0.070452 | 0.080143 | 0.076695 | 0.075738 | 0.072047 | 0.059859 | 0.056417 | 0.061178
18 | 19 | 2040 | Winter | S, [MVA] | Expected | - | 4.2211 | 3.7467 | 2.8252 | 3.4054 | 3.379 | 3.076 | 4.1066 | 3.7478 | 3.9571 | 3.8526 | 3.6319 | 3.3764 | 3.0993 | 3.1695 | 3.206 | 3.5144 | 4.0899 | 4.7756 | 4.6224 | 4.9546 | 4.8346 | 3.5669 | 3.5055 | 3.9354
18 | 19 | 2040 | Winter | S, [%] | Expected | - | 21.11% | 18.73% | 14.13% | 17.03% | 16.9% | 15.38% | 20.53% | 18.74% | 19.79% | 19.26% | 18.16% | 16.88% | 15.5% | 15.85% | 16.03% | 17.57% | 20.45% | 23.88% | 23.11% | 24.77% | 24.17% | 17.83% | 17.53% | 19.68%
19 | 18 | 2040 | Winter | S, [MVA] | Expected | - | 4.187 | 3.7186 | 2.8063 | 3.3806 | 3.3543 | 3.0541 | 4.0736 | 3.7172 | 3.9222 | 3.8191 | 3.6017 | 3.349 | 3.0749 | 3.1443 | 3.1812 | 3.4864 | 4.0537 | 4.7271 | 4.5777 | 4.9065 | 4.7899 | 3.5399 | 3.4801 | 3.9049
19 | 18 | 2040 | Winter | S, [%] | Expected | - | 20.94% | 18.59% | 14.03% | 16.9% | 16.77% | 15.27% | 20.37% | 18.59% | 19.61% | 19.1% | 18.01% | 16.74% | 15.37% | 15.72% | 15.91% | 17.43% | 20.27% | 23.64% | 22.89% | 24.53% | 23.95% | 17.7% | 17.4% | 19.52%
20 | 19 | 2040 | Winter | P, [MW] | Expected | - | 1.5612 | 1.2933 | 0.63576 | 1.1285 | 1.1085 | 0.7158 | 1.2992 | 1.1316 | 1.3363 | 1.3247 | 1.2841 | 1.2085 | 1.1535 | 1.237 | 1.2892 | 1.4082 | 1.6155 | 1.7896 | 1.5141 | 1.6704 | 1.5556 | 0.68554 | 0.67426 | 1.182
20 | 19 | 2040 | Winter | P, [%] | Expected | - | 19.51% | 16.17% | 7.947% | 14.11% | 13.86% | 8.948% | 16.24% | 14.14% | 16.7% | 16.56% | 16.05% | 15.11% | 14.42% | 15.46% | 16.11% | 17.6% | 20.19% | 22.37% | 18.93% | 20.88% | 19.45% | 8.569% | 8.428% | 14.77%
19 | 20 | 2040 | Winter | P, [MW] | Expected | - | -1.5591 | -1.2918 | -0.63515 | -1.1273 | -1.1074 | -0.71507 | -1.2977 | -1.1304 | -1.3346 | -1.3231 | -1.2826 | -1.2072 | -1.1523 | -1.2356 | -1.2877 | -1.4064 | -1.6131 | -1.7867 | -1.512 | -1.6679 | -1.5534 | -0.68489 | -0.67358 | -1.1807
19 | 20 | 2040 | Winter | P, [%] | Expected | - | 19.49% | 16.15% | 7.939% | 14.09% | 13.84% | 8.938% | 16.22% | 14.13% | 16.68% | 16.54% | 16.03% | 15.09% | 14.4% | 15.45% | 16.1% | 17.58% | 20.16% | 22.33% | 18.9% | 20.85% | 19.42% | 8.561% | 8.42% | 14.76%
20 | 19 | 2040 | Winter | Q, [MVAr] | Expected | - | 0.43367 | 0.38992 | 0.33837 | 0.37683 | 0.38442 | 0.36798 | 0.43486 | 0.44807 | 0.47288 | 0.41095 | 0.3531 | 0.32171 | 0.30696 | 0.31116 | 0.28904 | 0.31303 | 0.39814 | 0.55351 | 0.56433 | 0.57785 | 0.54877 | 0.43422 | 0.3924 | 0.42045
20 | 19 | 2040 | Winter | Q, [%] | Expected | - | 5.421% | 4.874% | 4.23% | 4.71% | 4.805% | 4.6% | 5.436% | 5.601% | 5.911% | 5.137% | 4.414% | 4.021% | 3.837% | 3.889% | 3.613% | 3.913% | 4.977% | 6.919% | 7.054% | 7.223% | 6.86% | 5.428% | 4.905% | 5.256%
19 | 20 | 2040 | Winter | Q, [MVAr] | Expected | - | -0.41045 | -0.37376 | -0.33158 | -0.36412 | -0.37193 | -0.35986 | -0.41809 | -0.43483 | -0.45506 | -0.39373 | -0.33703 | -0.3073 | -0.29376 | -0.29613 | -0.27286 | -0.29375 | -0.37224 | -0.52161 | -0.54118 | -0.54985 | -0.52461 | -0.4269 | -0.38481 | -0.40619
19 | 20 | 2040 | Winter | Q, [%] | Expected | - | 0.051306 | 0.04672 | 0.041448 | 0.045515 | 0.046491 | 0.044982 | 0.052262 | 0.054354 | 0.056882 | 0.049217 | 0.042129 | 0.038413 | 0.03672 | 0.037017 | 0.034108 | 0.036718 | 0.04653 | 0.065202 | 0.067648 | 0.068732 | 0.065576 | 0.053362 | 0.048102 | 0.050774
20 | 19 | 2040 | Winter | S, [MVA] | Expected | - | 1.6204 | 1.3513 | 0.74716 | 1.191 | 1.1754 | 0.82811 | 1.3716 | 1.2199 | 1.4189 | 1.3874 | 1.3326 | 1.2522 | 1.1949 | 1.2762 | 1.3225 | 1.4454 | 1.6677 | 1.874 | 1.616 | 1.7683 | 1.6501 | 0.82955 | 0.80564 | 1.2564
20 | 19 | 2040 | Winter | S, [%] | Expected | - | 20.25% | 16.89% | 9.339% | 14.89% | 14.69% | 10.35% | 17.14% | 15.25% | 17.74% | 17.34% | 16.66% | 15.65% | 14.94% | 15.95% | 16.53% | 18.07% | 20.85% | 23.42% | 20.2% | 22.1% | 20.63% | 10.37% | 10.07% | 15.71%
19 | 20 | 2040 | Winter | S, [MVA] | Expected | - | 1.6123 | 1.3454 | 0.74434 | 1.186 | 1.1704 | 0.82467 | 1.365 | 1.214 | 1.4115 | 1.3809 | 1.3271 | 1.2474 | 1.1905 | 1.2714 | 1.3178 | 1.4398 | 1.6597 | 1.8621 | 1.6061 | 1.757 | 1.6402 | 0.82571 | 0.80213 | 1.2506
19 | 20 | 2040 | Winter | S, [%] | Expected | - | 20.15% | 16.82% | 9.304% | 14.82% | 14.63% | 10.31% | 17.06% | 15.18% | 17.64% | 17.26% | 16.59% | 15.59% | 14.88% | 15.89% | 16.47% | 18% | 20.75% | 23.28% | 20.08% | 21.96% | 20.5% | 10.32% | 10.03% | 15.63%
12 | 10 | 2040 | Summer | P, [MW] | 0 | 0 | -1.0671 | -1.0624 | -1.0461 | -1.0519 | -1.0441 | -1.0434 | -1.8651 | -3.369 | -5.0901 | -6.8235 | -8.2722 | -9.2514 | -9.7319 | -9.7465 | -9.2715 | -8.3498 | -6.9473 | -5.2532 | -3.5387 | -2.028 | -1.0912 | -1.0897 | -1.0937 | -1.0831
12 | 10 | 2040 | Summer | P, [%] | 0 | 0 | 4.64% | 4.619% | 4.548% | 4.573% | 4.539% | 4.536% | 8.109% | 14.65% | 22.13% | 29.67% | 35.97% | 40.22% | 42.31% | 42.38% | 40.31% | 36.3% | 30.21% | 22.84% | 15.39% | 8.818% | 4.744% | 4.738% | 4.755% | 4.709%
10 | 12 | 2040 | Summer | P, [MW] | 0 | 0 | 1.0673 | 1.0625 | 1.0463 | 1.0521 | 1.0442 | 1.0435 | 1.8656 | 3.3707 | 5.094 | 6.8305 | 8.2825 | 9.2642 | 9.7461 | 9.7608 | 9.2844 | 8.3603 | 6.9546 | 5.2574 | 3.5406 | 2.0286 | 1.0914 | 1.0899 | 1.0939 | 1.0833
10 | 12 | 2040 | Summer | P, [%] | 0 | 0 | 4.64% | 4.62% | 4.549% | 4.574% | 4.54% | 4.537% | 8.111% | 14.66% | 22.15% | 29.7% | 36.01% | 40.28% | 42.37% | 42.44% | 40.37% | 36.35% | 30.24% | 22.86% | 15.39% | 8.82% | 4.745% | 4.739% | 4.756% | 4.71%
12 | 10 | 2040 | Summer | Q, [MVAr] | 0 | 0 | -0.3682 | -0.38183 | -0.33213 | -0.3926 | -0.35009 | -0.34851 | 0.12512 | 0.51801 | 0.90444 | 1.3224 | 1.6591 | 1.8133 | 1.8949 | 1.8919 | 1.8411 | 1.6704 | 1.4327 | 1.0271 | 0.54948 | 0.051557 | -0.4024 | -0.38008 | -0.42248 | -0.43531
12 | 10 | 2040 | Summer | Q, [%] | 0 | 0 | 1.601% | 1.66% | 1.444% | 1.707% | 1.522% | 1.515% | 0.544% | 2.252% | 3.932% | 5.75% | 7.214% | 7.884% | 8.239% | 8.226% | 8.005% | 7.262% | 6.229% | 4.466% | 2.389% | 0.2242% | 1.75% | 1.653% | 1.837% | 1.893%
10 | 12 | 2040 | Summer | Q, [MVAr] | 0 | 0 | 0.2917 | 0.30532 | 0.25563 | 0.3161 | 0.27358 | 0.27201 | -0.20143 | -0.59354 | -0.97855 | -1.3945 | -1.729 | -1.8814 | -1.9621 | -1.9591 | -1.9092 | -1.7401 | -1.5045 | -1.101 | -0.62491 | -0.12779 | 0.32593 | 0.30362 | 0.34602 | 0.35881
10 | 12 | 2040 | Summer | Q, [%] | 0 | 0 | 1.268% | 1.327% | 1.111% | 1.374% | 1.189% | 1.183% | 0.8758% | 2.581% | 4.255% | 6.063% | 7.517% | 8.18% | 8.531% | 8.518% | 8.301% | 7.566% | 6.541% | 4.787% | 2.717% | 0.5556% | 1.417% | 1.32% | 1.504% | 1.56%
12 | 10 | 2040 | Summer | S, [MVA] | 0 | 0 | 1.1288 | 1.1289 | 1.0975 | 1.1228 | 1.1012 | 1.1 | 1.8692 | 3.4086 | 5.1698 | 6.9505 | 8.4369 | 9.4274 | 9.9146 | 9.9285 | 9.4525 | 8.5152 | 7.0935 | 5.3527 | 3.5811 | 2.0287 | 1.1631 | 1.1541 | 1.1725 | 1.1673
12 | 10 | 2040 | Summer | S, [%] | 0 | 0 | 4.908% | 4.908% | 4.772% | 4.882% | 4.788% | 4.783% | 8.127% | 14.82% | 22.48% | 30.22% | 36.68% | 40.99% | 43.11% | 43.17% | 41.1% | 37.02% | 30.84% | 23.27% | 15.57% | 8.82% | 5.057% | 5.018% | 5.098% | 5.075%
10 | 12 | 2040 | Summer | S, [MVA] | 0 | 0 | 1.1064 | 1.1055 | 1.077 | 1.0985 | 1.0795 | 1.0784 | 1.8764 | 3.4226 | 5.1871 | 6.9714 | 8.461 | 9.4533 | 9.9416 | 9.9555 | 9.4787 | 8.5394 | 7.1155 | 5.3715 | 3.5953 | 2.0327 | 1.139 | 1.1314 | 1.1474 | 1.1412
10 | 12 | 2040 | Summer | S, [%] | 0 | 0 | 4.811% | 4.807% | 4.683% | 4.776% | 4.693% | 4.689% | 8.158% | 14.88% | 22.55% | 30.31% | 36.79% | 41.1% | 43.22% | 43.28% | 41.21% | 37.13% | 30.94% | 23.35% | 15.63% | 8.838% | 4.952% | 4.919% | 4.989% | 4.962%
14 | 12 | 2040 | Summer | P, [MW] | 0 | 0 | -0.39672 | -0.37617 | -0.25421 | -0.3206 | -0.28235 | -0.30851 | -1.2127 | -2.5119 | -4.0389 | -5.7413 | -6.9533 | -7.8563 | -8.3122 | -8.3271 | -7.8964 | -7.0031 | -5.8234 | -4.3062 | -2.6915 | -1.2709 | -0.24178 | -0.18411 | -0.22789 | -0.45681
14 | 12 | 2040 | Summer | P, [%] | 0 | 0 | 1.725% | 1.636% | 1.105% | 1.394% | 1.228% | 1.341% | 5.273% | 10.92% | 17.56% | 24.96% | 30.23% | 34.16% | 36.14% | 36.2% | 34.33% | 30.45% | 25.32% | 18.72% | 11.7% | 5.526% | 1.051% | 0.8005% | 0.9908% | 1.986%
12 | 14 | 2040 | Summer | P, [MW] | 0 | 0 | 0.39675 | 0.37619 | 0.25422 | 0.32061 | 0.28237 | 0.30853 | 1.2129 | 2.513 | 4.0415 | 5.7466 | 6.9609 | 7.866 | 8.323 | 8.3379 | 7.9061 | 7.0109 | 5.8289 | 4.3092 | 2.6927 | 1.2712 | 0.2418 | 0.18413 | 0.22791 | 0.45685
12 | 14 | 2040 | Summer | P, [%] | 0 | 0 | 1.725% | 1.636% | 1.105% | 1.394% | 1.228% | 1.341% | 5.274% | 10.93% | 17.57% | 24.99% | 30.26% | 34.2% | 36.19% | 36.25% | 34.37% | 30.48% | 25.34% | 18.74% | 11.71% | 5.527% | 1.051% | 0.8006% | 0.9909% | 1.986%
14 | 12 | 2040 | Summer | Q, [MVAr] | 0 | 0 | -0.1256 | -0.16244 | -0.098332 | -0.17295 | -0.11208 | -0.1291 | 0.33863 | 0.91759 | 1.426 | 1.8542 | 2.162 | 2.2706 | 2.306 | 2.2993 | 2.251 | 2.1534 | 1.9108 | 1.4965 | 0.98543 | 0.56255 | 0.24364 | 0.30443 | 0.12195 | -0.11534
14 | 12 | 2040 | Summer | Q, [%] | 0 | 0 | 0.5461% | 0.7063% | 0.4275% | 0.7519% | 0.4873% | 0.5613% | 1.472% | 3.99% | 6.2% | 8.062% | 9.4% | 9.872% | 10.03% | 9.997% | 9.787% | 9.362% | 8.308% | 6.507% | 4.284% | 2.446% | 1.059% | 1.324% | 0.5302% | 0.5015%
12 | 14 | 2040 | Summer | Q, [MVAr] | 0 | 0 | 0.049002 | 0.08584 | 0.02174 | 0.096346 | 0.035485 | 0.052507 | -0.41509 | -0.99351 | -1.5008 | -1.9273 | -2.2335 | -2.3407 | -2.3754 | -2.3686 | -2.3211 | -2.2248 | -1.9838 | -1.5712 | -1.0613 | -0.63896 | -0.3202 | -0.38099 | -0.19853 | 0.038755
12 | 14 | 2040 | Summer | Q, [%] | 0 | 0 | 0.2131% | 0.3732% | 0.09452% | 0.4189% | 0.1543% | 0.2283% | 1.805% | 4.32% | 6.525% | 8.38% | 9.711% | 10.18% | 10.33% | 10.3% | 10.09% | 9.673% | 8.625% | 6.831% | 4.614% | 2.778% | 1.392% | 1.656% | 0.8632% | 0.1685%
14 | 12 | 2040 | Summer | S, [MVA] | 0 | 0 | 0.41613 | 0.40974 | 0.27257 | 0.36427 | 0.30379 | 0.33443 | 1.2591 | 2.6743 | 4.2832 | 6.0333 | 7.2816 | 8.1778 | 8.6261 | 8.6387 | 8.2109 | 7.3267 | 6.1289 | 4.5588 | 2.8662 | 1.3898 | 0.34325 | 0.35577 | 0.25847 | 0.47115
14 | 12 | 2040 | Summer | S, [%] | 0 | 0 | 1.809% | 1.781% | 1.185% | 1.584% | 1.321% | 1.454% | 5.474% | 11.63% | 18.62% | 26.23% | 31.66% | 35.56% | 37.5% | 37.56% | 35.7% | 31.86% | 26.65% | 19.82% | 12.46% | 6.043% | 1.492% | 1.547% | 1.124% | 2.048%
12 | 14 | 2040 | Summer | S, [MVA] | 0 | 0 | 0.39976 | 0.38586 | 0.25515 | 0.33478 | 0.28459 | 0.31296 | 1.282 | 2.7022 | 4.3112 | 6.0612 | 7.3105 | 8.2069 | 8.6553 | 8.6679 | 8.2398 | 7.3555 | 6.1572 | 4.5867 | 2.8942 | 1.4227 | 0.40125 | 0.42316 | 0.30225 | 0.45849
12 | 14 | 2040 | Summer | S, [%] | 0 | 0 | 1.738% | 1.678% | 1.109% | 1.456% | 1.237% | 1.361% | 5.574% | 11.75% | 18.74% | 26.35% | 31.78% | 35.68% | 37.63% | 37.69% | 35.83% | 31.98% | 26.77% | 19.94% | 12.58% | 6.186% | 1.745% | 1.84% | 1.314% | 1.993%
14 | 26 | 2040 | Summer | P, [MW] | 0 | 0 | -2.3174 | -1.7622 | -2.3758 | -1.8474 | -2.1465 | -2.263 | -1.7509 | -1.6163 | 0.10207 | 2.5463 | 3.5653 | 3.8626 | 4.2128 | 3.9599 | 3.798 | 3.4494 | 2.5699 | 0.83171 | -1.3607 | -2.802 | -3.7654 | -3.8793 | -3.4901 | -2.606
14 | 26 | 2040 | Summer | P, [%] | 0 | 0 | 11.04% | 8.391% | 11.31% | 8.797% | 10.22% | 10.78% | 8.338% | 7.697% | 0.4861% | 12.13% | 16.98% | 18.39% | 20.06% | 18.86% | 18.09% | 16.43% | 12.24% | 3.961% | 6.479% | 13.34% | 17.93% | 18.47% | 16.62% | 12.41%
26 | 14 | 2040 | Summer | P, [MW] | 0 | 0 | 2.3187 | 1.7629 | 2.377 | 1.8482 | 2.1476 | 2.2642 | 1.7516 | 1.6169 | -0.10201 | -2.545 | -3.5626 | -3.8595 | -4.2091 | -3.9567 | -3.7949 | -3.4469 | -2.5685 | -0.83156 | 1.3612 | 2.8038 | 3.7686 | 3.8828 | 3.4929 | 2.6076
26 | 14 | 2040 | Summer | P, [%] | 0 | 0 | 11.04% | 8.395% | 11.32% | 8.801% | 10.23% | 10.78% | 8.341% | 7.7% | 0.4858% | 12.12% | 16.96% | 18.38% | 20.04% | 18.84% | 18.07% | 16.41% | 12.23% | 3.96% | 6.482% | 13.35% | 17.95% | 18.49% | 16.63% | 12.42%
14 | 26 | 2040 | Summer | Q, [MVAr] | 0 | 0 | 0.87016 | 0.68281 | 0.68332 | 0.63087 | 0.70801 | 0.76421 | 0.41451 | 0.49847 | 0.55553 | 0.20776 | 0.010383 | -0.10042 | -0.11972 | -0.17154 | -0.49364 | -0.47263 | -0.3177 | 0.1815 | 0.71857 | 0.84484 | 1.1528 | 1.3159 | 1.1682 | 0.97409
14 | 26 | 2040 | Summer | Q, [%] | 0 | 0 | 4.144% | 3.251% | 3.254% | 3.004% | 3.371% | 3.639% | 1.974% | 2.374% | 2.645% | 0.9894% | 0.04944% | 0.4782% | 0.5701% | 0.8169% | 2.351% | 2.251% | 1.513% | 0.8643% | 3.422% | 4.023% | 5.489% | 6.266% | 5.563% | 4.639%
26 | 14 | 2040 | Summer | Q, [MVAr] | 0 | 0 | -0.87241 | -0.6858 | -0.68557 | -0.63379 | -0.71055 | -0.76658 | -0.41759 | -0.50166 | -0.55945 | -0.2099 | -0.010742 | 0.1007 | 0.12081 | 0.17205 | 0.49384 | 0.4721 | 0.31561 | -0.1853 | -0.7219 | -0.84639 | -1.1523 | -1.3151 | -1.1683 | -0.97587
26 | 14 | 2040 | Summer | Q, [%] | 0 | 0 | 4.154% | 3.266% | 3.265% | 3.018% | 3.384% | 3.65% | 1.989% | 2.389% | 2.664% | 0.9995% | 0.05115% | 0.4795% | 0.5753% | 0.8193% | 2.352% | 2.248% | 1.503% | 0.8824% | 3.438% | 4.03% | 5.487% | 6.262% | 5.563% | 4.647%
14 | 26 | 2040 | Summer | S, [MVA] | 0 | 0 | 2.4754 | 1.8899 | 2.4721 | 1.9522 | 2.2603 | 2.3886 | 1.7993 | 1.6915 | 0.56483 | 2.5548 | 3.5653 | 3.8639 | 4.2145 | 3.9637 | 3.8299 | 3.4817 | 2.5895 | 0.85129 | 1.5388 | 2.9266 | 3.9379 | 4.0965 | 3.6804 | 2.7821
14 | 26 | 2040 | Summer | S, [%] | 0 | 0 | 11.79% | 8.999% | 11.77% | 9.296% | 10.76% | 11.37% | 8.568% | 8.055% | 2.69% | 12.17% | 16.98% | 18.4% | 20.07% | 18.87% | 18.24% | 16.58% | 12.33% | 4.054% | 7.327% | 13.94% | 18.75% | 19.51% | 17.53% | 13.25%
26 | 14 | 2040 | Summer | S, [MVA] | 0 | 0 | 2.4773 | 1.8916 | 2.4739 | 1.9538 | 2.2621 | 2.3905 | 1.8007 | 1.693 | 0.56868 | 2.5536 | 3.5626 | 3.8609 | 4.2108 | 3.9604 | 3.8269 | 3.4791 | 2.5879 | 0.85196 | 1.5408 | 2.9287 | 3.9409 | 4.0995 | 3.6831 | 2.7843
26 | 14 | 2040 | Summer | S, [%] | 0 | 0 | 11.8% | 9.008% | 11.78% | 9.304% | 10.77% | 11.38% | 8.575% | 8.062% | 2.708% | 12.16% | 16.96% | 18.39% | 20.05% | 18.86% | 18.22% | 16.57% | 12.32% | 4.057% | 7.337% | 13.95% | 18.77% | 19.52% | 17.54% | 13.26%
14 | 16 | 2040 | Summer | P, [MW] | 0 | 0 | 0.76732 | 0.71029 | 0.78451 | 0.74478 | 0.74172 | 0.74538 | 0.85644 | 1.1538 | 1.2582 | 1.2811 | 1.4379 | 1.5413 | 1.6303 | 1.6382 | 1.5563 | 1.2584 | 1.0754 | 0.93248 | 0.85854 | 0.83436 | 0.78333 | 0.76509 | 0.77385 | 0.81561
14 | 16 | 2040 | Summer | P, [%] | 0 | 0 | 3.654% | 3.382% | 3.736% | 3.547% | 3.532% | 3.549% | 4.078% | 5.494% | 5.991% | 6.1% | 6.847% | 7.339% | 7.763% | 7.801% | 7.411% | 5.993% | 5.121% | 4.44% | 4.088% | 3.973% | 3.73% | 3.643% | 3.685% | 3.884%
16 | 14 | 2040 | Summer | P, [MW] | 0 | 0 | -0.76719 | -0.71018 | -0.78437 | -0.74466 | -0.7416 | -0.74526 | -0.85628 | -1.1535 | -1.2578 | -1.2807 | -1.4375 | -1.5408 | -1.6297 | -1.6377 | -1.5557 | -1.2581 | -1.0751 | -0.93229 | -0.85838 | -0.8342 | -0.78317 | -0.76495 | -0.77371 | -0.81546
16 | 14 | 2040 | Summer | P, [%] | 0 | 0 | 3.653% | 3.382% | 3.735% | 3.546% | 3.531% | 3.549% | 4.078% | 5.493% | 5.99% | 6.099% | 6.845% | 7.337% | 7.761% | 7.798% | 7.408% | 5.991% | 5.12% | 4.439% | 4.088% | 3.972% | 3.729% | 3.643% | 3.684% | 3.883%
14 | 16 | 2040 | Summer | Q, [MVAr] | 0 | 0 | 0.18569 | 0.15396 | 0.15399 | 0.15397 | 0.15397 | 0.15397 | 0.19197 | 0.30395 | 0.34211 | 0.34212 | 0.31753 | 0.31826 | 0.32249 | 0.3225 | 0.3043 | 0.24954 | 0.24941 | 0.24933 | 0.2493 | 0.3097 | 0.34208 | 0.34208 | 0.28272 | 0.25094
14 | 16 | 2040 | Summer | Q, [%] | 0 | 0 | 0.8843% | 0.7331% | 0.7333% | 0.7332% | 0.7332% | 0.7332% | 0.9141% | 1.447% | 1.629% | 1.629% | 1.512% | 1.516% | 1.536% | 1.536% | 1.449% | 1.188% | 1.188% | 1.187% | 1.187% | 1.475% | 1.629% | 1.629% | 1.346% | 1.195%
16 | 14 | 2040 | Summer | Q, [MVAr] | 0 | 0 | -0.18952 | -0.15782 | -0.15782 | -0.15782 | -0.15782 | -0.15782 | -0.19576 | -0.30755 | -0.34563 | -0.34563 | -0.32092 | -0.32156 | -0.32571 | -0.32571 | -0.3076 | -0.25308 | -0.25308 | -0.25308 | -0.25308 | -0.31348 | -0.34588 | -0.34588 | -0.28653 | -0.25474
16 | 14 | 2040 | Summer | Q, [%] | 0 | 0 | 0.9025% | 0.7515% | 0.7515% | 0.7515% | 0.7515% | 0.7515% | 0.9322% | 1.465% | 1.646% | 1.646% | 1.528% | 1.531% | 1.551% | 1.551% | 1.465% | 1.205% | 1.205% | 1.205% | 1.205% | 1.493% | 1.647% | 1.647% | 1.364% | 1.213%
14 | 16 | 2040 | Summer | S, [MVA] | 0 | 0 | 0.78947 | 0.72679 | 0.79948 | 0.76053 | 0.75753 | 0.76112 | 0.87769 | 1.1932 | 1.3039 | 1.326 | 1.4726 | 1.5738 | 1.6619 | 1.6697 | 1.5857 | 1.2829 | 1.1039 | 0.96524 | 0.894 | 0.88998 | 0.85476 | 0.83808 | 0.82388 | 0.85334
14 | 16 | 2040 | Summer | S, [%] | 0 | 0 | 3.759% | 3.461% | 3.807% | 3.622% | 3.607% | 3.624% | 4.179% | 5.682% | 6.209% | 6.314% | 7.012% | 7.494% | 7.914% | 7.951% | 7.551% | 6.109% | 5.257% | 4.596% | 4.257% | 4.238% | 4.07% | 3.991% | 3.923% | 4.064%
16 | 14 | 2040 | Summer | S, [MVA] | 0 | 0 | 0.79026 | 0.72751 | 0.80009 | 0.7612 | 0.7582 | 0.76178 | 0.87837 | 1.1938 | 1.3045 | 1.3265 | 1.4729 | 1.574 | 1.662 | 1.6697 | 1.5858 | 1.2833 | 1.1045 | 0.96603 | 0.89491 | 0.89115 | 0.85615 | 0.83951 | 0.82506 | 0.85432
16 | 14 | 2040 | Summer | S, [%] | 0 | 0 | 3.763% | 3.464% | 3.81% | 3.625% | 3.61% | 3.628% | 4.183% | 5.685% | 6.212% | 6.317% | 7.014% | 7.495% | 7.914% | 7.951% | 7.552% | 6.111% | 5.26% | 4.6% | 4.261% | 4.244% | 4.077% | 3.998% | 3.929% | 4.068%
17 | 14 | 2040 | Summer | P, [MW] | 0 | 0 | -4.38 | -3.9896 | -3.8357 | -3.7985 | -3.8786 | -3.9597 | -3.8109 | -3.2614 | -2.1167 | -0.58068 | 0.81966 | 1.4157 | 1.967 | 1.8209 | 1.5724 | 0.78513 | -0.28349 | -1.8861 | -3.2977 | -4.6116 | -5.3899 | -5.4132 | -5.2753 | -4.6611
17 | 14 | 2040 | Summer | P, [%] | 0 | 0 | 19.04% | 17.35% | 16.68% | 16.52% | 16.86% | 17.22% | 16.57% | 14.18% | 9.203% | 2.525% | 3.564% | 6.155% | 8.552% | 7.917% | 6.837% | 3.414% | 1.233% | 8.201% | 14.34% | 20.05% | 23.43% | 23.54% | 22.94% | 20.27%
14 | 17 | 2040 | Summer | P, [MW] | 0 | 0 | 4.3828 | 3.992 | 3.8379 | 3.8007 | 3.8809 | 3.962 | 3.8131 | 3.2631 | 2.1175 | 0.58096 | -0.81931 | -1.4151 | -1.9661 | -1.8201 | -1.5718 | -0.78474 | 0.28368 | 1.8868 | 3.2994 | 4.6148 | 5.3942 | 5.4176 | 5.2795 | 4.6644
14 | 17 | 2040 | Summer | P, [%] | 0 | 0 | 19.06% | 17.36% | 16.69% | 16.52% | 16.87% | 17.23% | 16.58% | 14.19% | 9.206% | 2.526% | 3.562% | 6.153% | 8.548% | 7.914% | 6.834% | 3.412% | 1.233% | 8.203% | 14.35% | 20.06% | 23.45% | 23.55% | 22.95% | 20.28%
17 | 14 | 2040 | Summer | Q, [MVAr] | 0 | 0 | -0.79508 | -0.79508 | -0.79508 | -0.79508 | -0.79508 | -0.64027 | -0.61388 | -1.0139 | -1.1575 | -1.3209 | -1.3484 | -1.4985 | -1.4901 | -1.5526 | -1.4837 | -1.4705 | -1.1438 | -1.011 | -1.0007 | -0.96178 | -0.95169 | -0.95866 | -0.92237 | -0.91079
17 | 14 | 2040 | Summer | Q, [%] | 0 | 0 | 3.457% | 3.457% | 3.457% | 3.457% | 3.457% | 2.784% | 2.669% | 4.408% | 5.033% | 5.743% | 5.863% | 6.515% | 6.479% | 6.751% | 6.451% | 6.393% | 4.973% | 4.396% | 4.351% | 4.182% | 4.138% | 4.168% | 4.01% | 3.96%
14 | 17 | 2040 | Summer | Q, [MVAr] | 0 | 0 | 0.72048 | 0.72015 | 0.72004 | 0.72 | 0.72007 | 0.5653 | 0.53878 | 0.93852 | 1.0815 | 1.2444 | 1.272 | 1.4222 | 1.4139 | 1.4765 | 1.4075 | 1.3941 | 1.0673 | 0.93482 | 0.92525 | 0.88743 | 0.87813 | 0.88513 | 0.84869 | 0.83647
14 | 17 | 2040 | Summer | Q, [%] | 0 | 0 | 3.133% | 3.131% | 3.131% | 3.13% | 3.131% | 2.458% | 2.343% | 4.081% | 4.702% | 5.41% | 5.53% | 6.184% | 6.148% | 6.42% | 6.119% | 6.061% | 4.64% | 4.064% | 4.023% | 3.858% | 3.818% | 3.848% | 3.69% | 3.637%
17 | 14 | 2040 | Summer | S, [MVA] | 0 | 0 | 4.4516 | 4.0681 | 3.9172 | 3.8809 | 3.9593 | 4.0111 | 3.86 | 3.4154 | 2.4125 | 1.4429 | 1.578 | 2.0615 | 2.4677 | 2.393 | 2.1619 | 1.6669 | 1.1784 | 2.14 | 3.4462 | 4.7108 | 5.4733 | 5.4974 | 5.3553 | 4.7493
17 | 14 | 2040 | Summer | S, [%] | 0 | 0 | 19.35% | 17.69% | 17.03% | 16.87% | 17.21% | 17.44% | 16.78% | 14.85% | 10.49% | 6.273% | 6.861% | 8.963% | 10.73% | 10.4% | 9.4% | 7.248% | 5.124% | 9.304% | 14.98% | 20.48% | 23.8% | 23.9% | 23.28% | 20.65%
14 | 17 | 2040 | Summer | S, [MVA] | 0 | 0 | 4.4417 | 4.0564 | 3.9049 | 3.8683 | 3.9471 | 4.0021 | 3.8509 | 3.3954 | 2.3777 | 1.3733 | 1.513 | 2.0063 | 2.4218 | 2.3437 | 2.1098 | 1.5998 | 1.1044 | 2.1057 | 3.4267 | 4.6994 | 5.4652 | 5.4894 | 5.3472 | 4.7388
14 | 17 | 2040 | Summer | S, [%] | 0 | 0 | 19.31% | 17.64% | 16.98% | 16.82% | 17.16% | 17.4% | 16.74% | 14.76% | 10.34% | 5.971% | 6.578% | 8.723% | 10.53% | 10.19% | 9.173% | 6.955% | 4.802% | 9.155% | 14.9% | 20.43% | 23.76% | 23.87% | 23.25% | 20.6%
20 | 23 | 2040 | Summer | P, [MW] | 0 | 0 | -1.885 | -1.832 | -1.5818 | -1.7115 | -1.7134 | -1.7462 | -1.7767 | -1.5993 | -0.80005 | 0.57613 | 1.4214 | 1.5344 | 1.656 | 1.5254 | 1.3805 | 1.0507 | 0.48999 | -0.49692 | -1.5036 | -2.3742 | -2.8527 | -2.8414 | -2.6519 | -2.3811
20 | 23 | 2040 | Summer | P, [%] | 0 | 0 | 8.976% | 8.724% | 7.532% | 8.15% | 8.159% | 8.315% | 8.461% | 7.616% | 3.81% | 2.743% | 6.768% | 7.307% | 7.886% | 7.264% | 6.574% | 5.004% | 2.333% | 2.366% | 7.16% | 11.31% | 13.58% | 13.53% | 12.63% | 11.34%
23 | 20 | 2040 | Summer | P, [MW] | 0 | 0 | 1.8857 | 1.8327 | 1.5823 | 1.7121 | 1.7141 | 1.7468 | 1.7774 | 1.5998 | 0.80019 | -0.57605 | -1.421 | -1.5339 | -1.6554 | -1.5249 | -1.3801 | -1.0505 | -0.48994 | 0.49697 | 1.5041 | 2.3754 | 2.8544 | 2.8431 | 2.6534 | 2.3823
23 | 20 | 2040 | Summer | P, [%] | 0 | 0 | 8.98% | 8.727% | 7.535% | 8.153% | 8.162% | 8.318% | 8.464% | 7.618% | 3.81% | 2.743% | 6.766% | 7.304% | 7.883% | 7.262% | 6.572% | 5.002% | 2.333% | 2.367% | 7.162% | 11.31% | 13.59% | 13.54% | 12.64% | 11.34%
20 | 23 | 2040 | Summer | Q, [MVAr] | 0 | 0 | 0.15833 | 0.12014 | 0.11039 | 0.10968 | 0.13064 | 0.14286 | 0.0171 | 0.090049 | 0.16232 | 0.17177 | 0.12061 | 0.099245 | 0.10654 | 0.086239 | -0.054865 | -0.04663 | -0.029954 | 0.060889 | 0.16537 | 0.16959 | 0.26404 | 0.33362 | 0.27957 | 0.21383
20 | 23 | 2040 | Summer | Q, [%] | 0 | 0 | 0.754% | 0.5721% | 0.5256% | 0.5223% | 0.6221% | 0.6803% | 0.08143% | 0.4288% | 0.7729% | 0.818% | 0.5743% | 0.4726% | 0.5074% | 0.4107% | 0.2613% | 0.222% | 0.1426% | 0.2899% | 0.7875% | 0.8076% | 1.257% | 1.589% | 1.331% | 1.018%
23 | 20 | 2040 | Summer | Q, [MVAr] | 0 | 0 | -0.16132 | -0.12319 | -0.11368 | -0.11285 | -0.13381 | -0.14599 | -0.02021 | -0.093328 | -0.16614 | -0.17568 | -0.12403 | -0.10257 | -0.10976 | -0.089572 | 0.051407 | 0.04294 | 0.026013 | -0.06483 | -0.16873 | -0.17198 | -0.2657 | -0.33528 | -0.28154 | -0.2162
23 | 20 | 2040 | Summer | Q, [%] | 0 | 0 | 0.7682% | 0.5866% | 0.5413% | 0.5374% | 0.6372% | 0.6952% | 0.09624% | 0.4444% | 0.7911% | 0.8366% | 0.5906% | 0.4884% | 0.5226% | 0.4265% | 0.2448% | 0.2045% | 0.1239% | 0.3087% | 0.8035% | 0.819% | 1.265% | 1.597% | 1.341% | 1.03%
20 | 23 | 2040 | Summer | S, [MVA] | 0 | 0 | 1.8916 | 1.836 | 1.5856 | 1.715 | 1.7184 | 1.752 | 1.7768 | 1.6018 | 0.81635 | 0.60119 | 1.4265 | 1.5376 | 1.6594 | 1.5278 | 1.3815 | 1.0518 | 0.4909 | 0.50064 | 1.5127 | 2.3803 | 2.8649 | 2.8609 | 2.6666 | 2.3907
20 | 23 | 2040 | Summer | S, [%] | 0 | 0 | 9.008% | 8.743% | 7.55% | 8.167% | 8.183% | 8.343% | 8.461% | 7.628% | 3.887% | 2.863% | 6.793% | 7.322% | 7.902% | 7.275% | 6.579% | 5.008% | 2.338% | 2.384% | 7.203% | 11.33% | 13.64% | 13.62% | 12.7% | 11.38%
23 | 20 | 2040 | Summer | S, [MVA] | 0 | 0 | 1.8926 | 1.8369 | 1.5864 | 1.7159 | 1.7193 | 1.7529 | 1.7775 | 1.6025 | 0.81725 | 0.60225 | 1.4264 | 1.5373 | 1.659 | 1.5275 | 1.381 | 1.0514 | 0.49063 | 0.50119 | 1.5135 | 2.3816 | 2.8668 | 2.8628 | 2.6683 | 2.3921
23 | 20 | 2040 | Summer | S, [%] | 0 | 0 | 9.013% | 8.747% | 7.554% | 8.171% | 8.187% | 8.347% | 8.464% | 7.631% | 3.892% | 2.868% | 6.792% | 7.321% | 7.9% | 7.274% | 6.576% | 5.007% | 2.336% | 2.387% | 7.207% | 11.34% | 13.65% | 13.63% | 12.71% | 11.39%
20 | 21 | 2040 | Summer | P, [MW] | 0 | 0 | -1.9805 | -1.9231 | -1.6789 | -1.7939 | -1.7882 | -1.8168 | -1.8544 | -1.6723 | -0.94764 | 0.28417 | 1.0488 | 1.1571 | 1.271 | 1.1586 | 1.0294 | 0.73247 | 0.2224 | -0.67602 | -1.6091 | -2.4307 | -2.8968 | -2.8853 | -2.7257 | -2.4493
20 | 21 | 2040 | Summer | P, [%] | 0 | 0 | 9.431% | 9.157% | 7.995% | 8.542% | 8.515% | 8.652% | 8.83% | 7.963% | 4.513% | 1.353% | 4.994% | 5.51% | 6.052% | 5.517% | 4.902% | 3.488% | 1.059% | 3.219% | 7.662% | 11.57% | 13.79% | 13.74% | 12.98% | 11.66%
21 | 20 | 2040 | Summer | P, [MW] | 0 | 0 | 1.9813 | 1.9239 | 1.6795 | 1.7946 | 1.7889 | 1.8176 | 1.8551 | 1.6729 | 0.94787 | -0.28411 | -1.0485 | -1.1568 | -1.2706 | -1.1583 | -1.0291 | -0.73234 | -0.22237 | 0.67614 | 1.6097 | 2.432 | 2.8986 | 2.8871 | 2.7273 | 2.4506
21 | 20 | 2040 | Summer | P, [%] | 0 | 0 | 9.435% | 9.161% | 7.998% | 8.545% | 8.519% | 8.655% | 8.834% | 7.966% | 4.514% | 1.353% | 4.993% | 5.509% | 6.051% | 5.516% | 4.901% | 3.487% | 1.059% | 3.22% | 7.665% | 11.58% | 13.8% | 13.75% | 12.99% | 11.67%
20 | 21 | 2040 | Summer | Q, [MVAr] | 0 | 0 | 0.45259 | 0.3905 | 0.37107 | 0.37321 | 0.38697 | 0.40316 | 0.31801 | 0.37891 | 0.4586 | 0.45941 | 0.44035 | 0.41415 | 0.42649 | 0.38262 | 0.25844 | 0.25668 | 0.26859 | 0.35951 | 0.46909 | 0.49077 | 0.61042 | 0.66912 | 0.59773 | 0.49008
20 | 21 | 2040 | Summer | Q, [%] | 0 | 0 | 2.155% | 1.86% | 1.767% | 1.777% | 1.843% | 1.92% | 1.514% | 1.804% | 2.184% | 2.188% | 2.097% | 1.972% | 2.031% | 1.822% | 1.231% | 1.222% | 1.279% | 1.712% | 2.234% | 2.337% | 2.907% | 3.186% | 2.846% | 2.334%
21 | 20 | 2040 | Summer | Q, [MVAr] | 0 | 0 | -0.45542 | -0.39341 | -0.37424 | -0.37626 | -0.39002 | -0.40618 | -0.32101 | -0.38208 | -0.46229 | -0.46334 | -0.44398 | -0.41772 | -0.42998 | -0.38619 | -0.26212 | -0.26051 | -0.27257 | -0.36336 | -0.47229 | -0.49302 | -0.61192 | -0.67062 | -0.59951 | -0.49231
21 | 20 | 2040 | Summer | Q, [%] | 0 | 0 | 2.169% | 1.873% | 1.782% | 1.792% | 1.857% | 1.934% | 1.529% | 1.819% | 2.201% | 2.206% | 2.114% | 1.989% | 2.048% | 1.839% | 1.248% | 1.241% | 1.298% | 1.73% | 2.249% | 2.348% | 2.914% | 3.193% | 2.855% | 2.344%
20 | 21 | 2040 | Summer | S, [MVA] | 0 | 0 | 2.0315 | 1.9623 | 1.7194 | 1.8323 | 1.8296 | 1.861 | 1.8814 | 1.7147 | 1.0528 | 0.5402 | 1.1375 | 1.229 | 1.3406 | 1.2202 | 1.0613 | 0.77614 | 0.34872 | 0.76567 | 1.6761 | 2.4797 | 2.9604 | 2.9619 | 2.7905 | 2.4979
20 | 21 | 2040 | Summer | S, [%] | 0 | 0 | 9.674% | 9.344% | 8.188% | 8.725% | 8.712% | 8.862% | 8.959% | 8.165% | 5.013% | 2.572% | 5.417% | 5.852% | 6.384% | 5.81% | 5.054% | 3.696% | 1.661% | 3.646% | 7.981% | 11.81% | 14.1% | 14.1% | 13.29% | 11.89%
21 | 20 | 2040 | Summer | S, [MVA] | 0 | 0 | 2.033 | 1.9637 | 1.7207 | 1.8336 | 1.8309 | 1.8624 | 1.8827 | 1.716 | 1.0546 | 0.54351 | 1.1386 | 1.2299 | 1.3414 | 1.221 | 1.062 | 0.7773 | 0.35177 | 0.76759 | 1.6776 | 2.4814 | 2.9625 | 2.964 | 2.7924 | 2.4996
21 | 20 | 2040 | Summer | S, [%] | 0 | 0 | 9.681% | 9.351% | 8.194% | 8.731% | 8.719% | 8.868% | 8.965% | 8.171% | 5.022% | 2.588% | 5.422% | 5.857% | 6.388% | 5.814% | 5.057% | 3.701% | 1.675% | 3.655% | 7.988% | 11.82% | 14.11% | 14.11% | 13.3% | 11.9%
20 | 26 | 2040 | Summer | P, [MW] | 0 | 0 | 2.3193 | 1.7633 | 2.3777 | 1.8486 | 2.1481 | 2.2648 | 1.7519 | 1.6172 | -0.10197 | -2.5443 | -3.5613 | -3.858 | -4.2073 | -3.9551 | -3.7934 | -3.4457 | -2.5679 | -0.83149 | 1.3614 | 2.8047 | 3.7702 | 3.8846 | 3.4943 | 2.6084
20 | 26 | 2040 | Summer | P, [%] | 0 | 0 | 8.92% | 6.782% | 9.145% | 7.11% | 8.262% | 8.711% | 6.738% | 6.22% | 0.3922% | 9.786% | 13.7% | 14.84% | 16.18% | 15.21% | 14.59% | 13.25% | 9.876% | 3.198% | 5.236% | 10.79% | 14.5% | 14.94% | 13.44% | 10.03%
26 | 20 | 2040 | Summer | P, [MW] | 0 | 0 | -2.3187 | -1.7629 | -2.377 | -1.8482 | -2.1476 | -2.2642 | -1.7516 | -1.6169 | 0.10201 | 2.545 | 3.5626 | 3.8595 | 4.2091 | 3.9567 | 3.7949 | 3.4469 | 2.5685 | 0.83156 | -1.3612 | -2.8038 | -3.7686 | -3.8828 | -3.4929 | -2.6076
26 | 20 | 2040 | Summer | P, [%] | 0 | 0 | 8.918% | 6.781% | 9.142% | 7.108% | 8.26% | 8.709% | 6.737% | 6.219% | 0.3923% | 9.788% | 13.7% | 14.84% | 16.19% | 15.22% | 14.6% | 13.26% | 9.879% | 3.198% | 5.235% | 10.78% | 14.49% | 14.93% | 13.43% | 10.03%
20 | 26 | 2040 | Summer | Q, [MVAr] | 0 | 0 | -0.94053 | -0.75418 | -0.7537 | -0.70215 | -0.77878 | -0.83475 | -0.48602 | -0.57012 | -0.62814 | -0.27791 | -0.078097 | 0.033583 | 0.053994 | 0.10501 | 0.42668 | 0.40467 | 0.2476 | -0.25395 | -0.7904 | -0.91427 | -1.2195 | -1.3821 | -1.2357 | -1.0438
20 | 26 | 2040 | Summer | Q, [%] | 0 | 0 | 3.617% | 2.901% | 2.899% | 2.701% | 2.995% | 3.211% | 1.869% | 2.193% | 2.416% | 1.069% | 0.3004% | 0.1292% | 0.2077% | 0.4039% | 1.641% | 1.556% | 0.9523% | 0.9767% | 3.04% | 3.516% | 4.69% | 5.316% | 4.753% | 4.015%
26 | 20 | 2040 | Summer | Q, [MVAr] | 0 | 0 | 0.87241 | 0.6858 | 0.68557 | 0.63379 | 0.71055 | 0.76658 | 0.41759 | 0.50166 | 0.55945 | 0.2099 | 0.010742 | -0.1007 | -0.12081 | -0.17205 | -0.49384 | -0.4721 | -0.31561 | 0.1853 | 0.7219 | 0.84639 | 1.1523 | 1.3151 | 1.1683 | 0.97587
26 | 20 | 2040 | Summer | Q, [%] | 0 | 0 | 3.355% | 2.638% | 2.637% | 2.438% | 2.733% | 2.948% | 1.606% | 1.929% | 2.152% | 0.8073% | 0.04132% | 0.3873% | 0.4647% | 0.6617% | 1.899% | 1.816% | 1.214% | 0.7127% | 2.777% | 3.255% | 4.432% | 5.058% | 4.493% | 3.753%
20 | 26 | 2040 | Summer | S, [MVA] | 0 | 0 | 2.5027 | 1.9178 | 2.4943 | 1.9774 | 2.2849 | 2.4137 | 1.8181 | 1.7148 | 0.63637 | 2.5594 | 3.5622 | 3.8582 | 4.2076 | 3.9565 | 3.8174 | 3.4694 | 2.5798 | 0.8694 | 1.5742 | 2.9499 | 3.9625 | 4.1231 | 3.7064 | 2.8096
20 | 26 | 2040 | Summer | S, [%] | 0 | 0 | 9.626% | 7.376% | 9.593% | 7.606% | 8.788% | 9.284% | 6.993% | 6.595% | 2.448% | 9.844% | 13.7% | 14.84% | 16.18% | 15.22% | 14.68% | 13.34% | 9.922% | 3.344% | 6.055% | 11.35% | 15.24% | 15.86% | 14.26% | 10.81%
26 | 20 | 2040 | Summer | S, [MVA] | 0 | 0 | 2.4773 | 1.8916 | 2.4739 | 1.9538 | 2.2621 | 2.3905 | 1.8007 | 1.693 | 0.56868 | 2.5536 | 3.5626 | 3.8609 | 4.2108 | 3.9604 | 3.8269 | 3.4791 | 2.5879 | 0.85196 | 1.5408 | 2.9287 | 3.9409 | 4.0995 | 3.6831 | 2.7843
26 | 20 | 2040 | Summer | S, [%] | 0 | 0 | 9.528% | 7.276% | 9.515% | 7.515% | 8.7% | 9.194% | 6.926% | 6.511% | 2.187% | 9.822% | 13.7% | 14.85% | 16.2% | 15.23% | 14.72% | 13.38% | 9.953% | 3.277% | 5.926% | 11.26% | 15.16% | 15.77% | 14.17% | 10.71%
22 | 23 | 2040 | Summer | P, [MW] | 0 | 0 | 3.0855 | 2.9635 | 2.759 | 2.7692 | 2.7081 | 2.7174 | 2.8098 | 2.6066 | 2.4854 | 2.358 | 2.2249 | 2.1506 | 2.1111 | 2.062 | 2.038 | 2.084 | 2.1962 | 2.4451 | 2.8 | 3.2525 | 3.6781 | 3.6825 | 3.72 | 3.3364
22 | 23 | 2040 | Summer | P, [%] | 0 | 0 | 13.42% | 12.88% | 12% | 12.04% | 11.77% | 11.81% | 12.22% | 11.33% | 10.81% | 10.25% | 9.674% | 9.35% | 9.179% | 8.965% | 8.861% | 9.061% | 9.549% | 10.63% | 12.17% | 14.14% | 15.99% | 16.01% | 16.17% | 14.51%
23 | 22 | 2040 | Summer | P, [MW] | 0 | 0 | -3.0849 | -2.9629 | -2.7585 | -2.7687 | -2.7076 | -2.7169 | -2.8093 | -2.6061 | -2.485 | -2.3576 | -2.2246 | -2.1503 | -2.1108 | -2.0618 | -2.0377 | -2.0837 | -2.1959 | -2.4447 | -2.7995 | -3.2518 | -3.6773 | -3.6816 | -3.7192 | -3.3357
23 | 22 | 2040 | Summer | P, [%] | 0 | 0 | 13.41% | 12.88% | 11.99% | 12.04% | 11.77% | 11.81% | 12.21% | 11.33% | 10.8% | 10.25% | 9.672% | 9.349% | 9.177% | 8.964% | 8.86% | 9.06% | 9.547% | 10.63% | 12.17% | 14.14% | 15.99% | 16.01% | 16.17% | 14.5%
22 | 23 | 2040 | Summer | Q, [MVAr] | 0 | 0 | -0.66965 | -0.61468 | -0.59252 | -0.59576 | -0.59026 | -0.60523 | -0.63366 | -0.59467 | -0.58773 | -0.45892 | -0.46355 | -0.44588 | -0.45302 | -0.41435 | -0.42746 | -0.41303 | -0.43858 | -0.5323 | -0.64187 | -0.6882 | -0.74499 | -0.72919 | -0.70053 | -0.63872
22 | 23 | 2040 | Summer | Q, [%] | 0 | 0 | 2.912% | 2.673% | 2.576% | 2.59% | 2.566% | 2.631% | 2.755% | 2.586% | 2.555% | 1.995% | 2.015% | 1.939% | 1.97% | 1.802% | 1.859% | 1.796% | 1.907% | 2.314% | 2.791% | 2.992% | 3.239% | 3.17% | 3.046% | 2.777%
23 | 22 | 2040 | Summer | Q, [MVAr] | 0 | 0 | 0.59373 | 0.53871 | 0.51644 | 0.5197 | 0.51417 | 0.52914 | 0.55761 | 0.51854 | 0.51164 | 0.38287 | 0.3875 | 0.36981 | 0.37695 | 0.33826 | 0.35133 | 0.33688 | 0.36243 | 0.45619 | 0.56586 | 0.61235 | 0.66936 | 0.65357 | 0.62494 | 0.56291
23 | 22 | 2040 | Summer | Q, [%] | 0 | 0 | 2.581% | 2.342% | 2.245% | 2.26% | 2.236% | 2.301% | 2.424% | 2.255% | 2.225% | 1.665% | 1.685% | 1.608% | 1.639% | 1.471% | 1.528% | 1.465% | 1.576% | 1.983% | 2.46% | 2.662% | 2.91% | 2.842% | 2.717% | 2.447%
22 | 23 | 2040 | Summer | S, [MVA] | 0 | 0 | 3.1574 | 3.0266 | 2.8219 | 2.8326 | 2.7716 | 2.784 | 2.8803 | 2.6735 | 2.5539 | 2.4022 | 2.2727 | 2.1963 | 2.1592 | 2.1033 | 2.0823 | 2.1245 | 2.2396 | 2.5023 | 2.8726 | 3.3245 | 3.7528 | 3.754 | 3.7854 | 3.397
22 | 23 | 2040 | Summer | S, [%] | 0 | 0 | 13.73% | 13.16% | 12.27% | 12.32% | 12.05% | 12.1% | 12.52% | 11.62% | 11.1% | 10.44% | 9.881% | 9.549% | 9.388% | 9.145% | 9.054% | 9.237% | 9.737% | 10.88% | 12.49% | 14.45% | 16.32% | 16.32% | 16.46% | 14.77%
23 | 22 | 2040 | Summer | S, [MVA] | 0 | 0 | 3.1415 | 3.0115 | 2.8064 | 2.8171 | 2.756 | 2.7679 | 2.8641 | 2.6572 | 2.5371 | 2.3885 | 2.2581 | 2.1818 | 2.1442 | 2.0893 | 2.0678 | 2.1108 | 2.2256 | 2.4869 | 2.8561 | 3.3089 | 3.7377 | 3.7392 | 3.7713 | 3.3828
23 | 22 | 2040 | Summer | S, [%] | 0 | 0 | 13.66% | 13.09% | 12.2% | 12.25% | 11.98% | 12.03% | 12.45% | 11.55% | 11.03% | 10.38% | 9.818% | 9.486% | 9.323% | 9.084% | 8.99% | 9.177% | 9.677% | 10.81% | 12.42% | 14.39% | 16.25% | 16.26% | 16.4% | 14.71%
22 | 21 | 2040 | Summer | P, [MW] | 0 | 0 | 2.7758 | 2.6675 | 2.4413 | 2.5029 | 2.4673 | 2.491 | 2.5621 | 2.3742 | 1.9965 | 1.3714 | 0.963 | 0.8723 | 0.80668 | 0.81864 | 0.84977 | 1.008 | 1.2943 | 1.8478 | 2.4565 | 3.0788 | 3.5488 | 3.5527 | 3.4865 | 3.1193
22 | 21 | 2040 | Summer | P, [%] | 0 | 0 | 12.07% | 11.6% | 10.61% | 10.88% | 10.73% | 10.83% | 11.14% | 10.32% | 8.68% | 5.963% | 4.187% | 3.793% | 3.507% | 3.559% | 3.695% | 4.383% | 5.628% | 8.034% | 10.68% | 13.39% | 15.43% | 15.45% | 15.16% | 13.56%
21 | 22 | 2040 | Summer | P, [MW] | 0 | 0 | -2.7753 | -2.6671 | -2.4409 | -2.5025 | -2.4669 | -2.4906 | -2.5617 | -2.3738 | -1.9962 | -1.3713 | -0.96291 | -0.87223 | -0.80661 | -0.81857 | -0.84969 | -1.0079 | -1.2942 | -1.8476 | -2.4561 | -3.0782 | -3.548 | -3.5519 | -3.4857 | -3.1186
21 | 22 | 2040 | Summer | P, [%] | 0 | 0 | 12.07% | 11.6% | 10.61% | 10.88% | 10.73% | 10.83% | 11.14% | 10.32% | 8.679% | 5.962% | 4.187% | 3.792% | 3.507% | 3.559% | 3.694% | 4.382% | 5.627% | 8.033% | 10.68% | 13.38% | 15.43% | 15.44% | 15.16% | 13.56%
22 | 21 | 2040 | Summer | Q, [MVAr] | 0 | 0 | 0.35169 | 0.32395 | 0.31312 | 0.31873 | 0.29886 | 0.29729 | 0.40947 | 0.40653 | 0.44397 | 0.55289 | 0.66464 | 0.66601 | 0.67681 | 0.63296 | 0.67715 | 0.65479 | 0.60925 | 0.50965 | 0.4127 | 0.42352 | 0.45292 | 0.43117 | 0.40192 | 0.31878
22 | 21 | 2040 | Summer | Q, [%] | 0 | 0 | 1.529% | 1.408% | 1.361% | 1.386% | 1.299% | 1.293% | 1.78% | 1.768% | 1.93% | 2.404% | 2.89% | 2.896% | 2.943% | 2.752% | 2.944% | 2.847% | 2.649% | 2.216% | 1.794% | 1.841% | 1.969% | 1.875% | 1.747% | 1.386%
21 | 22 | 2040 | Summer | Q, [MVAr] | 0 | 0 | -0.42777 | -0.40007 | -0.38934 | -0.39492 | -0.37507 | -0.37349 | -0.48564 | -0.48275 | -0.52025 | -0.62923 | -0.741 | -0.74236 | -0.75316 | -0.70933 | -0.75353 | -0.73117 | -0.68563 | -0.58596 | -0.48887 | -0.49948 | -0.52864 | -0.50688 | -0.47767 | -0.39472
21 | 22 | 2040 | Summer | Q, [%] | 0 | 0 | 1.86% | 1.739% | 1.693% | 1.717% | 1.631% | 1.624% | 2.111% | 2.099% | 2.262% | 2.736% | 3.222% | 3.228% | 3.275% | 3.084% | 3.276% | 3.179% | 2.981% | 2.548% | 2.126% | 2.172% | 2.298% | 2.204% | 2.077% | 1.716%
22 | 21 | 2040 | Summer | S, [MVA] | 0 | 0 | 2.798 | 2.6871 | 2.4613 | 2.5231 | 2.4854 | 2.5087 | 2.5946 | 2.4088 | 2.0453 | 1.4787 | 1.1701 | 1.0975 | 1.053 | 1.0348 | 1.0866 | 1.202 | 1.4306 | 1.9168 | 2.491 | 3.1078 | 3.5776 | 3.5787 | 3.5096 | 3.1355
22 | 21 | 2040 | Summer | S, [%] | 0 | 0 | 12.17% | 11.68% | 10.7% | 10.97% | 10.81% | 10.91% | 11.28% | 10.47% | 8.892% | 6.429% | 5.087% | 4.772% | 4.578% | 4.499% | 4.724% | 5.226% | 6.22% | 8.334% | 10.83% | 13.51% | 15.55% | 15.56% | 15.26% | 13.63%
21 | 22 | 2040 | Summer | S, [MVA] | 0 | 0 | 2.8081 | 2.6969 | 2.4718 | 2.5335 | 2.4953 | 2.5185 | 2.6073 | 2.4224 | 2.0629 | 1.5087 | 1.215 | 1.1454 | 1.1036 | 1.0831 | 1.1357 | 1.2452 | 1.4646 | 1.9383 | 2.5043 | 3.1185 | 3.5871 | 3.5879 | 3.5183 | 3.1435
21 | 22 | 2040 | Summer | S, [%] | 0 | 0 | 12.21% | 11.73% | 10.75% | 11.02% | 10.85% | 10.95% | 11.34% | 10.53% | 8.969% | 6.56% | 5.283% | 4.98% | 4.798% | 4.709% | 4.938% | 5.414% | 6.368% | 8.427% | 10.89% | 13.56% | 15.6% | 15.6% | 15.3% | 13.67%
23 | 24 | 2040 | Summer | P, [MW] | 0 | 0 | 0.59465 | 0.55924 | 0.58183 | 0.51942 | 0.48633 | 0.47282 | 0.50463 | 0.49389 | 0.84207 | 1.4783 | 1.8394 | 1.8564 | 1.8957 | 1.8037 | 1.7184 | 1.5747 | 1.3478 | 0.97391 | 0.64707 | 0.4354 | 0.40866 | 0.41688 | 0.53062 | 0.47277
23 | 24 | 2040 | Summer | P, [%] | 0 | 0 | 2.832% | 2.663% | 2.771% | 2.473% | 2.316% | 2.252% | 2.403% | 2.352% | 4.01% | 7.039% | 8.759% | 8.84% | 9.027% | 8.589% | 8.183% | 7.499% | 6.418% | 4.638% | 3.081% | 2.073% | 1.946% | 1.985% | 2.527% | 2.251%
24 | 23 | 2040 | Summer | P, [MW] | 0 | 0 | -0.59457 | -0.55917 | -0.58175 | -0.51936 | -0.48628 | -0.47277 | -0.50456 | -0.49383 | -0.84192 | -1.4778 | -1.8387 | -1.8556 | -1.8949 | -1.803 | -1.7177 | -1.5742 | -1.3474 | -0.9737 | -0.64697 | -0.43535 | -0.40861 | -0.41684 | -0.53055 | -0.47272
24 | 23 | 2040 | Summer | P, [%] | 0 | 0 | 2.831% | 2.663% | 2.77% | 2.473% | 2.316% | 2.251% | 2.403% | 2.352% | 4.009% | 7.037% | 8.756% | 8.836% | 9.024% | 8.586% | 8.18% | 7.496% | 6.416% | 4.637% | 3.081% | 2.073% | 1.946% | 1.985% | 2.526% | 2.251%
23 | 24 | 2040 | Summer | Q, [MVAr] | 0 | 0 | -0.21816 | -0.20972 | -0.20334 | -0.20539 | -0.19215 | -0.19354 | -0.27066 | -0.21458 | -0.17465 | -0.10528 | -0.13325 | -0.13512 | -0.13508 | -0.12587 | -0.20294 | -0.19155 | -0.19596 | -0.19755 | -0.2005 | -0.22216 | -0.20381 | -0.16112 | -0.17367 | -0.17533
23 | 24 | 2040 | Summer | Q, [%] | 0 | 0 | 1.039% | 0.9987% | 0.9683% | 0.9781% | 0.915% | 0.9216% | 1.289% | 1.022% | 0.8317% | 0.5014% | 0.6345% | 0.6434% | 0.6432% | 0.5994% | 0.9664% | 0.9122% | 0.9331% | 0.9407% | 0.9548% | 1.058% | 0.9705% | 0.7673% | 0.827% | 0.8349%
24 | 23 | 2040 | Summer | Q, [MVAr] | 0 | 0 | 0.21426 | 0.20581 | 0.19943 | 0.20146 | 0.18821 | 0.1896 | 0.26674 | 0.21064 | 0.17085 | 0.10191 | 0.13022 | 0.13212 | 0.13212 | 0.12281 | 0.1998 | 0.18827 | 0.19248 | 0.19382 | 0.19662 | 0.21821 | 0.19985 | 0.15716 | 0.16974 | 0.17138
24 | 23 | 2040 | Summer | Q, [%] | 0 | 0 | 1.02% | 0.98% | 0.9497% | 0.9593% | 0.8962% | 0.9029% | 1.27% | 1.003% | 0.8136% | 0.4853% | 0.6201% | 0.6291% | 0.6291% | 0.5848% | 0.9514% | 0.8965% | 0.9166% | 0.9229% | 0.9363% | 1.039% | 0.9517% | 0.7484% | 0.8083% | 0.8161%
23 | 24 | 2040 | Summer | S, [MVA] | 0 | 0 | 0.63341 | 0.59727 | 0.61634 | 0.55856 | 0.52292 | 0.5109 | 0.57263 | 0.53849 | 0.85999 | 1.482 | 1.8442 | 1.8613 | 1.9005 | 1.8081 | 1.7303 | 1.5863 | 1.362 | 0.99374 | 0.67742 | 0.4888 | 0.45666 | 0.44693 | 0.55832 | 0.50423
23 | 24 | 2040 | Summer | S, [%] | 0 | 0 | 3.016% | 2.844% | 2.935% | 2.66% | 2.49% | 2.433% | 2.727% | 2.564% | 4.095% | 7.057% | 8.782% | 8.863% | 9.05% | 8.61% | 8.24% | 7.554% | 6.486% | 4.732% | 3.226% | 2.328% | 2.175% | 2.128% | 2.659% | 2.401%
24 | 23 | 2040 | Summer | S, [MVA] | 0 | 0 | 0.632 | 0.59584 | 0.61498 | 0.55707 | 0.52143 | 0.50937 | 0.57073 | 0.53688 | 0.85908 | 1.4813 | 1.8433 | 1.8603 | 1.8995 | 1.8072 | 1.7293 | 1.5854 | 1.3611 | 0.99281 | 0.67619 | 0.48697 | 0.45487 | 0.44548 | 0.55704 | 0.50282
24 | 23 | 2040 | Summer | S, [%] | 0 | 0 | 3.01% | 2.837% | 2.928% | 2.653% | 2.483% | 2.426% | 2.718% | 2.557% | 4.091% | 7.054% | 8.778% | 8.859% | 9.045% | 8.606% | 8.235% | 7.55% | 6.481% | 4.728% | 3.22% | 2.319% | 2.166% | 2.121% | 2.653% | 2.394%
10 | 11 | 2040 | Summer | P, [MW] | 0 | 0 | -1.0467 | -1.0413 | -1.0281 | -1.0306 | -1.0251 | -1.0245 | -1.8692 | -3.3933 | -5.1352 | -6.8935 | -8.3644 | -9.3542 | -9.8405 | -9.8551 | -9.3767 | -8.4432 | -7.0249 | -5.3056 | -3.5642 | -2.0276 | -1.069 | -1.0687 | -1.0704 | -1.059
10 | 11 | 2040 | Summer | P, [%] | 0 | 0 | 6.542% | 6.508% | 6.426% | 6.441% | 6.407% | 6.403% | 11.68% | 21.21% | 32.09% | 43.08% | 52.28% | 58.46% | 61.5% | 61.59% | 58.6% | 52.77% | 43.91% | 33.16% | 22.28% | 12.67% | 6.681% | 6.679% | 6.69% | 6.619%
11 | 10 | 2040 | Summer | P, [MW] | 0 | 0 | 1.0471 | 1.0418 | 1.0285 | 1.031 | 1.0255 | 1.0249 | 1.8706 | 3.3979 | 5.1458 | 6.9126 | 8.3925 | 9.3893 | 9.8793 | 9.894 | 9.412 | 8.4719 | 7.0447 | 5.3169 | 3.5693 | 2.0292 | 1.0695 | 1.0691 | 1.0709 | 1.0595
11 | 10 | 2040 | Summer | P, [%] | 0 | 0 | 6.545% | 6.511% | 6.428% | 6.444% | 6.41% | 6.406% | 11.69% | 21.24% | 32.16% | 43.2% | 52.45% | 58.68% | 61.75% | 61.84% | 58.82% | 52.95% | 44.03% | 33.23% | 22.31% | 12.68% | 6.684% | 6.682% | 6.693% | 6.622%
10 | 11 | 2040 | Summer | Q, [MVAr] | 0 | 0 | -0.074049 | -0.080964 | -0.063505 | -0.08927 | -0.071427 | -0.070486 | 0.16451 | 0.37893 | 0.61408 | 0.87338 | 1.0868 | 1.1997 | 1.2588 | 1.257 | 1.2108 | 1.0917 | 0.9262 | 0.67784 | 0.4024 | 0.13881 | -0.089469 | -0.079862 | -0.097703 | -0.10185
10 | 11 | 2040 | Summer | Q, [%] | 0 | 0 | 0.4628% | 0.506% | 0.3969% | 0.5579% | 0.4464% | 0.4405% | 1.028% | 2.368% | 3.838% | 5.459% | 6.792% | 7.498% | 7.868% | 7.856% | 7.567% | 6.823% | 5.789% | 4.237% | 2.515% | 0.8676% | 0.5592% | 0.4991% | 0.6106% | 0.6366%
11 | 10 | 2040 | Summer | Q, [MVAr] | 0 | 0 | 0.078899 | 0.085769 | 0.06818 | 0.093985 | 0.076079 | 0.075132 | -0.14901 | -0.32762 | -0.4965 | -0.6614 | -0.77465 | -0.80972 | -0.82741 | -0.82426 | -0.81876 | -0.77367 | -0.70576 | -0.5521 | -0.34579 | -0.12062 | 0.094542 | 0.084924 | 0.1028 | 0.10684
11 | 10 | 2040 | Summer | Q, [%] | 0 | 0 | 0.4931% | 0.5361% | 0.4261% | 0.5874% | 0.4755% | 0.4696% | 0.9313% | 2.048% | 3.103% | 4.134% | 4.842% | 5.061% | 5.171% | 5.152% | 5.117% | 4.835% | 4.411% | 3.451% | 2.161% | 0.7539% | 0.5909% | 0.5308% | 0.6425% | 0.6678%
10 | 11 | 2040 | Summer | S, [MVA] | 0 | 0 | 1.0493 | 1.0445 | 1.0301 | 1.0345 | 1.0276 | 1.0269 | 1.8764 | 3.4144 | 5.1718 | 6.9486 | 8.4347 | 9.4308 | 9.9207 | 9.9349 | 9.4545 | 8.5135 | 7.0857 | 5.3487 | 3.5868 | 2.0323 | 1.0728 | 1.0716 | 1.0749 | 1.0639
10 | 11 | 2040 | Summer | S, [%] | 0 | 0 | 6.558% | 6.528% | 6.438% | 6.465% | 6.423% | 6.418% | 11.73% | 21.34% | 32.32% | 43.43% | 52.72% | 58.94% | 62% | 62.09% | 59.09% | 53.21% | 44.29% | 33.43% | 22.42% | 12.7% | 6.705% | 6.698% | 6.718% | 6.649%
11 | 10 | 2040 | Summer | S, [MVA] | 0 | 0 | 1.0501 | 1.0453 | 1.0308 | 1.0353 | 1.0284 | 1.0277 | 1.8765 | 3.4137 | 5.1697 | 6.9442 | 8.4282 | 9.4242 | 9.9139 | 9.9283 | 9.4475 | 8.5071 | 7.08 | 5.3455 | 3.586 | 2.0328 | 1.0736 | 1.0725 | 1.0758 | 1.0648
11 | 10 | 2040 | Summer | S, [%] | 0 | 0 | 6.563% | 6.533% | 6.442% | 6.471% | 6.427% | 6.423% | 11.73% | 21.34% | 32.31% | 43.4% | 52.68% | 58.9% | 61.96% | 62.05% | 59.05% | 53.17% | 44.25% | 33.41% | 22.41% | 12.7% | 6.71% | 6.703% | 6.724% | 6.655%
13 | 14 | 2040 | Summer | P, [MW] | 0 | 0 | 5.8502 | 5.572 | 4.8905 | 5.014 | 4.8265 | 4.8657 | 5.1677 | 4.576 | 4.3397 | 3.6888 | 2.463 | 1.891 | 1.4554 | 1.3758 | 1.4815 | 2.1722 | 3.1689 | 4.3108 | 5.1213 | 6.4387 | 7.2286 | 7.218 | 7.112 | 6.5294
13 | 14 | 2040 | Summer | P, [%] | 0 | 0 | 14.63% | 13.93% | 12.23% | 12.53% | 12.07% | 12.16% | 12.92% | 11.44% | 10.85% | 9.222% | 6.158% | 4.727% | 3.638% | 3.439% | 3.704% | 5.431% | 7.922% | 10.78% | 12.8% | 16.1% | 18.07% | 18.04% | 17.78% | 16.32%
14 | 13 | 2040 | Summer | P, [MW] | 0 | 0 | -5.8469 | -5.569 | -4.8882 | -5.0115 | -4.8243 | -4.8635 | -5.1651 | -4.574 | -4.3379 | -3.6875 | -2.4624 | -1.8906 | -1.4551 | -1.3756 | -1.4813 | -2.1717 | -3.168 | -4.309 | -5.1188 | -6.4347 | -7.2236 | -7.213 | -7.1072 | -6.5253
14 | 13 | 2040 | Summer | P, [%] | 0 | 0 | 14.62% | 13.92% | 12.22% | 12.53% | 12.06% | 12.16% | 12.91% | 11.43% | 10.84% | 9.219% | 6.156% | 4.726% | 3.638% | 3.439% | 3.703% | 5.429% | 7.92% | 10.77% | 12.8% | 16.09% | 18.06% | 18.03% | 17.77% | 16.31%
13 | 14 | 2040 | Summer | Q, [MVAr] | 0 | 0 | -0.35332 | -0.36761 | -0.26835 | -0.28842 | -0.26669 | -0.28906 | -0.36946 | -0.0144 | 0.19 | 0.37142 | 0.47803 | 0.53823 | 0.56607 | 0.55886 | 0.41829 | 0.37641 | 0.1461 | 0.026258 | -0.033812 | -0.19903 | -0.18157 | -0.12169 | -0.20704 | -0.35955
13 | 14 | 2040 | Summer | Q, [%] | 0 | 0 | 0.8833% | 0.919% | 0.6709% | 0.7211% | 0.6667% | 0.7226% | 0.9236% | 0.036% | 0.475% | 0.9286% | 1.195% | 1.346% | 1.415% | 1.397% | 1.046% | 0.941% | 0.3652% | 0.06565% | 0.08453% | 0.4976% | 0.4539% | 0.3042% | 0.5176% | 0.8989%
14 | 13 | 2040 | Summer | Q, [MVAr] | 0 | 0 | 0.44859 | 0.45409 | 0.33487 | 0.35836 | 0.33147 | 0.35494 | 0.44391 | 0.072375 | -0.13784 | -0.33348 | -0.46066 | -0.52757 | -0.55935 | -0.55278 | -0.41175 | -0.36299 | -0.11828 | 0.025156 | 0.10642 | 0.31403 | 0.32648 | 0.26608 | 0.34736 | 0.47815
14 | 13 | 2040 | Summer | Q, [%] | 0 | 0 | 1.121% | 1.135% | 0.8372% | 0.8959% | 0.8287% | 0.8873% | 1.11% | 0.1809% | 0.3446% | 0.8337% | 1.152% | 1.319% | 1.398% | 1.382% | 1.029% | 0.9075% | 0.2957% | 0.06289% | 0.2661% | 0.7851% | 0.8162% | 0.6652% | 0.8684% | 1.195%
13 | 14 | 2040 | Summer | S, [MVA] | 0 | 0 | 5.8608 | 5.5841 | 4.8978 | 5.0223 | 4.8339 | 4.8743 | 5.1809 | 4.576 | 4.3439 | 3.7075 | 2.509 | 1.9661 | 1.5616 | 1.485 | 1.5394 | 2.2046 | 3.1723 | 4.3109 | 5.1214 | 6.4418 | 7.2309 | 7.219 | 7.115 | 6.5392
13 | 14 | 2040 | Summer | S, [%] | 0 | 0 | 14.65% | 13.96% | 12.24% | 12.56% | 12.08% | 12.19% | 12.95% | 11.44% | 10.86% | 9.269% | 6.272% | 4.915% | 3.904% | 3.712% | 3.849% | 5.511% | 7.931% | 10.78% | 12.8% | 16.1% | 18.08% | 18.05% | 17.79% | 16.35%
14 | 13 | 2040 | Summer | S, [MVA] | 0 | 0 | 5.8641 | 5.5875 | 4.8996 | 5.0243 | 4.8357 | 4.8764 | 5.1842 | 4.5745 | 4.3401 | 3.7026 | 2.5051 | 1.9628 | 1.5589 | 1.4825 | 1.5374 | 2.2019 | 3.1702 | 4.3091 | 5.1199 | 6.4424 | 7.231 | 7.2179 | 7.1157 | 6.5427
14 | 13 | 2040 | Summer | S, [%] | 0 | 0 | 14.66% | 13.97% | 12.25% | 12.56% | 12.09% | 12.19% | 12.96% | 11.44% | 10.85% | 9.256% | 6.263% | 4.907% | 3.897% | 3.706% | 3.844% | 5.505% | 7.925% | 10.77% | 12.8% | 16.11% | 18.08% | 18.04% | 17.79% | 16.36%
14 | 15 | 2040 | Summer | P, [MW] | 0 | 0 | 3.5482 | 3.1277 | 3.0161 | 2.7478 | 2.7542 | 2.8427 | 3.5817 | 4.4495 | 5.0883 | 5.212 | 5.4217 | 5.9453 | 6.0748 | 6.1095 | 5.7666 | 5.4197 | 5.2233 | 5.131 | 5.1836 | 5.2251 | 5.2209 | 5.2723 | 4.9326 | 4.2584
14 | 15 | 2040 | Summer | P, [%] | 0 | 0 | 22.18% | 19.55% | 18.85% | 17.17% | 17.21% | 17.77% | 22.39% | 27.81% | 31.8% | 32.58% | 33.89% | 37.16% | 37.97% | 38.18% | 36.04% | 33.87% | 32.65% | 32.07% | 32.4% | 32.66% | 32.63% | 32.95% | 30.83% | 26.62%
15 | 14 | 2040 | Summer | P, [MW] | 0 | 0 | -3.5432 | -3.1238 | -3.0125 | -2.7448 | -2.7512 | -2.8395 | -3.5766 | -4.4416 | -5.078 | -5.2012 | -5.41 | -5.9313 | -6.0601 | -6.0947 | -5.7534 | -5.408 | -5.2125 | -5.1205 | -5.1729 | -5.2142 | -5.21 | -5.2612 | -4.9229 | -4.2512
15 | 14 | 2040 | Summer | P, [%] | 0 | 0 | 22.14% | 19.52% | 18.83% | 17.16% | 17.19% | 17.75% | 22.35% | 27.76% | 31.74% | 32.51% | 33.81% | 37.07% | 37.88% | 38.09% | 35.96% | 33.8% | 32.58% | 32% | 32.33% | 32.59% | 32.56% | 32.88% | 30.77% | 26.57%
14 | 15 | 2040 | Summer | Q, [MVAr] | 0 | 0 | -0.24676 | -0.23449 | -0.22354 | -0.22027 | -0.20242 | -0.21798 | -0.26577 | -0.32018 | -0.34459 | -0.32013 | -0.2837 | -0.30268 | -0.29706 | -0.29781 | -0.29014 | -0.30472 | -0.30589 | -0.33204 | -0.36714 | -0.3893 | -0.41092 | -0.40473 | -0.38869 | -0.30146
14 | 15 | 2040 | Summer | Q, [%] | 0 | 0 | 1.542% | 1.466% | 1.397% | 1.377% | 1.265% | 1.362% | 1.661% | 2.001% | 2.154% | 2.001% | 1.773% | 1.892% | 1.857% | 1.861% | 1.813% | 1.905% | 1.912% | 2.075% | 2.295% | 2.433% | 2.568% | 2.53% | 2.429% | 1.884%
15 | 14 | 2040 | Summer | Q, [MVAr] | 0 | 0 | 0.30252 | 0.27785 | 0.26386 | 0.25377 | 0.23603 | 0.25381 | 0.32262 | 0.40789 | 0.45917 | 0.44021 | 0.41347 | 0.45871 | 0.45992 | 0.46255 | 0.43694 | 0.43448 | 0.42645 | 0.4485 | 0.48614 | 0.51032 | 0.53185 | 0.52801 | 0.49663 | 0.38179
15 | 14 | 2040 | Summer | Q, [%] | 0 | 0 | 1.891% | 1.737% | 1.649% | 1.586% | 1.475% | 1.586% | 2.016% | 2.549% | 2.87% | 2.751% | 2.584% | 2.867% | 2.874% | 2.891% | 2.731% | 2.716% | 2.665% | 2.803% | 3.038% | 3.189% | 3.324% | 3.3% | 3.104% | 2.386%
14 | 15 | 2040 | Summer | S, [MVA] | 0 | 0 | 3.5568 | 3.1365 | 3.0244 | 2.7567 | 2.7616 | 2.851 | 3.5916 | 4.461 | 5.0999 | 5.2219 | 5.4291 | 5.953 | 6.082 | 6.1168 | 5.7739 | 5.4283 | 5.2323 | 5.1417 | 5.1966 | 5.2396 | 5.2371 | 5.2878 | 4.9479 | 4.2691
14 | 15 | 2040 | Summer | S, [%] | 0 | 0 | 22.23% | 19.6% | 18.9% | 17.23% | 17.26% | 17.82% | 22.45% | 27.88% | 31.87% | 32.64% | 33.93% | 37.21% | 38.01% | 38.23% | 36.09% | 33.93% | 32.7% | 32.14% | 32.48% | 32.75% | 32.73% | 33.05% | 30.92% | 26.68%
15 | 14 | 2040 | Summer | S, [MVA] | 0 | 0 | 3.5561 | 3.1361 | 3.024 | 2.7565 | 2.7613 | 2.8508 | 3.5911 | 4.4603 | 5.0987 | 5.2198 | 5.4258 | 5.949 | 6.0776 | 6.1122 | 5.7699 | 5.4255 | 5.2299 | 5.1401 | 5.1957 | 5.2392 | 5.2371 | 5.2876 | 4.9479 | 4.2683
15 | 14 | 2040 | Summer | S, [%] | 0 | 0 | 22.23% | 19.6% | 18.9% | 17.23% | 17.26% | 17.82% | 22.44% | 27.88% | 31.87% | 32.62% | 33.91% | 37.18% | 37.98% | 38.2% | 36.06% | 33.91% | 32.69% | 32.13% | 32.47% | 32.74% | 32.73% | 33.05% | 30.92% | 26.68%
18 | 19 | 2040 | Summer | P, [MW] | 0 | 0 | 3.5123 | 3.9496 | 2.4031 | 3.372 | 2.9407 | 2.8855 | 3.7297 | 3.2976 | 3.5004 | 3.2063 | 2.2254 | 2.1859 | 2.2313 | 2.1889 | 2.3436 | 2.8438 | 3.2739 | 3.6876 | 3.545 | 4.1951 | 4.4444 | 4.2897 | 4.3665 | 4.5256
18 | 19 | 2040 | Summer | P, [%] | 0 | 0 | 17.56% | 19.75% | 12.02% | 16.86% | 14.7% | 14.43% | 18.65% | 16.49% | 17.5% | 16.03% | 11.13% | 10.93% | 11.16% | 10.94% | 11.72% | 14.22% | 16.37% | 18.44% | 17.72% | 20.98% | 22.22% | 21.45% | 21.83% | 22.63%
19 | 18 | 2040 | Summer | P, [MW] | 0 | 0 | -3.5095 | -3.9461 | -2.4017 | -3.3694 | -2.9386 | -2.8835 | -3.7265 | -3.2951 | -3.4975 | -3.2038 | -2.224 | -2.1845 | -2.2299 | -2.1875 | -2.3421 | -2.8418 | -3.2713 | -3.6844 | -3.542 | -4.1911 | -4.44 | -4.2855 | -4.3622 | -4.521
19 | 18 | 2040 | Summer | P, [%] | 0 | 0 | 17.55% | 19.73% | 12.01% | 16.85% | 14.69% | 14.42% | 18.63% | 16.48% | 17.49% | 16.02% | 11.12% | 10.92% | 11.15% | 10.94% | 11.71% | 14.21% | 16.36% | 18.42% | 17.71% | 20.96% | 22.2% | 21.43% | 21.81% | 22.6%
18 | 19 | 2040 | Summer | Q, [MVAr] | 0 | 0 | 1.3237 | 1.403 | 1.1253 | 1.3106 | 1.2645 | 1.2272 | 1.3396 | 1.4468 | 1.5734 | 1.5263 | 1.4001 | 1.4244 | 1.4414 | 1.4441 | 1.4161 | 1.4601 | 1.4627 | 1.5142 | 1.5057 | 1.5896 | 1.6197 | 1.6038 | 1.5352 | 1.5819
18 | 19 | 2040 | Summer | Q, [%] | 0 | 0 | 6.618% | 7.015% | 5.626% | 6.553% | 6.323% | 6.136% | 6.698% | 7.234% | 7.867% | 7.631% | 7% | 7.122% | 7.207% | 7.22% | 7.08% | 7.3% | 7.313% | 7.571% | 7.529% | 7.948% | 8.099% | 8.019% | 7.676% | 7.91%
19 | 18 | 2040 | Summer | Q, [MVAr] | 0 | 0 | -1.2462 | -1.3064 | -1.0865 | -1.2387 | -1.2082 | -1.1731 | -1.2532 | -1.3755 | -1.4924 | -1.4569 | -1.362 | -1.3869 | -1.4026 | -1.4063 | -1.3749 | -1.4039 | -1.392 | -1.4268 | -1.4241 | -1.4789 | -1.4967 | -1.4884 | -1.4174 | -1.4555
19 | 18 | 2040 | Summer | Q, [%] | 0 | 0 | 6.231% | 6.532% | 5.433% | 6.193% | 6.041% | 5.866% | 6.266% | 6.877% | 7.462% | 7.285% | 6.81% | 6.935% | 7.013% | 7.031% | 6.874% | 7.019% | 6.96% | 7.134% | 7.121% | 7.395% | 7.483% | 7.442% | 7.087% | 7.278%
18 | 19 | 2040 | Summer | S, [MVA] | 0 | 0 | 3.7535 | 4.1914 | 2.6535 | 3.6178 | 3.2011 | 3.1356 | 3.9629 | 3.6011 | 3.8378 | 3.5511 | 2.6292 | 2.609 | 2.6564 | 2.6224 | 2.7382 | 3.1967 | 3.5858 | 3.9864 | 3.8515 | 4.4862 | 4.7304 | 4.5797 | 4.6286 | 4.7941
18 | 19 | 2040 | Summer | S, [%] | 0 | 0 | 18.77% | 20.96% | 13.27% | 18.09% | 16.01% | 15.68% | 19.81% | 18.01% | 19.19% | 17.76% | 13.15% | 13.05% | 13.28% | 13.11% | 13.69% | 15.98% | 17.93% | 19.93% | 19.26% | 22.43% | 23.65% | 22.9% | 23.14% | 23.97%
19 | 18 | 2040 | Summer | S, [MVA] | 0 | 0 | 3.7242 | 4.1567 | 2.6361 | 3.5899 | 3.1773 | 3.113 | 3.9316 | 3.5706 | 3.8026 | 3.5195 | 2.608 | 2.5876 | 2.6344 | 2.6006 | 2.7158 | 3.1696 | 3.5552 | 3.9511 | 3.8176 | 4.4444 | 4.6854 | 4.5366 | 4.5867 | 4.7495
19 | 18 | 2040 | Summer | S, [%] | 0 | 0 | 18.62% | 20.78% | 13.18% | 17.95% | 15.89% | 15.57% | 19.66% | 17.85% | 19.01% | 17.6% | 13.04% | 12.94% | 13.17% | 13% | 13.58% | 15.85% | 17.78% | 19.76% | 19.09% | 22.22% | 23.43% | 22.68% | 22.93% | 23.75%
20 | 19 | 2040 | Summer | P, [MW] | 0 | 0 | 1.5501 | 2.0028 | 0.88511 | 1.6672 | 1.3606 | 1.3016 | 1.8953 | 1.6797 | 1.8834 | 1.7403 | 1.1564 | 1.2363 | 1.352 | 1.3424 | 1.4576 | 1.7346 | 1.9177 | 2.0465 | 1.774 | 2.0202 | 1.9948 | 1.8551 | 1.8941 | 2.2336
20 | 19 | 2040 | Summer | P, [%] | 0 | 0 | 19.38% | 25.03% | 11.06% | 20.84% | 17.01% | 16.27% | 23.69% | 21% | 23.54% | 21.75% | 14.45% | 15.45% | 16.9% | 16.78% | 18.22% | 21.68% | 23.97% | 25.58% | 22.18% | 25.25% | 24.94% | 23.19% | 23.68% | 27.92%
19 | 20 | 2040 | Summer | P, [MW] | 0 | 0 | -1.5481 | -1.9995 | -0.88442 | -1.6649 | -1.359 | -1.3001 | -1.8923 | -1.6773 | -1.8804 | -1.7377 | -1.1552 | -1.235 | -1.3505 | -1.3409 | -1.4559 | -1.7321 | -1.9146 | -2.043 | -1.7714 | -2.0167 | -1.9914 | -1.8522 | -1.8911 | -2.2294
19 | 20 | 2040 | Summer | P, [%] | 0 | 0 | 19.35% | 24.99% | 11.06% | 20.81% | 16.99% | 16.25% | 23.65% | 20.97% | 23.5% | 21.72% | 14.44% | 15.44% | 16.88% | 16.76% | 18.2% | 21.65% | 23.93% | 25.54% | 22.14% | 25.21% | 24.89% | 23.15% | 23.64% | 27.87%
20 | 19 | 2040 | Summer | Q, [MVAr] | 0 | 0 | 0.38055 | 0.39559 | 0.29777 | 0.35677 | 0.35119 | 0.33181 | 0.37043 | 0.43767 | 0.46539 | 0.39879 | 0.33283 | 0.33465 | 0.32968 | 0.3376 | 0.32756 | 0.3491 | 0.36343 | 0.41662 | 0.46073 | 0.52932 | 0.55889 | 0.55578 | 0.50552 | 0.50543
20 | 19 | 2040 | Summer | Q, [%] | 0 | 0 | 4.757% | 4.945% | 3.722% | 4.46% | 4.39% | 4.148% | 4.63% | 5.471% | 5.817% | 4.985% | 4.16% | 4.183% | 4.121% | 4.22% | 4.094% | 4.364% | 4.543% | 5.208% | 5.759% | 6.616% | 6.986% | 6.947% | 6.319% | 6.318%
19 | 20 | 2040 | Summer | Q, [MVAr] | 0 | 0 | -0.35811 | -0.35888 | -0.29009 | -0.33116 | -0.3338 | -0.31592 | -0.33759 | -0.41112 | -0.43221 | -0.37067 | -0.32005 | -0.32017 | -0.31258 | -0.32069 | -0.30786 | -0.32148 | -0.32983 | -0.37817 | -0.43113 | -0.49091 | -0.5211 | -0.52275 | -0.47167 | -0.45924
19 | 20 | 2040 | Summer | Q, [%] | 0 | 0 | 4.476% | 4.486% | 3.626% | 4.14% | 4.172% | 3.949% | 4.22% | 5.139% | 5.403% | 4.633% | 4.001% | 4.002% | 3.907% | 4.009% | 3.848% | 4.019% | 4.123% | 4.727% | 5.389% | 6.136% | 6.514% | 6.534% | 5.896% | 5.741%
20 | 19 | 2040 | Summer | S, [MVA] | 0 | 0 | 1.5961 | 2.0415 | 0.93386 | 1.7049 | 1.4052 | 1.3432 | 1.9311 | 1.7358 | 1.94 | 1.7854 | 1.2033 | 1.2808 | 1.3916 | 1.3842 | 1.494 | 1.7693 | 1.9518 | 2.0884 | 1.8329 | 2.0884 | 2.0717 | 1.9366 | 1.9604 | 2.2901
20 | 19 | 2040 | Summer | S, [%] | 0 | 0 | 19.95% | 25.52% | 11.67% | 21.31% | 17.56% | 16.79% | 24.14% | 21.7% | 24.25% | 22.32% | 15.04% | 16.01% | 17.4% | 17.3% | 18.67% | 22.12% | 24.4% | 26.11% | 22.91% | 26.1% | 25.9% | 24.21% | 24.51% | 28.63%
19 | 20 | 2040 | Summer | S, [MVA] | 0 | 0 | 1.5889 | 2.0314 | 0.93078 | 1.6975 | 1.3994 | 1.338 | 1.9222 | 1.7269 | 1.9294 | 1.7768 | 1.1987 | 1.2759 | 1.3862 | 1.3787 | 1.4881 | 1.7617 | 1.9428 | 2.0777 | 1.8231 | 2.0756 | 2.0585 | 1.9245 | 1.949 | 2.2762
19 | 20 | 2040 | Summer | S, [%] | 0 | 0 | 19.86% | 25.39% | 11.63% | 21.22% | 17.49% | 16.72% | 24.03% | 21.59% | 24.12% | 22.21% | 14.98% | 15.95% | 17.33% | 17.23% | 18.6% | 22.02% | 24.29% | 25.97% | 22.79% | 25.95% | 25.73% | 24.06% | 24.36% | 28.45%
12 | 10 | 2040 | Summer | P, [MW] | 0 | 1 | -1.0358 | -1.0247 | -1.0162 | -1.0109 | -1.007 | -1.0147 | -1.8433 | -3.3334 | -5.0401 | -6.7264 | -8.1016 | -9.0482 | -9.5966 | -9.6088 | -9.0877 | -8.1378 | -6.8228 | -5.2052 | -3.5044 | -2.0001 | -1.0657 | -1.0799 | -1.0793 | -1.0537
12 | 10 | 2040 | Summer | P, [%] | 0 | 1 | 4.503% | 4.455% | 4.418% | 4.395% | 4.378% | 4.412% | 8.014% | 14.49% | 21.91% | 29.25% | 35.22% | 39.34% | 41.72% | 41.78% | 39.51% | 35.38% | 29.66% | 22.63% | 15.24% | 8.696% | 4.633% | 4.695% | 4.693% | 4.581%
10 | 12 | 2040 | Summer | P, [MW] | 0 | 1 | 1.0359 | 1.0248 | 1.0163 | 1.0111 | 1.0071 | 1.0149 | 1.8438 | 3.3351 | 5.0439 | 6.7332 | 8.1114 | 9.0605 | 9.6104 | 9.6226 | 9.1001 | 8.1478 | 6.8298 | 5.2093 | 3.5063 | 2.0007 | 1.0658 | 1.0801 | 1.0795 | 1.0539
10 | 12 | 2040 | Summer | P, [%] | 0 | 1 | 4.504% | 4.456% | 4.419% | 4.396% | 4.379% | 4.413% | 8.017% | 14.5% | 21.93% | 29.27% | 35.27% | 39.39% | 41.78% | 41.84% | 39.57% | 35.43% | 29.69% | 22.65% | 15.24% | 8.698% | 4.634% | 4.696% | 4.693% | 4.582%
12 | 10 | 2040 | Summer | Q, [MVAr] | 0 | 1 | -0.032578 | -0.0025114 | -0.01151 | -0.0040264 | 0.016475 | -0.051571 | 0.28064 | 0.65893 | 1.0009 | 1.2849 | 1.5002 | 1.6339 | 1.7377 | 1.7404 | 1.6746 | 1.5714 | 1.316 | 1.0209 | 0.63873 | 0.21216 | -0.2146 | -0.32455 | -0.27772 | -0.15632
12 | 10 | 2040 | Summer | Q, [%] | 0 | 1 | 0.1416% | 0.01092% | 0.05004% | 0.01751% | 0.07163% | 0.2242% | 1.22% | 2.865% | 4.352% | 5.587% | 6.523% | 7.104% | 7.555% | 7.567% | 7.281% | 6.832% | 5.722% | 4.439% | 2.777% | 0.9225% | 0.933% | 1.411% | 1.207% | 0.6797%
10 | 12 | 2040 | Summer | Q, [MVAr] | 0 | 1 | -0.043929 | -0.073992 | -0.064994 | -0.072466 | -0.09297 | -0.024925 | -0.35692 | -0.73446 | -1.075 | -1.3571 | -1.5704 | -1.7024 | -1.8052 | -1.8079 | -1.7431 | -1.6415 | -1.388 | -1.0949 | -0.71416 | -0.28838 | 0.13812 | 0.24808 | 0.20124 | 0.079827
10 | 12 | 2040 | Summer | Q, [%] | 0 | 1 | 0.191% | 0.3217% | 0.2826% | 0.3151% | 0.4042% | 0.1084% | 1.552% | 3.193% | 4.674% | 5.901% | 6.828% | 7.402% | 7.849% | 7.861% | 7.578% | 7.137% | 6.035% | 4.76% | 3.105% | 1.254% | 0.6005% | 1.079% | 0.875% | 0.3471%
12 | 10 | 2040 | Summer | S, [MVA] | 0 | 1 | 1.0363 | 1.0247 | 1.0162 | 1.0109 | 1.0071 | 1.016 | 1.8646 | 3.3979 | 5.1385 | 6.848 | 8.2393 | 9.1946 | 9.7527 | 9.7651 | 9.2407 | 8.2881 | 6.9486 | 5.3044 | 3.5622 | 2.0113 | 1.0871 | 1.1276 | 1.1145 | 1.0652
12 | 10 | 2040 | Summer | S, [%] | 0 | 1 | 4.506% | 4.455% | 4.418% | 4.395% | 4.379% | 4.418% | 8.107% | 14.77% | 22.34% | 29.77% | 35.82% | 39.98% | 42.4% | 42.46% | 40.18% | 36.04% | 30.21% | 23.06% | 15.49% | 8.745% | 4.726% | 4.903% | 4.846% | 4.631%
10 | 12 | 2040 | Summer | S, [MVA] | 0 | 1 | 1.0369 | 1.0275 | 1.0184 | 1.0137 | 1.0114 | 1.0152 | 1.8781 | 3.415 | 5.1572 | 6.8686 | 8.262 | 9.219 | 9.7784 | 9.7909 | 9.2655 | 8.3115 | 6.9694 | 5.3231 | 3.5783 | 2.0213 | 1.0748 | 1.1082 | 1.0981 | 1.0569
10 | 12 | 2040 | Summer | S, [%] | 0 | 1 | 4.508% | 4.467% | 4.428% | 4.407% | 4.398% | 4.414% | 8.165% | 14.85% | 22.42% | 29.86% | 35.92% | 40.08% | 42.51% | 42.57% | 40.28% | 36.14% | 30.3% | 23.14% | 15.56% | 8.788% | 4.673% | 4.818% | 4.774% | 4.595%
14 | 12 | 2040 | Summer | P, [MW] | 0 | 1 | -0.46098 | -0.32179 | -0.31498 | -0.18564 | -0.22122 | -0.28775 | -1.1493 | -2.6004 | -4.1741 | -5.6355 | -6.7239 | -7.5978 | -8.1145 | -8.1047 | -7.6475 | -7.0436 | -5.8022 | -4.4668 | -2.8113 | -1.3018 | -0.48148 | -0.40674 | -0.33965 | -0.50437
14 | 12 | 2040 | Summer | P, [%] | 0 | 1 | 2.004% | 1.399% | 1.369% | 0.8071% | 0.9618% | 1.251% | 4.997% | 11.31% | 18.15% | 24.5% | 29.23% | 33.03% | 35.28% | 35.24% | 33.25% | 30.62% | 25.23% | 19.42% | 12.22% | 5.66% | 2.093% | 1.768% | 1.477% | 2.193%
12 | 14 | 2040 | Summer | P, [MW] | 0 | 1 | 0.46102 | 0.32182 | 0.31501 | 0.18567 | 0.22125 | 0.28777 | 1.1496 | 2.6016 | 4.1769 | 5.6405 | 6.731 | 7.6068 | 8.1247 | 8.1149 | 7.6566 | 7.0512 | 5.8075 | 4.4699 | 2.8126 | 1.3021 | 0.48152 | 0.40677 | 0.33967 | 0.50441
12 | 14 | 2040 | Summer | P, [%] | 0 | 1 | 2.004% | 1.399% | 1.37% | 0.8073% | 0.9619% | 1.251% | 4.998% | 11.31% | 18.16% | 24.52% | 29.27% | 33.07% | 35.32% | 35.28% | 33.29% | 30.66% | 25.25% | 19.43% | 12.23% | 5.661% | 2.094% | 1.769% | 1.477% | 2.193%
14 | 12 | 2040 | Summer | Q, [MVAr] | 0 | 1 | 0.22412 | 0.2881 | 0.26901 | 0.33959 | 0.35935 | 0.26822 | 0.56458 | 0.98739 | 1.4119 | 1.7598 | 2.0033 | 2.0589 | 2.1233 | 2.1243 | 2.0715 | 1.8456 | 1.6659 | 1.3324 | 0.95269 | 0.64881 | 0.25647 | 0.22391 | 0.21174 | 0.14001
14 | 12 | 2040 | Summer | Q, [%] | 0 | 1 | 0.9744% | 1.253% | 1.17% | 1.476% | 1.562% | 1.166% | 2.455% | 4.293% | 6.139% | 7.651% | 8.71% | 8.952% | 9.232% | 9.236% | 9.007% | 8.024% | 7.243% | 5.793% | 4.142% | 2.821% | 1.115% | 0.9735% | 0.9206% | 0.6088%
12 | 14 | 2040 | Summer | Q, [MVAr] | 0 | 1 | -0.30069 | -0.36468 | -0.34559 | -0.41615 | -0.43591 | -0.34479 | -0.64102 | -1.0632 | -1.4866 | -1.833 | -2.0752 | -2.1295 | -2.1931 | -2.1941 | -2.142 | -1.917 | -1.739 | -1.407 | -1.0284 | -0.72519 | -0.33301 | -0.30046 | -0.28831 | -0.21658
12 | 14 | 2040 | Summer | Q, [%] | 0 | 1 | 1.307% | 1.586% | 1.503% | 1.809% | 1.895% | 1.499% | 2.787% | 4.623% | 6.463% | 7.97% | 9.022% | 9.259% | 9.535% | 9.54% | 9.313% | 8.335% | 7.561% | 6.117% | 4.471% | 3.153% | 1.448% | 1.306% | 1.254% | 0.9416%
14 | 12 | 2040 | Summer | S, [MVA] | 0 | 1 | 0.51257 | 0.43192 | 0.41423 | 0.38702 | 0.42198 | 0.39337 | 1.2805 | 2.7816 | 4.4064 | 5.9038 | 7.016 | 7.8719 | 8.3877 | 8.3785 | 7.9231 | 7.2813 | 6.0367 | 4.6613 | 2.9683 | 1.4545 | 0.54552 | 0.46429 | 0.40025 | 0.52344
14 | 12 | 2040 | Summer | S, [%] | 0 | 1 | 2.229% | 1.878% | 1.801% | 1.683% | 1.835% | 1.71% | 5.567% | 12.09% | 19.16% | 25.67% | 30.5% | 34.23% | 36.47% | 36.43% | 34.45% | 31.66% | 26.25% | 20.27% | 12.91% | 6.324% | 2.372% | 2.019% | 1.74% | 2.276%
12 | 14 | 2040 | Summer | S, [MVA] | 0 | 1 | 0.55041 | 0.48637 | 0.46761 | 0.45569 | 0.48884 | 0.4491 | 1.3162 | 2.8104 | 4.4336 | 5.9309 | 7.0436 | 7.8993 | 8.4154 | 8.4063 | 7.9506 | 7.3072 | 6.0623 | 4.6861 | 2.9947 | 1.4904 | 0.58546 | 0.5057 | 0.44553 | 0.54894
12 | 14 | 2040 | Summer | S, [%] | 0 | 1 | 2.393% | 2.115% | 2.033% | 1.981% | 2.125% | 1.953% | 5.723% | 12.22% | 19.28% | 25.79% | 30.62% | 34.34% | 36.59% | 36.55% | 34.57% | 31.77% | 26.36% | 20.37% | 13.02% | 6.48% | 2.545% | 2.199% | 1.937% | 2.387%
14 | 26 | 2040 | Summer | P, [MW] | 0 | 1 | -1.6193 | -1.6277 | -1.7377 | -1.9593 | -1.9536 | -1.9184 | -1.5158 | -0.89204 | 0.73928 | 2.4723 | 3.3231 | 3.8123 | 4.0736 | 4.107 | 3.6519 | 3.4156 | 2.493 | 1.3081 | -0.73797 | -2.0935 | -2.8381 | -3.1158 | -2.7208 | -2.2428
14 | 26 | 2040 | Summer | P, [%] | 0 | 1 | 7.711% | 7.751% | 8.275% | 9.33% | 9.303% | 9.135% | 7.218% | 4.248% | 3.52% | 11.77% | 15.82% | 18.15% | 19.4% | 19.56% | 17.39% | 16.26% | 11.87% | 6.229% | 3.514% | 9.969% | 13.51% | 14.84% | 12.96% | 10.68%
26 | 14 | 2040 | Summer | P, [MW] | 0 | 1 | 1.6198 | 1.6283 | 1.7383 | 1.9601 | 1.9544 | 1.9192 | 1.5163 | 0.89222 | -0.7391 | -2.471 | -3.3207 | -3.8092 | -4.0701 | -4.1033 | -3.649 | -3.4131 | -2.4917 | -1.3077 | 0.73808 | 2.0944 | 2.8399 | 3.118 | 2.7224 | 2.2438
26 | 14 | 2040 | Summer | P, [%] | 0 | 1 | 7.713% | 7.754% | 8.278% | 9.334% | 9.306% | 9.139% | 7.221% | 4.249% | 3.52% | 11.77% | 15.81% | 18.14% | 19.38% | 19.54% | 17.38% | 16.25% | 11.87% | 6.227% | 3.515% | 9.973% | 13.52% | 14.85% | 12.96% | 10.68%
14 | 26 | 2040 | Summer | Q, [MVAr] | 0 | 1 | -0.047522 | -0.074712 | -0.018432 | -0.082185 | -0.054594 | 0.020603 | -0.096866 | -0.30806 | -0.57136 | -0.67527 | -0.66888 | -0.62078 | -0.65334 | -0.75883 | -0.77082 | -0.61652 | -0.52369 | -0.40493 | -0.11341 | 0.14556 | 0.48442 | 0.72037 | 0.65902 | 0.27652
14 | 26 | 2040 | Summer | Q, [%] | 0 | 1 | 0.2263% | 0.3558% | 0.08777% | 0.3914% | 0.26% | 0.09811% | 0.4613% | 1.467% | 2.721% | 3.216% | 3.185% | 2.956% | 3.111% | 3.613% | 3.671% | 2.936% | 2.494% | 1.928% | 0.54% | 0.6931% | 2.307% | 3.43% | 3.138% | 1.317%
26 | 14 | 2040 | Summer | Q, [MVAr] | 0 | 1 | 0.044263 | 0.071462 | 0.015288 | 0.079278 | 0.05168 | -0.023557 | 0.093516 | 0.30431 | 0.5676 | 0.67315 | 0.66817 | 0.62105 | 0.65422 | 0.75984 | 0.77081 | 0.61597 | 0.52154 | 0.40146 | 0.10956 | -0.1483 | -0.48604 | -0.72143 | -0.66078 | -0.27906
26 | 14 | 2040 | Summer | Q, [%] | 0 | 1 | 0.2108% | 0.3403% | 0.0728% | 0.3775% | 0.2461% | 0.1122% | 0.4453% | 1.449% | 2.703% | 3.205% | 3.182% | 2.957% | 3.115% | 3.618% | 3.671% | 2.933% | 2.484% | 1.912% | 0.5217% | 0.7062% | 2.314% | 3.435% | 3.147% | 1.329%
14 | 26 | 2040 | Summer | S, [MVA] | 0 | 1 | 1.62 | 1.6295 | 1.7378 | 1.961 | 1.9543 | 1.9185 | 1.5189 | 0.94373 | 0.93434 | 2.5629 | 3.3897 | 3.8625 | 4.1257 | 4.1765 | 3.7323 | 3.4708 | 2.5474 | 1.3694 | 0.74663 | 2.0985 | 2.8792 | 3.198 | 2.7995 | 2.2598
14 | 26 | 2040 | Summer | S, [%] | 0 | 1 | 7.714% | 7.759% | 8.275% | 9.338% | 9.306% | 9.136% | 7.233% | 4.494% | 4.449% | 12.2% | 16.14% | 18.39% | 19.65% | 19.89% | 17.77% | 16.53% | 12.13% | 6.521% | 3.555% | 9.993% | 13.71% | 15.23% | 13.33% | 10.76%
26 | 14 | 2040 | Summer | S, [MVA] | 0 | 1 | 1.6204 | 1.6299 | 1.7384 | 1.9617 | 1.955 | 1.9193 | 1.5192 | 0.94269 | 0.9319 | 2.561 | 3.3872 | 3.8595 | 4.1223 | 4.1731 | 3.7295 | 3.4683 | 2.5457 | 1.368 | 0.74617 | 2.0996 | 2.8811 | 3.2004 | 2.8015 | 2.2611
26 | 14 | 2040 | Summer | S, [%] | 0 | 1 | 7.716% | 7.761% | 8.278% | 9.341% | 9.31% | 9.14% | 7.234% | 4.489% | 4.438% | 12.2% | 16.13% | 18.38% | 19.63% | 19.87% | 17.76% | 16.52% | 12.12% | 6.514% | 3.553% | 9.998% | 13.72% | 15.24% | 13.34% | 10.77%
14 | 16 | 2040 | Summer | P, [MW] | 0 | 1 | 0.57939 | 0.60468 | 0.61927 | 0.61179 | 0.57477 | 0.56575 | 0.79224 | 0.96789 | 0.98664 | 1.1455 | 1.3269 | 1.4834 | 1.5519 | 1.5833 | 1.5239 | 1.4136 | 1.2546 | 1.0607 | 0.98106 | 0.77471 | 0.66232 | 0.68128 | 0.67163 | 0.5731
14 | 16 | 2040 | Summer | P, [%] | 0 | 1 | 2.759% | 2.879% | 2.949% | 2.913% | 2.737% | 2.694% | 3.773% | 4.609% | 4.698% | 5.455% | 6.318% | 7.064% | 7.39% | 7.539% | 7.257% | 6.731% | 5.974% | 5.051% | 4.672% | 3.689% | 3.154% | 3.244% | 3.198% | 2.729%
16 | 14 | 2040 | Summer | P, [MW] | 0 | 1 | -0.57932 | -0.6046 | -0.61919 | -0.6117 | -0.5747 | -0.56568 | -0.7921 | -0.96769 | -0.98643 | -1.1452 | -1.3265 | -1.4829 | -1.5514 | -1.5827 | -1.5234 | -1.4132 | -1.2543 | -1.0605 | -0.98084 | -0.77457 | -0.66221 | -0.68116 | -0.67152 | -0.57303
16 | 14 | 2040 | Summer | P, [%] | 0 | 1 | 2.759% | 2.879% | 2.949% | 2.913% | 2.737% | 2.694% | 3.772% | 4.608% | 4.697% | 5.453% | 6.317% | 7.061% | 7.387% | 7.537% | 7.254% | 6.729% | 5.973% | 5.05% | 4.671% | 3.688% | 3.153% | 3.244% | 3.198% | 2.729%
14 | 16 | 2040 | Summer | Q, [MVAr] | 0 | 1 | 0.16289 | 0.15313 | 0.15313 | 0.15313 | 0.15312 | 0.15312 | 0.19445 | 0.24946 | 0.26189 | 0.27378 | 0.27023 | 0.27036 | 0.27042 | 0.27045 | 0.27039 | 0.2703 | 0.27018 | 0.27005 | 0.27001 | 0.2699 | 0.29188 | 0.31051 | 0.259 | 0.18701
14 | 16 | 2040 | Summer | Q, [%] | 0 | 1 | 0.7757% | 0.7292% | 0.7292% | 0.7292% | 0.7291% | 0.7291% | 0.9259% | 1.188% | 1.247% | 1.304% | 1.287% | 1.287% | 1.288% | 1.288% | 1.288% | 1.287% | 1.287% | 1.286% | 1.286% | 1.285% | 1.39% | 1.479% | 1.233% | 0.8905%
16 | 14 | 2040 | Summer | Q, [MVAr] | 0 | 1 | -0.1668 | -0.15703 | -0.15703 | -0.15703 | -0.15703 | -0.15703 | -0.19827 | -0.25318 | -0.2656 | -0.27739 | -0.27372 | -0.27372 | -0.27372 | -0.27372 | -0.27372 | -0.27372 | -0.27372 | -0.27372 | -0.27372 | -0.27372 | -0.29574 | -0.31435 | -0.26286 | -0.19091
16 | 14 | 2040 | Summer | Q, [%] | 0 | 1 | 0.7943% | 0.7477% | 0.7477% | 0.7477% | 0.7477% | 0.7477% | 0.9441% | 1.206% | 1.265% | 1.321% | 1.303% | 1.303% | 1.303% | 1.303% | 1.303% | 1.303% | 1.303% | 1.303% | 1.303% | 1.303% | 1.408% | 1.497% | 1.252% | 0.9091%
14 | 16 | 2040 | Summer | S, [MVA] | 0 | 1 | 0.60186 | 0.62377 | 0.63793 | 0.63066 | 0.59482 | 0.58611 | 0.81576 | 0.99952 | 1.0208 | 1.1778 | 1.3541 | 1.5078 | 1.5753 | 1.6062 | 1.5477 | 1.4392 | 1.2834 | 1.0946 | 1.0175 | 0.82038 | 0.72378 | 0.7487 | 0.71984 | 0.60284
14 | 16 | 2040 | Summer | S, [%] | 0 | 1 | 2.866% | 2.97% | 3.038% | 3.003% | 2.832% | 2.791% | 3.885% | 4.76% | 4.861% | 5.608% | 6.448% | 7.18% | 7.501% | 7.648% | 7.37% | 6.853% | 6.111% | 5.212% | 4.845% | 3.907% | 3.447% | 3.565% | 3.428% | 2.871%
16 | 14 | 2040 | Summer | S, [MVA] | 0 | 1 | 0.60285 | 0.62466 | 0.63879 | 0.63154 | 0.59577 | 0.58707 | 0.81654 | 1.0003 | 1.0216 | 1.1783 | 1.3544 | 1.5079 | 1.5753 | 1.6062 | 1.5478 | 1.4394 | 1.2838 | 1.0952 | 1.0183 | 0.82151 | 0.72525 | 0.7502 | 0.72114 | 0.60399
16 | 14 | 2040 | Summer | S, [%] | 0 | 1 | 2.871% | 2.975% | 3.042% | 3.007% | 2.837% | 2.796% | 3.888% | 4.763% | 4.865% | 5.611% | 6.45% | 7.181% | 7.502% | 7.649% | 7.371% | 6.854% | 6.113% | 5.215% | 4.849% | 3.912% | 3.454% | 3.572% | 3.434% | 2.876%
17 | 14 | 2040 | Summer | P, [MW] | 0 | 1 | -4.0765 | -3.8415 | -3.6729 | -3.598 | -3.577 | -3.7005 | -3.1906 | -2.1716 | -1.0061 | 0.46998 | 1.7389 | 2.6246 | 3.2265 | 3.4411 | 3.2428 | 2.5347 | 1.1858 | -0.60188 | -2.2547 | -3.6524 | -4.7617 | -5.0809 | -5.0731 | -4.57
17 | 14 | 2040 | Summer | P, [%] | 0 | 1 | 17.72% | 16.7% | 15.97% | 15.64% | 15.55% | 16.09% | 13.87% | 9.442% | 4.374% | 2.043% | 7.56% | 11.41% | 14.03% | 14.96% | 14.1% | 11.02% | 5.156% | 2.617% | 9.803% | 15.88% | 20.7% | 22.09% | 22.06% | 19.87%
14 | 17 | 2040 | Summer | P, [MW] | 0 | 1 | 4.0791 | 3.8437 | 3.675 | 3.6 | 3.579 | 3.7026 | 3.1921 | 2.1723 | 1.0063 | -0.46985 | -1.7384 | -2.6235 | -3.2249 | -3.4393 | -3.2412 | -2.5337 | -1.1855 | 0.60198 | 2.2555 | 3.6543 | 4.7651 | 5.0848 | 5.0769 | 4.5732
14 | 17 | 2040 | Summer | P, [%] | 0 | 1 | 17.74% | 16.71% | 15.98% | 15.65% | 15.56% | 16.1% | 13.88% | 9.445% | 4.375% | 2.043% | 7.558% | 11.41% | 14.02% | 14.95% | 14.09% | 11.02% | 5.154% | 2.617% | 9.807% | 15.89% | 20.72% | 22.11% | 22.07% | 19.88%
17 | 14 | 2040 | Summer | Q, [MVAr] | 0 | 1 | -0.89145 | -0.89145 | -0.89145 | -0.88346 | -0.8252 | -0.71476 | -0.55415 | -0.65972 | -0.82061 | -0.84929 | -0.85654 | -0.89337 | -0.87941 | -0.78971 | -0.62066 | -0.59631 | -0.59631 | -0.59631 | -0.59631 | -0.59631 | -0.67538 | -0.8252 | -0.8252 | -0.8252
17 | 14 | 2040 | Summer | Q, [%] | 0 | 1 | 3.876% | 3.876% | 3.876% | 3.841% | 3.588% | 3.108% | 2.409% | 2.868% | 3.568% | 3.693% | 3.724% | 3.884% | 3.824% | 3.434% | 2.699% | 2.593% | 2.593% | 2.593% | 2.593% | 2.593% | 2.936% | 3.588% | 3.588% | 3.588%
14 | 17 | 2040 | Summer | Q, [MVAr] | 0 | 1 | 0.81663 | 0.81644 | 0.81631 | 0.80828 | 0.74998 | 0.63962 | 0.47863 | 0.58366 | 0.74416 | 0.77273 | 0.78023 | 0.81743 | 0.8038 | 0.71423 | 0.54504 | 0.52028 | 0.51982 | 0.51975 | 0.52027 | 0.52112 | 0.60114 | 0.7513 | 0.75128 | 0.7508
14 | 17 | 2040 | Summer | Q, [%] | 0 | 1 | 3.551% | 3.55% | 3.549% | 3.514% | 3.261% | 2.781% | 2.081% | 2.538% | 3.235% | 3.36% | 3.392% | 3.554% | 3.495% | 3.105% | 2.37% | 2.262% | 2.26% | 2.26% | 2.262% | 2.266% | 2.614% | 3.267% | 3.266% | 3.264%
17 | 14 | 2040 | Summer | S, [MVA] | 0 | 1 | 4.1729 | 3.9435 | 3.7795 | 3.7049 | 3.671 | 3.7689 | 3.2384 | 2.2696 | 1.2983 | 0.97066 | 1.9384 | 2.7725 | 3.3442 | 3.5306 | 3.3016 | 2.6039 | 1.3273 | 0.84726 | 2.3322 | 3.7007 | 4.8094 | 5.1475 | 5.1398 | 4.6439
17 | 14 | 2040 | Summer | S, [%] | 0 | 1 | 18.14% | 17.15% | 16.43% | 16.11% | 15.96% | 16.39% | 14.08% | 9.868% | 5.645% | 4.22% | 8.428% | 12.05% | 14.54% | 15.35% | 14.35% | 11.32% | 5.771% | 3.684% | 10.14% | 16.09% | 20.91% | 22.38% | 22.35% | 20.19%
14 | 17 | 2040 | Summer | S, [MVA] | 0 | 1 | 4.16 | 3.9295 | 3.7645 | 3.6896 | 3.6567 | 3.7574 | 3.2278 | 2.2494 | 1.2516 | 0.90436 | 1.9054 | 2.7479 | 3.3235 | 3.5127 | 3.2867 | 2.5866 | 1.2945 | 0.79531 | 2.3147 | 3.6913 | 4.8028 | 5.14 | 5.1322 | 4.6344
14 | 17 | 2040 | Summer | S, [%] | 0 | 1 | 18.09% | 17.08% | 16.37% | 16.04% | 15.9% | 16.34% | 14.03% | 9.78% | 5.442% | 3.932% | 8.285% | 11.95% | 14.45% | 15.27% | 14.29% | 11.25% | 5.628% | 3.458% | 10.06% | 16.05% | 20.88% | 22.35% | 22.31% | 20.15%
20 | 23 | 2040 | Summer | P, [MW] | 0 | 1 | -1.8152 | -1.7214 | -1.6485 | -1.7667 | -1.8143 | -1.8556 | -1.6334 | -1.1314 | -0.17922 | 0.88749 | 1.4403 | 1.7597 | 1.8614 | 1.8767 | 1.6204 | 1.5182 | 1.0937 | 0.32468 | -0.90336 | -1.7104 | -2.169 | -2.1651 | -2.027 | -1.853
20 | 23 | 2040 | Summer | P, [%] | 0 | 1 | 8.644% | 8.197% | 7.85% | 8.413% | 8.639% | 8.836% | 7.778% | 5.388% | 0.8534% | 4.226% | 6.858% | 8.38% | 8.864% | 8.937% | 7.716% | 7.229% | 5.208% | 1.546% | 4.302% | 8.145% | 10.33% | 10.31% | 9.652% | 8.824%
23 | 20 | 2040 | Summer | P, [MW] | 0 | 1 | 1.8159 | 1.722 | 1.649 | 1.7673 | 1.815 | 1.8563 | 1.6339 | 1.1317 | 0.17922 | -0.88733 | -1.4398 | -1.7591 | -1.8606 | -1.876 | -1.6198 | -1.5177 | -1.0935 | -0.32466 | 0.90353 | 1.711 | 2.17 | 2.1661 | 2.0279 | 1.8537
23 | 20 | 2040 | Summer | P, [%] | 0 | 1 | 8.647% | 8.2% | 7.853% | 8.416% | 8.643% | 8.839% | 7.781% | 5.389% | 0.8535% | 4.225% | 6.856% | 8.376% | 8.86% | 8.933% | 7.713% | 7.227% | 5.207% | 1.546% | 4.303% | 8.148% | 10.33% | 10.31% | 9.657% | 8.827%
20 | 23 | 2040 | Summer | Q, [MVAr] | 0 | 1 | 0.022186 | 0.0090484 | 0.012637 | -0.029831 | -0.0098427 | 0.036834 | 0.0063497 | -0.027826 | -0.062194 | -0.044038 | -0.012446 | 0.036627 | 0.033707 | -0.036365 | -0.062035 | -0.033135 | -0.038312 | -0.02279 | 0.02121 | 0.04958 | 0.17788 | 0.29617 | 0.26802 | 0.075799
20 | 23 | 2040 | Summer | Q, [%] | 0 | 1 | 0.1056% | 0.04309% | 0.06017% | 0.1421% | 0.04687% | 0.1754% | 0.03024% | 0.1325% | 0.2962% | 0.2097% | 0.05927% | 0.1744% | 0.1605% | 0.1732% | 0.2954% | 0.1578% | 0.1824% | 0.1085% | 0.101% | 0.2361% | 0.8471% | 1.41% | 1.276% | 0.3609%
23 | 20 | 2040 | Summer | Q, [MVAr] | 0 | 1 | -0.025256 | -0.012214 | -0.015873 | 0.026711 | 0.0067709 | -0.039861 | -0.0095999 | 0.024178 | 0.05819 | 0.040255 | 0.0090353 | -0.039741 | -0.036715 | 0.033374 | 0.058785 | 0.029791 | 0.034647 | 0.018809 | -0.024991 | -0.052755 | -0.18054 | -0.29881 | -0.27084 | -0.078827
23 | 20 | 2040 | Summer | Q, [%] | 0 | 1 | 0.1203% | 0.05816% | 0.07559% | 0.1272% | 0.03224% | 0.1898% | 0.04571% | 0.1151% | 0.2771% | 0.1917% | 0.04303% | 0.1892% | 0.1748% | 0.1589% | 0.2799% | 0.1419% | 0.165% | 0.08957% | 0.119% | 0.2512% | 0.8597% | 1.423% | 1.29% | 0.3754%
20 | 23 | 2040 | Summer | S, [MVA] | 0 | 1 | 1.8153 | 1.7214 | 1.6485 | 1.7669 | 1.8143 | 1.8559 | 1.6334 | 1.1318 | 0.1897 | 0.88859 | 1.4403 | 1.7601 | 1.8617 | 1.8771 | 1.6215 | 1.5186 | 1.0944 | 0.32548 | 0.9036 | 1.7112 | 2.1763 | 2.1852 | 2.0446 | 1.8545
20 | 23 | 2040 | Summer | S, [%] | 0 | 1 | 8.644% | 8.197% | 7.85% | 8.414% | 8.64% | 8.838% | 7.778% | 5.389% | 0.9033% | 4.231% | 6.859% | 8.381% | 8.865% | 8.939% | 7.722% | 7.231% | 5.211% | 1.55% | 4.303% | 8.148% | 10.36% | 10.41% | 9.736% | 8.831%
23 | 20 | 2040 | Summer | S, [MVA] | 0 | 1 | 1.816 | 1.722 | 1.6491 | 1.7675 | 1.815 | 1.8567 | 1.634 | 1.1319 | 0.18843 | 0.88824 | 1.4399 | 1.7595 | 1.861 | 1.8763 | 1.6209 | 1.518 | 1.094 | 0.3252 | 0.90387 | 1.7119 | 2.1775 | 2.1866 | 2.0459 | 1.8554
23 | 20 | 2040 | Summer | S, [%] | 0 | 1 | 8.648% | 8.2% | 7.853% | 8.417% | 8.643% | 8.841% | 7.781% | 5.39% | 0.8973% | 4.23% | 6.856% | 8.379% | 8.862% | 8.935% | 7.718% | 7.229% | 5.21% | 1.549% | 4.304% | 8.152% | 10.37% | 10.41% | 9.742% | 8.835%
20 | 21 | 2040 | Summer | P, [MW] | 0 | 1 | -1.8864 | -1.793 | -1.7131 | -1.8143 | -1.8508 | -1.8869 | -1.6942 | -1.2196 | -0.35869 | 0.59219 | 1.0915 | 1.3843 | 1.4799 | 1.498 | 1.269 | 1.177 | 0.79349 | 0.089825 | -1.0274 | -1.7824 | -2.2187 | -2.219 | -2.1134 | -1.9324
20 | 21 | 2040 | Summer | P, [%] | 0 | 1 | 8.983% | 8.538% | 8.158% | 8.639% | 8.813% | 8.985% | 8.068% | 5.808% | 1.708% | 2.82% | 5.198% | 6.592% | 7.047% | 7.133% | 6.043% | 5.605% | 3.779% | 0.4277% | 4.892% | 8.488% | 10.57% | 10.57% | 10.06% | 9.202%
21 | 20 | 2040 | Summer | P, [MW] | 0 | 1 | 1.8871 | 1.7937 | 1.7138 | 1.815 | 1.8515 | 1.8877 | 1.6948 | 1.22 | 0.35873 | -0.5921 | -1.0913 | -1.3839 | -1.4794 | -1.4975 | -1.2687 | -1.1767 | -0.79334 | -0.089803 | 1.0276 | 1.7831 | 2.2198 | 2.2201 | 2.1144 | 1.9332
21 | 20 | 2040 | Summer | P, [%] | 0 | 1 | 8.986% | 8.541% | 8.161% | 8.643% | 8.817% | 8.989% | 8.071% | 5.809% | 1.708% | 2.82% | 5.196% | 6.59% | 7.045% | 7.131% | 6.041% | 5.603% | 3.778% | 0.4276% | 4.893% | 8.491% | 10.57% | 10.57% | 10.07% | 9.206%
20 | 21 | 2040 | Summer | Q, [MVAr] | 0 | 1 | 0.31183 | 0.28351 | 0.28532 | 0.24417 | 0.26382 | 0.30463 | 0.27661 | 0.26028 | 0.25403 | 0.2682 | 0.31296 | 0.36281 | 0.36251 | 0.30772 | 0.25398 | 0.31138 | 0.29591 | 0.30698 | 0.3514 | 0.39391 | 0.52832 | 0.64082 | 0.61192 | 0.41149
20 | 21 | 2040 | Summer | Q, [%] | 0 | 1 | 1.485% | 1.35% | 1.359% | 1.163% | 1.256% | 1.451% | 1.317% | 1.239% | 1.21% | 1.277% | 1.49% | 1.728% | 1.726% | 1.465% | 1.209% | 1.483% | 1.409% | 1.462% | 1.673% | 1.876% | 2.516% | 3.052% | 2.914% | 1.959%
21 | 20 | 2040 | Summer | Q, [MVAr] | 0 | 1 | -0.3148 | -0.28658 | -0.28847 | -0.24722 | -0.26683 | -0.3076 | -0.27978 | -0.26384 | -0.25799 | -0.27208 | -0.3166 | -0.36623 | -0.36584 | -0.31105 | -0.2575 | -0.31496 | -0.29971 | -0.31096 | -0.35507 | -0.39697 | -0.53084 | -0.6433 | -0.61454 | -0.41438
21 | 20 | 2040 | Summer | Q, [%] | 0 | 1 | 1.499% | 1.365% | 1.374% | 1.177% | 1.271% | 1.465% | 1.332% | 1.256% | 1.229% | 1.296% | 1.508% | 1.744% | 1.742% | 1.481% | 1.226% | 1.5% | 1.427% | 1.481% | 1.691% | 1.89% | 2.528% | 3.063% | 2.926% | 1.973%
20 | 21 | 2040 | Summer | S, [MVA] | 0 | 1 | 1.912 | 1.8153 | 1.7367 | 1.8306 | 1.8695 | 1.9113 | 1.7166 | 1.2471 | 0.43953 | 0.65009 | 1.1355 | 1.431 | 1.5236 | 1.5293 | 1.2942 | 1.2175 | 0.84687 | 0.31985 | 1.0858 | 1.8254 | 2.2807 | 2.3097 | 2.2002 | 1.9757
20 | 21 | 2040 | Summer | S, [%] | 0 | 1 | 9.105% | 8.644% | 8.27% | 8.717% | 8.902% | 9.102% | 8.174% | 5.939% | 2.093% | 3.096% | 5.407% | 6.815% | 7.255% | 7.282% | 6.163% | 5.798% | 4.033% | 1.523% | 5.171% | 8.692% | 10.86% | 11% | 10.48% | 9.408%
21 | 20 | 2040 | Summer | S, [MVA] | 0 | 1 | 1.9132 | 1.8164 | 1.7379 | 1.8317 | 1.8706 | 1.9126 | 1.7178 | 1.2482 | 0.44186 | 0.65162 | 1.1362 | 1.4315 | 1.524 | 1.5295 | 1.2946 | 1.2181 | 0.84806 | 0.32367 | 1.0872 | 1.8267 | 2.2824 | 2.3115 | 2.2019 | 1.9771
21 | 20 | 2040 | Summer | S, [%] | 0 | 1 | 9.11% | 8.65% | 8.276% | 8.722% | 8.908% | 9.107% | 8.18% | 5.944% | 2.104% | 3.103% | 5.411% | 6.817% | 7.257% | 7.283% | 6.165% | 5.801% | 4.038% | 1.541% | 5.177% | 8.699% | 10.87% | 11.01% | 10.49% | 9.415%
20 | 26 | 2040 | Summer | P, [MW] | 0 | 1 | 1.6201 | 1.6286 | 1.7386 | 1.9605 | 1.9548 | 1.9195 | 1.5165 | 0.89231 | -0.73902 | -2.4703 | -3.3195 | -3.8077 | -4.0683 | -4.1016 | -3.6476 | -3.4119 | -2.491 | -1.3076 | 0.73814 | 2.0948 | 2.8407 | 3.119 | 2.7232 | 2.2444
20 | 26 | 2040 | Summer | P, [%] | 0 | 1 | 6.231% | 6.264% | 6.687% | 7.54% | 7.518% | 7.383% | 5.833% | 3.432% | 2.842% | 9.501% | 12.77% | 14.64% | 15.65% | 15.78% | 14.03% | 13.12% | 9.581% | 5.029% | 2.839% | 8.057% | 10.93% | 12% | 10.47% | 8.632%
26 | 20 | 2040 | Summer | P, [MW] | 0 | 1 | -1.6198 | -1.6283 | -1.7383 | -1.9601 | -1.9544 | -1.9192 | -1.5163 | -0.89222 | 0.7391 | 2.471 | 3.3207 | 3.8092 | 4.0701 | 4.1033 | 3.649 | 3.4131 | 2.4917 | 1.3077 | -0.73808 | -2.0944 | -2.8399 | -3.118 | -2.7224 | -2.2438
26 | 20 | 2040 | Summer | P, [%] | 0 | 1 | 6.23% | 6.263% | 6.686% | 7.539% | 7.517% | 7.381% | 5.832% | 3.432% | 2.843% | 9.504% | 12.77% | 14.65% | 15.65% | 15.78% | 14.03% | 13.13% | 9.583% | 5.03% | 2.839% | 8.055% | 10.92% | 11.99% | 10.47% | 8.63%
20 | 26 | 2040 | Summer | Q, [MVAr] | 0 | 1 | -0.024241 | 0.0029599 | -0.053176 | 0.010896 | -0.016705 | -0.091949 | 0.024982 | 0.23563 | 0.49895 | 0.60512 | 0.60067 | 0.55392 | 0.5873 | 0.69296 | 0.70357 | 0.54853 | 0.45351 | 0.33293 | 0.040858 | -0.21662 | -0.55396 | -0.78914 | -0.72873 | -0.3473
20 | 26 | 2040 | Summer | Q, [%] | 0 | 1 | 0.09323% | 0.01138% | 0.2045% | 0.04191% | 0.06425% | 0.3537% | 0.09609% | 0.9063% | 1.919% | 2.327% | 2.31% | 2.13% | 2.259% | 2.665% | 2.706% | 2.11% | 1.744% | 1.28% | 0.1571% | 0.8331% | 2.131% | 3.035% | 2.803% | 1.336%
26 | 20 | 2040 | Summer | Q, [MVAr] | 0 | 1 | -0.044263 | -0.071462 | -0.015288 | -0.079278 | -0.05168 | 0.023557 | -0.093516 | -0.30431 | -0.5676 | -0.67315 | -0.66817 | -0.62105 | -0.65422 | -0.75984 | -0.77081 | -0.61597 | -0.52154 | -0.40146 | -0.10956 | 0.1483 | 0.48604 | 0.72143 | 0.66078 | 0.27906
26 | 20 | 2040 | Summer | Q, [%] | 0 | 1 | 0.1702% | 0.2749% | 0.0588% | 0.3049% | 0.1988% | 0.0906% | 0.3597% | 1.17% | 2.183% | 2.589% | 2.57% | 2.389% | 2.516% | 2.922% | 2.965% | 2.369% | 2.006% | 1.544% | 0.4214% | 0.5704% | 1.869% | 2.775% | 2.541% | 1.073%
20 | 26 | 2040 | Summer | S, [MVA] | 0 | 1 | 1.6203 | 1.6286 | 1.7394 | 1.9605 | 1.9548 | 1.9217 | 1.5168 | 0.9229 | 0.89168 | 2.5433 | 3.3734 | 3.8478 | 4.1105 | 4.1597 | 3.7148 | 3.4557 | 2.532 | 1.3493 | 0.73927 | 2.106 | 2.8942 | 3.2173 | 2.8191 | 2.2711
20 | 26 | 2040 | Summer | S, [%] | 0 | 1 | 6.232% | 6.264% | 6.69% | 7.54% | 7.519% | 7.391% | 5.834% | 3.55% | 3.43% | 9.782% | 12.97% | 14.8% | 15.81% | 16% | 14.29% | 13.29% | 9.738% | 5.19% | 2.843% | 8.1% | 11.13% | 12.37% | 10.84% | 8.735%
26 | 20 | 2040 | Summer | S, [MVA] | 0 | 1 | 1.6204 | 1.6299 | 1.7384 | 1.9617 | 1.955 | 1.9193 | 1.5192 | 0.94269 | 0.9319 | 2.561 | 3.3872 | 3.8595 | 4.1223 | 4.1731 | 3.7295 | 3.4683 | 2.5457 | 1.368 | 0.74617 | 2.0996 | 2.8811 | 3.2004 | 2.8015 | 2.2611
26 | 20 | 2040 | Summer | S, [%] | 0 | 1 | 6.232% | 6.269% | 6.686% | 7.545% | 7.519% | 7.382% | 5.843% | 3.626% | 3.584% | 9.85% | 13.03% | 14.84% | 15.86% | 16.05% | 14.34% | 13.34% | 9.791% | 5.261% | 2.87% | 8.075% | 11.08% | 12.31% | 10.77% | 8.697%
22 | 23 | 2040 | Summer | P, [MW] | 0 | 1 | 2.7768 | 2.6731 | 2.5442 | 2.51 | 2.4737 | 2.4887 | 2.5105 | 2.2511 | 2.123 | 2.0451 | 1.9666 | 1.9029 | 1.8601 | 1.8143 | 1.8004 | 1.8556 | 1.9185 | 2.109 | 2.3689 | 2.7229 | 3.0238 | 3.0977 | 3.2353 | 2.93
22 | 23 | 2040 | Summer | P, [%] | 0 | 1 | 12.07% | 11.62% | 11.06% | 10.91% | 10.76% | 10.82% | 10.92% | 9.788% | 9.23% | 8.892% | 8.55% | 8.274% | 8.087% | 7.888% | 7.828% | 8.068% | 8.341% | 9.17% | 10.3% | 11.84% | 13.15% | 13.47% | 14.07% | 12.74%
23 | 22 | 2040 | Summer | P, [MW] | 0 | 1 | -2.7763 | -2.6726 | -2.5438 | -2.5096 | -2.4733 | -2.4883 | -2.5101 | -2.2508 | -2.1227 | -2.0448 | -1.9663 | -1.9027 | -1.8599 | -1.8141 | -1.8002 | -1.8553 | -1.9182 | -2.1087 | -2.3685 | -2.7224 | -3.0232 | -3.0971 | -3.2346 | -2.9294
23 | 22 | 2040 | Summer | P, [%] | 0 | 1 | 12.07% | 11.62% | 11.06% | 10.91% | 10.75% | 10.82% | 10.91% | 9.786% | 9.229% | 8.891% | 8.549% | 8.272% | 8.086% | 7.887% | 7.827% | 8.067% | 8.34% | 9.168% | 10.3% | 11.84% | 13.14% | 13.47% | 14.06% | 12.74%
22 | 23 | 2040 | Summer | Q, [MVAr] | 0 | 1 | -0.57727 | -0.54612 | -0.54754 | -0.54851 | -0.55172 | -0.54671 | -0.52627 | -0.5005 | -0.47415 | -0.43124 | -0.44398 | -0.44016 | -0.44622 | -0.46878 | -0.42523 | -0.48469 | -0.47549 | -0.50927 | -0.58728 | -0.67827 | -0.72972 | -0.72007 | -0.7211 | -0.69222
22 | 23 | 2040 | Summer | Q, [%] | 0 | 1 | 2.51% | 2.374% | 2.381% | 2.385% | 2.399% | 2.377% | 2.288% | 2.176% | 2.062% | 1.875% | 1.93% | 1.914% | 1.94% | 2.038% | 1.849% | 2.107% | 2.067% | 2.214% | 2.553% | 2.949% | 3.173% | 3.131% | 3.135% | 3.01%
23 | 22 | 2040 | Summer | Q, [MVAr] | 0 | 1 | 0.50119 | 0.46998 | 0.47135 | 0.4723 | 0.47549 | 0.4705 | 0.45008 | 0.42423 | 0.3979 | 0.35504 | 0.3678 | 0.36399 | 0.37006 | 0.3926 | 0.34902 | 0.40849 | 0.39927 | 0.43306 | 0.51109 | 0.60218 | 0.65376 | 0.64415 | 0.64526 | 0.61622
23 | 22 | 2040 | Summer | Q, [%] | 0 | 1 | 2.179% | 2.043% | 2.049% | 2.053% | 2.067% | 2.046% | 1.957% | 1.844% | 1.73% | 1.544% | 1.599% | 1.583% | 1.609% | 1.707% | 1.517% | 1.776% | 1.736% | 1.883% | 2.222% | 2.618% | 2.842% | 2.801% | 2.805% | 2.679%
22 | 23 | 2040 | Summer | S, [MVA] | 0 | 1 | 2.8362 | 2.7283 | 2.6025 | 2.5693 | 2.5345 | 2.548 | 2.5651 | 2.3061 | 2.1753 | 2.0901 | 2.0161 | 1.9531 | 1.9129 | 1.8739 | 1.85 | 1.9178 | 1.9765 | 2.1696 | 2.4406 | 2.8061 | 3.1106 | 3.1803 | 3.3147 | 3.0107
22 | 23 | 2040 | Summer | S, [%] | 0 | 1 | 12.33% | 11.86% | 11.32% | 11.17% | 11.02% | 11.08% | 11.15% | 10.03% | 9.458% | 9.087% | 8.765% | 8.492% | 8.317% | 8.147% | 8.043% | 8.338% | 8.593% | 9.433% | 10.61% | 12.2% | 13.52% | 13.83% | 14.41% | 13.09%
23 | 22 | 2040 | Summer | S, [MVA] | 0 | 1 | 2.8212 | 2.7136 | 2.5871 | 2.5537 | 2.5186 | 2.5324 | 2.5501 | 2.2904 | 2.1597 | 2.0754 | 2.0004 | 1.9372 | 1.8963 | 1.8561 | 1.8337 | 1.8998 | 1.9593 | 2.1527 | 2.423 | 2.7882 | 3.0931 | 3.1634 | 3.2983 | 2.9936
23 | 22 | 2040 | Summer | S, [%] | 0 | 1 | 12.27% | 11.8% | 11.25% | 11.1% | 10.95% | 11.01% | 11.09% | 9.958% | 9.39% | 9.024% | 8.697% | 8.423% | 8.245% | 8.07% | 7.973% | 8.26% | 8.519% | 9.36% | 10.53% | 12.12% | 13.45% | 13.75% | 14.34% | 13.02%
22 | 21 | 2040 | Summer | P, [MW] | 0 | 1 | 2.5506 | 2.4443 | 2.3395 | 2.3642 | 2.3662 | 2.3984 | 2.3189 | 1.9664 | 1.5259 | 1.0489 | 0.78734 | 0.63204 | 0.56855 | 0.53336 | 0.61184 | 0.7039 | 0.90693 | 1.3221 | 1.9635 | 2.4978 | 2.8755 | 2.9344 | 2.9602 | 2.6785
22 | 21 | 2040 | Summer | P, [%] | 0 | 1 | 11.09% | 10.63% | 10.17% | 10.28% | 10.29% | 10.43% | 10.08% | 8.549% | 6.634% | 4.56% | 3.423% | 2.748% | 2.472% | 2.319% | 2.66% | 3.06% | 3.943% | 5.748% | 8.537% | 10.86% | 12.5% | 12.76% | 12.87% | 11.65%
21 | 22 | 2040 | Summer | P, [MW] | 0 | 1 | -2.5502 | -2.444 | -2.3391 | -2.3639 | -2.3659 | -2.3981 | -2.3185 | -1.9661 | -1.5257 | -1.0488 | -0.78726 | -0.63198 | -0.56849 | -0.53331 | -0.61178 | -0.70383 | -0.90684 | -1.3219 | -1.9633 | -2.4974 | -2.875 | -2.9339 | -2.9596 | -2.6781
21 | 22 | 2040 | Summer | P, [%] | 0 | 1 | 11.09% | 10.63% | 10.17% | 10.28% | 10.29% | 10.43% | 10.08% | 8.548% | 6.633% | 4.56% | 3.423% | 2.748% | 2.472% | 2.319% | 2.66% | 3.06% | 3.943% | 5.748% | 8.536% | 10.86% | 12.5% | 12.76% | 12.87% | 11.64%
22 | 21 | 2040 | Summer | Q, [MVAr] | 0 | 1 | 0.42658 | 0.40537 | 0.39733 | 0.39979 | 0.39467 | 0.3791 | 0.40999 | 0.49908 | 0.62856 | 0.66572 | 0.70217 | 0.71056 | 0.71394 | 0.74391 | 0.68876 | 0.72679 | 0.6976 | 0.64392 | 0.55982 | 0.51421 | 0.48241 | 0.47235 | 0.47084 | 0.47099
22 | 21 | 2040 | Summer | Q, [%] | 0 | 1 | 1.855% | 1.762% | 1.728% | 1.738% | 1.716% | 1.648% | 1.783% | 2.17% | 2.733% | 2.894% | 3.053% | 3.089% | 3.104% | 3.234% | 2.995% | 3.16% | 3.033% | 2.8% | 2.434% | 2.236% | 2.097% | 2.054% | 2.047% | 2.048%
21 | 22 | 2040 | Summer | Q, [MVAr] | 0 | 1 | -0.50276 | -0.4816 | -0.4736 | -0.47606 | -0.47094 | -0.45535 | -0.48626 | -0.57544 | -0.70496 | -0.74214 | -0.77858 | -0.78695 | -0.79034 | -0.8203 | -0.76517 | -0.8032 | -0.77403 | -0.72033 | -0.63615 | -0.5904 | -0.55846 | -0.54836 | -0.54683 | -0.54711
21 | 22 | 2040 | Summer | Q, [%] | 0 | 1 | 2.186% | 2.094% | 2.059% | 2.07% | 2.048% | 1.98% | 2.114% | 2.502% | 3.065% | 3.227% | 3.385% | 3.422% | 3.436% | 3.567% | 3.327% | 3.492% | 3.365% | 3.132% | 2.766% | 2.567% | 2.428% | 2.384% | 2.378% | 2.379%
22 | 21 | 2040 | Summer | S, [MVA] | 0 | 1 | 2.586 | 2.4777 | 2.373 | 2.3978 | 2.3989 | 2.4282 | 2.3548 | 2.0287 | 1.6503 | 1.2423 | 1.055 | 0.95098 | 0.91267 | 0.91535 | 0.92127 | 1.0118 | 1.1442 | 1.4705 | 2.0418 | 2.5502 | 2.9157 | 2.9722 | 2.9974 | 2.7196
22 | 21 | 2040 | Summer | S, [%] | 0 | 1 | 11.24% | 10.77% | 10.32% | 10.43% | 10.43% | 10.56% | 10.24% | 8.821% | 7.175% | 5.401% | 4.587% | 4.135% | 3.968% | 3.98% | 4.006% | 4.399% | 4.975% | 6.394% | 8.877% | 11.09% | 12.68% | 12.92% | 13.03% | 11.82%
21 | 22 | 2040 | Summer | S, [MVA] | 0 | 1 | 2.5993 | 2.491 | 2.3866 | 2.4113 | 2.4123 | 2.4409 | 2.3689 | 2.0486 | 1.6807 | 1.2848 | 1.1072 | 1.0093 | 0.97356 | 0.97842 | 0.97968 | 1.0679 | 1.1923 | 1.5054 | 2.0637 | 2.5662 | 2.9287 | 2.9847 | 3.0097 | 2.7334
21 | 22 | 2040 | Summer | S, [%] | 0 | 1 | 11.3% | 10.83% | 10.38% | 10.48% | 10.49% | 10.61% | 10.3% | 8.907% | 7.307% | 5.586% | 4.814% | 4.388% | 4.233% | 4.254% | 4.259% | 4.643% | 5.184% | 6.545% | 8.973% | 11.16% | 12.73% | 12.98% | 13.09% | 11.88%
23 | 24 | 2040 | Summer | P, [MW] | 0 | 1 | 0.47483 | 0.46927 | 0.43926 | 0.35806 | 0.31312 | 0.29815 | 0.42703 | 0.5557 | 0.97327 | 1.4783 | 1.7184 | 1.8447 | 1.8725 | 1.8556 | 1.7195 | 1.6953 | 1.5131 | 1.2197 | 0.73389 | 0.5032 | 0.42412 | 0.46408 | 0.60216 | 0.53442
23 | 24 | 2040 | Summer | P, [%] | 0 | 1 | 2.261% | 2.235% | 2.092% | 1.705% | 1.491% | 1.42% | 2.033% | 2.646% | 4.635% | 7.039% | 8.183% | 8.784% | 8.917% | 8.836% | 8.188% | 8.073% | 7.205% | 5.808% | 3.495% | 2.396% | 2.02% | 2.21% | 2.867% | 2.545%
24 | 23 | 2040 | Summer | P, [MW] | 0 | 1 | -0.47478 | -0.46921 | -0.4392 | -0.35802 | -0.31309 | -0.29812 | -0.42698 | -0.55562 | -0.97306 | -1.4778 | -1.7178 | -1.844 | -1.8718 | -1.8549 | -1.7189 | -1.6947 | -1.5127 | -1.2194 | -0.73376 | -0.50313 | -0.42407 | -0.46403 | -0.60208 | -0.53435
24 | 23 | 2040 | Summer | P, [%] | 0 | 1 | 2.261% | 2.234% | 2.091% | 1.705% | 1.491% | 1.42% | 2.033% | 2.646% | 4.634% | 7.037% | 8.18% | 8.781% | 8.913% | 8.833% | 8.185% | 8.07% | 7.203% | 5.807% | 3.494% | 2.396% | 2.019% | 2.21% | 2.867% | 2.545%
23 | 24 | 2040 | Summer | Q, [MVAr] | 0 | 1 | -0.23994 | -0.23086 | -0.22971 | -0.25149 | -0.24312 | -0.21731 | -0.22221 | -0.22616 | -0.22991 | -0.19933 | -0.18999 | -0.16363 | -0.16816 | -0.21449 | -0.20547 | -0.22072 | -0.21863 | -0.22772 | -0.24497 | -0.27667 | -0.23858 | -0.17464 | -0.18916 | -0.27066
23 | 24 | 2040 | Summer | Q, [%] | 0 | 1 | 1.143% | 1.099% | 1.094% | 1.198% | 1.158% | 1.035% | 1.058% | 1.077% | 1.095% | 0.9492% | 0.9047% | 0.7792% | 0.8008% | 1.021% | 0.9784% | 1.051% | 1.041% | 1.084% | 1.167% | 1.317% | 1.136% | 0.8316% | 0.9008% | 1.289%
24 | 23 | 2040 | Summer | Q, [MVAr] | 0 | 1 | 0.236 | 0.22691 | 0.22577 | 0.24752 | 0.23915 | 0.21333 | 0.21826 | 0.22225 | 0.22618 | 0.19596 | 0.18685 | 0.16062 | 0.16518 | 0.21149 | 0.20233 | 0.21756 | 0.21529 | 0.22415 | 0.24113 | 0.27275 | 0.23463 | 0.1707 | 0.18526 | 0.26674
24 | 23 | 2040 | Summer | Q, [%] | 0 | 1 | 1.124% | 1.081% | 1.075% | 1.179% | 1.139% | 1.016% | 1.039% | 1.058% | 1.077% | 0.9332% | 0.8897% | 0.7649% | 0.7866% | 1.007% | 0.9635% | 1.036% | 1.025% | 1.067% | 1.148% | 1.299% | 1.117% | 0.8128% | 0.8822% | 1.27%
23 | 24 | 2040 | Summer | S, [MVA] | 0 | 1 | 0.53201 | 0.52298 | 0.4957 | 0.43756 | 0.39642 | 0.36894 | 0.48139 | 0.59996 | 1.0001 | 1.4916 | 1.7289 | 1.852 | 1.88 | 1.8679 | 1.7318 | 1.7096 | 1.5289 | 1.2408 | 0.77369 | 0.57424 | 0.48662 | 0.49586 | 0.63117 | 0.59905
23 | 24 | 2040 | Summer | S, [%] | 0 | 1 | 2.533% | 2.49% | 2.36% | 2.084% | 1.888% | 1.757% | 2.292% | 2.857% | 4.762% | 7.103% | 8.233% | 8.819% | 8.953% | 8.895% | 8.247% | 8.141% | 7.28% | 5.909% | 3.684% | 2.734% | 2.317% | 2.361% | 3.006% | 2.853%
24 | 23 | 2040 | Summer | S, [MVA] | 0 | 1 | 0.53019 | 0.5212 | 0.49383 | 0.43526 | 0.39397 | 0.36659 | 0.47953 | 0.59842 | 0.99901 | 1.4907 | 1.728 | 1.851 | 1.879 | 1.8669 | 1.7308 | 1.7086 | 1.5279 | 1.2399 | 0.77237 | 0.5723 | 0.48465 | 0.49443 | 0.62994 | 0.59722
24 | 23 | 2040 | Summer | S, [%] | 0 | 1 | 2.525% | 2.482% | 2.352% | 2.073% | 1.876% | 1.746% | 2.283% | 2.85% | 4.757% | 7.099% | 8.228% | 8.814% | 8.948% | 8.89% | 8.242% | 8.136% | 7.276% | 5.904% | 3.678% | 2.725% | 2.308% | 2.354% | 3% | 2.844%
10 | 11 | 2040 | Summer | P, [MW] | 0 | 1 | -1.0331 | -1.024 | -1.0152 | -1.0107 | -1.0078 | -1.0119 | -1.8565 | -3.3667 | -5.0927 | -6.7961 | -8.1854 | -9.141 | -9.6965 | -9.709 | -9.1836 | -8.2266 | -6.8948 | -5.2586 | -3.5363 | -2.0092 | -1.0536 | -1.0622 | -1.0639 | -1.0446
10 | 11 | 2040 | Summer | P, [%] | 0 | 1 | 6.457% | 6.4% | 6.345% | 6.317% | 6.299% | 6.324% | 11.6% | 21.04% | 31.83% | 42.48% | 51.16% | 57.13% | 60.6% | 60.68% | 57.4% | 51.42% | 43.09% | 32.87% | 22.1% | 12.56% | 6.585% | 6.639% | 6.649% | 6.529%
11 | 10 | 2040 | Summer | P, [MW] | 0 | 1 | 1.0336 | 1.0244 | 1.0156 | 1.0111 | 1.0082 | 1.0123 | 1.8578 | 3.3713 | 5.1032 | 6.8147 | 8.2122 | 9.1744 | 9.7341 | 9.7467 | 9.2174 | 8.2537 | 6.9139 | 5.2698 | 3.5413 | 2.0108 | 1.054 | 1.0627 | 1.0643 | 1.045
11 | 10 | 2040 | Summer | P, [%] | 0 | 1 | 6.46% | 6.402% | 6.347% | 6.319% | 6.301% | 6.327% | 11.61% | 21.07% | 31.89% | 42.59% | 51.33% | 57.34% | 60.84% | 60.92% | 57.61% | 51.59% | 43.21% | 32.94% | 22.13% | 12.57% | 6.588% | 6.642% | 6.652% | 6.531%
10 | 11 | 2040 | Summer | Q, [MVAr] | 0 | 1 | 0.073461 | 0.083325 | 0.076919 | 0.076739 | 0.086454 | 0.056503 | 0.22853 | 0.43341 | 0.6425 | 0.83472 | 0.9869 | 1.0879 | 1.1605 | 1.1609 | 1.1068 | 1.0209 | 0.85054 | 0.66048 | 0.43061 | 0.20194 | -0.0085885 | -0.059625 | -0.036395 | 0.018256
10 | 11 | 2040 | Summer | Q, [%] | 0 | 1 | 0.4591% | 0.5208% | 0.4807% | 0.4796% | 0.5403% | 0.3531% | 1.428% | 2.709% | 4.016% | 5.217% | 6.168% | 6.8% | 7.253% | 7.256% | 6.918% | 6.38% | 5.316% | 4.128% | 2.691% | 1.262% | 0.05368% | 0.3727% | 0.2275% | 0.1141%
11 | 10 | 2040 | Summer | Q, [MVAr] | 0 | 1 | -0.068733 | -0.078674 | -0.072351 | -0.072211 | -0.081945 | -0.051976 | -0.21311 | -0.38269 | -0.52664 | -0.62881 | -0.6886 | -0.71627 | -0.74236 | -0.74171 | -0.73151 | -0.71935 | -0.63859 | -0.53701 | -0.37475 | -0.18398 | 0.013481 | 0.064614 | 0.041389 | -0.013446
11 | 10 | 2040 | Summer | Q, [%] | 0 | 1 | 0.4296% | 0.4917% | 0.4522% | 0.4513% | 0.5122% | 0.3249% | 1.332% | 2.392% | 3.292% | 3.93% | 4.304% | 4.477% | 4.64% | 4.636% | 4.572% | 4.496% | 3.991% | 3.356% | 2.342% | 1.15% | 0.08426% | 0.4038% | 0.2587% | 0.08404%
10 | 11 | 2040 | Summer | S, [MVA] | 0 | 1 | 1.0357 | 1.0273 | 1.0181 | 1.0136 | 1.0115 | 1.0135 | 1.8705 | 3.3945 | 5.1331 | 6.8472 | 8.2447 | 9.2055 | 9.7657 | 9.7782 | 9.25 | 8.2897 | 6.9471 | 5.3 | 3.5624 | 2.0193 | 1.0536 | 1.0639 | 1.0645 | 1.0447
10 | 11 | 2040 | Summer | S, [%] | 0 | 1 | 6.473% | 6.421% | 6.363% | 6.335% | 6.322% | 6.334% | 11.69% | 21.22% | 32.08% | 42.8% | 51.53% | 57.53% | 61.04% | 61.11% | 57.81% | 51.81% | 43.42% | 33.12% | 22.27% | 12.62% | 6.585% | 6.649% | 6.653% | 6.53%
11 | 10 | 2040 | Summer | S, [MVA] | 0 | 1 | 1.0358 | 1.0274 | 1.0182 | 1.0137 | 1.0115 | 1.0136 | 1.87 | 3.393 | 5.1303 | 6.8436 | 8.2411 | 9.2023 | 9.7624 | 9.7749 | 9.2463 | 8.285 | 6.9433 | 5.297 | 3.5611 | 2.0192 | 1.0541 | 1.0646 | 1.0651 | 1.0451
11 | 10 | 2040 | Summer | S, [%] | 0 | 1 | 6.474% | 6.421% | 6.364% | 6.335% | 6.322% | 6.335% | 11.69% | 21.21% | 32.06% | 42.77% | 51.51% | 57.51% | 61.01% | 61.09% | 57.79% | 51.78% | 43.4% | 33.11% | 22.26% | 12.62% | 6.588% | 6.654% | 6.657% | 6.532%
13 | 14 | 2040 | Summer | P, [MW] | 0 | 1 | 5.9182 | 5.5716 | 5.1413 | 5.1011 | 5.0136 | 5.0803 | 5.04 | 3.9795 | 3.5027 | 2.6525 | 1.5076 | 0.48563 | -0.11667 | -0.42004 | 0.096686 | 0.92966 | 2.0163 | 3.299 | 4.3208 | 5.6944 | 6.8327 | 7.0841 | 7.2324 | 6.399
13 | 14 | 2040 | Summer | P, [%] | 0 | 1 | 14.8% | 13.93% | 12.85% | 12.75% | 12.53% | 12.7% | 12.6% | 9.949% | 8.757% | 6.631% | 3.769% | 1.214% | 0.2917% | 1.05% | 0.2417% | 2.324% | 5.041% | 8.248% | 10.8% | 14.24% | 17.08% | 17.71% | 18.08% | 16%
14 | 13 | 2040 | Summer | P, [MW] | 0 | 1 | -5.9148 | -5.5686 | -5.1387 | -5.0986 | -5.0112 | -5.0778 | -5.0376 | -3.978 | -3.5015 | -2.6518 | -1.5074 | -0.4856 | 0.11667 | 0.42006 | -0.096685 | -0.92958 | -2.0159 | -3.298 | -4.319 | -5.6913 | -6.8283 | -7.0793 | -7.2273 | -6.395
14 | 13 | 2040 | Summer | P, [%] | 0 | 1 | 14.79% | 13.92% | 12.85% | 12.75% | 12.53% | 12.69% | 12.59% | 9.945% | 8.754% | 6.63% | 3.768% | 1.214% | 0.2917% | 1.05% | 0.2417% | 2.324% | 5.04% | 8.245% | 10.8% | 14.23% | 17.07% | 17.7% | 18.07% | 15.99%
13 | 14 | 2040 | Summer | Q, [MVAr] | 0 | 1 | -0.51102 | -0.47675 | -0.43726 | -0.41806 | -0.42619 | -0.40468 | -0.44821 | -0.36523 | -0.31927 | -0.198 | -0.077046 | 0.044736 | 0.033513 | 0.051276 | -0.033067 | -0.12566 | -0.15302 | -0.27558 | -0.33508 | -0.39995 | -0.44848 | -0.37117 | -0.41883 | -0.48672
13 | 14 | 2040 | Summer | Q, [%] | 0 | 1 | 1.278% | 1.192% | 1.093% | 1.045% | 1.065% | 1.012% | 1.121% | 0.9131% | 0.7982% | 0.495% | 0.1926% | 0.1118% | 0.08378% | 0.1282% | 0.08267% | 0.3142% | 0.3826% | 0.6889% | 0.8377% | 0.9999% | 1.121% | 0.9279% | 1.047% | 1.217%
14 | 13 | 2040 | Summer | Q, [MVAr] | 0 | 1 | 0.60899 | 0.56356 | 0.51115 | 0.49077 | 0.49646 | 0.47676 | 0.51928 | 0.40954 | 0.35358 | 0.21761 | 0.083356 | -0.044078 | -0.033472 | -0.050781 | 0.033095 | 0.1281 | 0.16435 | 0.30596 | 0.38717 | 0.49038 | 0.57864 | 0.5108 | 0.56447 | 0.60106
14 | 13 | 2040 | Summer | Q, [%] | 0 | 1 | 1.522% | 1.409% | 1.278% | 1.227% | 1.241% | 1.192% | 1.298% | 1.024% | 0.8839% | 0.544% | 0.2084% | 0.1102% | 0.08368% | 0.127% | 0.08274% | 0.3202% | 0.4109% | 0.7649% | 0.9679% | 1.226% | 1.447% | 1.277% | 1.411% | 1.503%
13 | 14 | 2040 | Summer | S, [MVA] | 0 | 1 | 5.9402 | 5.592 | 5.1598 | 5.1182 | 5.0317 | 5.0964 | 5.0599 | 3.9962 | 3.5172 | 2.6599 | 1.5096 | 0.48768 | 0.12139 | 0.42316 | 0.10218 | 0.93812 | 2.0221 | 3.3105 | 4.3338 | 5.7084 | 6.8475 | 7.0938 | 7.2445 | 6.4175
13 | 14 | 2040 | Summer | S, [%] | 0 | 1 | 14.85% | 13.98% | 12.9% | 12.8% | 12.58% | 12.74% | 12.65% | 9.991% | 8.793% | 6.65% | 3.774% | 1.219% | 0.3035% | 1.058% | 0.2555% | 2.345% | 5.055% | 8.276% | 10.83% | 14.27% | 17.12% | 17.73% | 18.11% | 16.04%
14 | 13 | 2040 | Summer | S, [MVA] | 0 | 1 | 5.9461 | 5.5971 | 5.1641 | 5.1221 | 5.0357 | 5.1002 | 5.0643 | 3.999 | 3.5193 | 2.6607 | 1.5097 | 0.4876 | 0.12138 | 0.42311 | 0.10219 | 0.93836 | 2.0226 | 3.3121 | 4.3363 | 5.7124 | 6.8527 | 7.0977 | 7.2493 | 6.4232
14 | 13 | 2040 | Summer | S, [%] | 0 | 1 | 14.87% | 13.99% | 12.91% | 12.81% | 12.59% | 12.75% | 12.66% | 9.998% | 8.798% | 6.652% | 3.774% | 1.219% | 0.3034% | 1.058% | 0.2555% | 2.346% | 5.057% | 8.28% | 10.84% | 14.28% | 17.13% | 17.74% | 18.12% | 16.06%
14 | 15 | 2040 | Summer | P, [MW] | 0 | 1 | 3.4597 | 3.1947 | 3.0227 | 3.1523 | 3.1533 | 3.1224 | 3.827 | 4.4514 | 5.0767 | 5.2771 | 5.4612 | 5.5494 | 5.7376 | 5.5611 | 5.9238 | 5.7957 | 5.3733 | 4.9138 | 4.7523 | 4.7798 | 4.8503 | 4.9819 | 4.6865 | 4.1209
14 | 15 | 2040 | Summer | P, [%] | 0 | 1 | 21.62% | 19.97% | 18.89% | 19.7% | 19.71% | 19.52% | 23.92% | 27.82% | 31.73% | 32.98% | 34.13% | 34.68% | 35.86% | 34.76% | 37.02% | 36.22% | 33.58% | 30.71% | 29.7% | 29.87% | 30.31% | 31.14% | 29.29% | 25.76%
15 | 14 | 2040 | Summer | P, [MW] | 0 | 1 | -3.4549 | -3.1906 | -3.0191 | -3.1484 | -3.1493 | -3.1185 | -3.8212 | -4.4435 | -5.0665 | -5.2661 | -5.4494 | -5.5371 | -5.7245 | -5.5488 | -5.9099 | -5.7823 | -5.3618 | -4.9041 | -4.7433 | -4.7707 | -4.8409 | -4.972 | -4.6777 | -4.1141
15 | 14 | 2040 | Summer | P, [%] | 0 | 1 | 21.59% | 19.94% | 18.87% | 19.68% | 19.68% | 19.49% | 23.88% | 27.77% | 31.67% | 32.91% | 34.06% | 34.61% | 35.78% | 34.68% | 36.94% | 36.14% | 33.51% | 30.65% | 29.65% | 29.82% | 30.26% | 31.07% | 29.24% | 25.71%
14 | 15 | 2040 | Summer | Q, [MVAr] | 0 | 1 | -0.1917 | -0.17132 | -0.15774 | -0.18398 | -0.17683 | -0.2114 | -0.23793 | -0.25201 | -0.26557 | -0.28394 | -0.28921 | -0.30406 | -0.28546 | -0.29583 | -0.33684 | -0.31471 | -0.32041 | -0.29009 | -0.30006 | -0.33172 | -0.34941 | -0.37518 | -0.33737 | -0.26645
14 | 15 | 2040 | Summer | Q, [%] | 0 | 1 | 1.198% | 1.071% | 0.9859% | 1.15% | 1.105% | 1.321% | 1.487% | 1.575% | 1.66% | 1.775% | 1.808% | 1.9% | 1.784% | 1.849% | 2.105% | 1.967% | 2.003% | 1.813% | 1.875% | 2.073% | 2.184% | 2.345% | 2.109% | 1.665%
15 | 14 | 2040 | Summer | Q, [MVAr] | 0 | 1 | 0.24463 | 0.21644 | 0.19813 | 0.22794 | 0.2208 | 0.25458 | 0.30275 | 0.33963 | 0.37946 | 0.40697 | 0.42093 | 0.44009 | 0.43078 | 0.43241 | 0.49189 | 0.46308 | 0.44804 | 0.39684 | 0.4 | 0.43293 | 0.45368 | 0.48524 | 0.43471 | 0.34163
15 | 14 | 2040 | Summer | Q, [%] | 0 | 1 | 1.529% | 1.353% | 1.238% | 1.425% | 1.38% | 1.591% | 1.892% | 2.123% | 2.372% | 2.544% | 2.631% | 2.751% | 2.692% | 2.703% | 3.074% | 2.894% | 2.8% | 2.48% | 2.5% | 2.706% | 2.835% | 3.033% | 2.717% | 2.135%
14 | 15 | 2040 | Summer | S, [MVA] | 0 | 1 | 3.465 | 3.1993 | 3.0268 | 3.1577 | 3.1583 | 3.1296 | 3.8344 | 4.4585 | 5.0837 | 5.2848 | 5.4689 | 5.5577 | 5.7447 | 5.5689 | 5.9334 | 5.8042 | 5.3828 | 4.9223 | 4.7617 | 4.7913 | 4.8628 | 4.996 | 4.6986 | 4.1295
14 | 15 | 2040 | Summer | S, [%] | 0 | 1 | 21.66% | 20% | 18.92% | 19.74% | 19.74% | 19.56% | 23.97% | 27.87% | 31.77% | 33.03% | 34.18% | 34.74% | 35.9% | 34.81% | 37.08% | 36.28% | 33.64% | 30.76% | 29.76% | 29.95% | 30.39% | 31.23% | 29.37% | 25.81%
15 | 14 | 2040 | Summer | S, [MVA] | 0 | 1 | 3.4636 | 3.1979 | 3.0256 | 3.1566 | 3.1571 | 3.1289 | 3.8332 | 4.4565 | 5.0807 | 5.2818 | 5.4656 | 5.5546 | 5.7407 | 5.5656 | 5.9303 | 5.8008 | 5.3805 | 4.9202 | 4.7601 | 4.7903 | 4.8621 | 4.9956 | 4.6978 | 4.1283
15 | 14 | 2040 | Summer | S, [%] | 0 | 1 | 21.65% | 19.99% | 18.91% | 19.73% | 19.73% | 19.56% | 23.96% | 27.85% | 31.75% | 33.01% | 34.16% | 34.72% | 35.88% | 34.78% | 37.06% | 36.26% | 33.63% | 30.75% | 29.75% | 29.94% | 30.39% | 31.22% | 29.36% | 25.8%
18 | 19 | 2040 | Summer | P, [MW] | 0 | 1 | 5.3136 | 4.8499 | 4.2325 | 4.1891 | 4.3531 | 4.5848 | 4.5988 | 3.866 | 3.5961 | 3.1368 | 2.7318 | 2.4188 | 2.4955 | 2.4419 | 2.4734 | 2.4231 | 2.2172 | 2.826 | 3.397 | 3.8793 | 4.304 | 3.7663 | 4.1502 | 4.2406
18 | 19 | 2040 | Summer | P, [%] | 0 | 1 | 26.57% | 24.25% | 21.16% | 20.95% | 21.77% | 22.92% | 22.99% | 19.33% | 17.98% | 15.68% | 13.66% | 12.09% | 12.48% | 12.21% | 12.37% | 12.12% | 11.09% | 14.13% | 16.98% | 19.4% | 21.52% | 18.83% | 20.75% | 21.2%
19 | 18 | 2040 | Summer | P, [MW] | 0 | 1 | -5.3075 | -4.8448 | -4.2286 | -4.1853 | -4.349 | -4.5803 | -4.5943 | -3.8627 | -3.5931 | -3.1345 | -2.7299 | -2.4173 | -2.4939 | -2.4404 | -2.4719 | -2.4216 | -2.2159 | -2.8241 | -3.3944 | -3.8759 | -4.2998 | -3.763 | -4.1464 | -4.2366
19 | 18 | 2040 | Summer | P, [%] | 0 | 1 | 26.54% | 24.22% | 21.14% | 20.93% | 21.74% | 22.9% | 22.97% | 19.31% | 17.97% | 15.67% | 13.65% | 12.09% | 12.47% | 12.2% | 12.36% | 12.11% | 11.08% | 14.12% | 16.97% | 19.38% | 21.5% | 18.82% | 20.73% | 21.18%
18 | 19 | 2040 | Summer | Q, [MVAr] | 0 | 1 | 1.4687 | 1.4058 | 1.3384 | 1.316 | 1.3467 | 1.341 | 1.3138 | 1.2911 | 1.2968 | 1.2853 | 1.2952 | 1.2732 | 1.2975 | 1.2371 | 1.1845 | 1.1612 | 1.1061 | 1.1476 | 1.2264 | 1.3043 | 1.416 | 1.4074 | 1.4269 | 1.3389
18 | 19 | 2040 | Summer | Q, [%] | 0 | 1 | 7.344% | 7.029% | 6.692% | 6.58% | 6.733% | 6.705% | 6.569% | 6.456% | 6.484% | 6.427% | 6.476% | 6.366% | 6.487% | 6.186% | 5.922% | 5.806% | 5.53% | 5.738% | 6.132% | 6.521% | 7.08% | 7.037% | 7.134% | 6.694%
19 | 18 | 2040 | Summer | Q, [MVAr] | 0 | 1 | -1.3016 | -1.2656 | -1.23 | -1.21 | -1.2325 | -1.2155 | -1.188 | -1.1997 | -1.2165 | -1.2221 | -1.2449 | -1.2321 | -1.2539 | -1.1959 | -1.1431 | -1.1215 | -1.0723 | -1.0964 | -1.1547 | -1.2121 | -1.3031 | -1.3185 | -1.3209 | -1.2301
19 | 18 | 2040 | Summer | Q, [%] | 0 | 1 | 6.508% | 6.328% | 6.15% | 6.05% | 6.162% | 6.077% | 5.94% | 5.999% | 6.082% | 6.111% | 6.224% | 6.16% | 6.27% | 5.98% | 5.716% | 5.607% | 5.362% | 5.482% | 5.773% | 6.061% | 6.516% | 6.593% | 6.605% | 6.151%
18 | 19 | 2040 | Summer | S, [MVA] | 0 | 1 | 5.5128 | 5.0496 | 4.4391 | 4.391 | 4.5567 | 4.7769 | 4.7828 | 4.0759 | 3.8227 | 3.3899 | 3.0232 | 2.7334 | 2.8126 | 2.7374 | 2.7424 | 2.6869 | 2.4778 | 3.0501 | 3.6116 | 4.0927 | 4.5309 | 4.0207 | 4.3887 | 4.4469
18 | 19 | 2040 | Summer | S, [%] | 0 | 1 | 27.56% | 25.25% | 22.2% | 21.95% | 22.78% | 23.88% | 23.91% | 20.38% | 19.11% | 16.95% | 15.12% | 13.67% | 14.06% | 13.69% | 13.71% | 13.43% | 12.39% | 15.25% | 18.06% | 20.46% | 22.65% | 20.1% | 21.94% | 22.23%
19 | 18 | 2040 | Summer | S, [MVA] | 0 | 1 | 5.4648 | 5.0074 | 4.4038 | 4.3567 | 4.5202 | 4.7388 | 4.7454 | 4.0447 | 3.7935 | 3.3643 | 3.0004 | 2.7131 | 2.7914 | 2.7177 | 2.7234 | 2.6687 | 2.4618 | 3.0295 | 3.5854 | 4.061 | 4.493 | 3.9873 | 4.3517 | 4.4116
19 | 18 | 2040 | Summer | S, [%] | 0 | 1 | 27.32% | 25.04% | 22.02% | 21.78% | 22.6% | 23.69% | 23.73% | 20.22% | 18.97% | 16.82% | 15% | 13.57% | 13.96% | 13.59% | 13.62% | 13.34% | 12.31% | 15.15% | 17.93% | 20.31% | 22.46% | 19.94% | 21.76% | 22.06%
20 | 19 | 2040 | Summer | P, [MW] | 0 | 1 | 2.1356 | 1.9383 | 1.6714 | 1.6667 | 1.7579 | 1.8696 | 1.8607 | 1.5224 | 1.3581 | 1.0834 | 0.88817 | 0.76782 | 0.83363 | 0.82857 | 0.85194 | 0.80473 | 0.68238 | 0.96458 | 1.2512 | 1.4455 | 1.5932 | 1.3132 | 1.4646 | 1.5823
20 | 19 | 2040 | Summer | P, [%] | 0 | 1 | 26.69% | 24.23% | 20.89% | 20.83% | 21.97% | 23.37% | 23.26% | 19.03% | 16.98% | 13.54% | 11.1% | 9.598% | 10.42% | 10.36% | 10.65% | 10.06% | 8.53% | 12.06% | 15.64% | 18.07% | 19.91% | 16.41% | 18.31% | 19.78%
19 | 20 | 2040 | Summer | P, [MW] | 0 | 1 | -2.1318 | -1.9352 | -1.6691 | -1.6644 | -1.7554 | -1.8668 | -1.8578 | -1.5205 | -1.3565 | -1.0824 | -0.88746 | -0.76728 | -0.833 | -0.82797 | -0.85132 | -0.80417 | -0.68197 | -0.96379 | -1.2499 | -1.4437 | -1.591 | -1.3116 | -1.4628 | -1.5802
19 | 20 | 2040 | Summer | P, [%] | 0 | 1 | 26.65% | 24.19% | 20.86% | 20.8% | 21.94% | 23.33% | 23.22% | 19.01% | 16.96% | 13.53% | 11.09% | 9.591% | 10.41% | 10.35% | 10.64% | 10.05% | 8.525% | 12.05% | 15.62% | 18.05% | 19.89% | 16.4% | 18.28% | 19.75%
20 | 19 | 2040 | Summer | Q, [MVAr] | 0 | 1 | 0.44971 | 0.42351 | 0.3968 | 0.38716 | 0.4009 | 0.38476 | 0.36553 | 0.36149 | 0.34775 | 0.32198 | 0.31864 | 0.29547 | 0.30287 | 0.26448 | 0.23982 | 0.23385 | 0.22297 | 0.25926 | 0.32708 | 0.38689 | 0.45472 | 0.46318 | 0.46351 | 0.40269
20 | 19 | 2040 | Summer | Q, [%] | 0 | 1 | 5.621% | 5.294% | 4.96% | 4.84% | 5.011% | 4.81% | 4.569% | 4.519% | 4.347% | 4.025% | 3.983% | 3.693% | 3.786% | 3.306% | 2.998% | 2.923% | 2.787% | 3.241% | 4.089% | 4.836% | 5.684% | 5.79% | 5.794% | 5.034%
19 | 20 | 2040 | Summer | Q, [MVAr] | 0 | 1 | -0.40777 | -0.38884 | -0.37081 | -0.36138 | -0.37227 | -0.35267 | -0.33385 | -0.33992 | -0.33043 | -0.31071 | -0.31079 | -0.2895 | -0.29593 | -0.2578 | -0.23291 | -0.22766 | -0.21842 | -0.25046 | -0.31235 | -0.36716 | -0.43055 | -0.4461 | -0.44272 | -0.37921
19 | 20 | 2040 | Summer | Q, [%] | 0 | 1 | 5.097% | 4.86% | 4.635% | 4.517% | 4.653% | 4.408% | 4.173% | 4.249% | 4.13% | 3.884% | 3.885% | 3.619% | 3.699% | 3.223% | 2.911% | 2.846% | 2.73% | 3.131% | 3.904% | 4.59% | 5.382% | 5.576% | 5.534% | 4.74%
20 | 19 | 2040 | Summer | S, [MVA] | 0 | 1 | 2.1824 | 1.9841 | 1.7179 | 1.7111 | 1.8031 | 1.9088 | 1.8963 | 1.5647 | 1.4019 | 1.1302 | 0.9436 | 0.8227 | 0.88694 | 0.86975 | 0.88505 | 0.83802 | 0.71789 | 0.99881 | 1.2932 | 1.4964 | 1.6568 | 1.3924 | 1.5362 | 1.6328
20 | 19 | 2040 | Summer | S, [%] | 0 | 1 | 27.28% | 24.8% | 21.47% | 21.39% | 22.54% | 23.86% | 23.7% | 19.56% | 17.52% | 14.13% | 11.79% | 10.28% | 11.09% | 10.87% | 11.06% | 10.48% | 8.974% | 12.49% | 16.17% | 18.71% | 20.71% | 17.41% | 19.2% | 20.41%
19 | 20 | 2040 | Summer | S, [MVA] | 0 | 1 | 2.1705 | 1.9739 | 1.7098 | 1.7031 | 1.7944 | 1.8998 | 1.8876 | 1.558 | 1.3962 | 1.1261 | 0.94031 | 0.82008 | 0.88401 | 0.86717 | 0.8826 | 0.83577 | 0.7161 | 0.9958 | 1.2883 | 1.4897 | 1.6482 | 1.3854 | 1.5283 | 1.6251
19 | 20 | 2040 | Summer | S, [%] | 0 | 1 | 27.13% | 24.67% | 21.37% | 21.29% | 22.43% | 23.75% | 23.6% | 19.47% | 17.45% | 14.08% | 11.75% | 10.25% | 11.05% | 10.84% | 11.03% | 10.45% | 8.951% | 12.45% | 16.1% | 18.62% | 20.6% | 17.32% | 19.1% | 20.31%
12 | 10 | 2040 | Summer | P, [MW] | 0 | 2 | -1.0323 | -1.0156 | -1.0032 | -0.99485 | -0.98903 | -0.98137 | -1.8094 | -3.2851 | -4.9899 | -6.6434 | -8.0017 | -8.9978 | -9.5647 | -9.5595 | -9.0014 | -7.9941 | -6.713 | -5.1506 | -3.4844 | -1.9844 | -1.0544 | -1.0727 | -1.0726 | -1.0468
12 | 10 | 2040 | Summer | P, [%] | 0 | 2 | 4.488% | 4.416% | 4.362% | 4.325% | 4.3% | 4.267% | 7.867% | 14.28% | 21.7% | 28.88% | 34.79% | 39.12% | 41.59% | 41.56% | 39.14% | 34.76% | 29.19% | 22.39% | 15.15% | 8.628% | 4.585% | 4.664% | 4.663% | 4.551%
10 | 12 | 2040 | Summer | P, [MW] | 0 | 2 | 1.0324 | 1.0158 | 1.0033 | 0.995 | 0.98917 | 0.98151 | 1.8099 | 3.2868 | 4.9936 | 6.6501 | 8.0113 | 9.0099 | 9.5784 | 9.5732 | 9.0136 | 8.0038 | 6.7198 | 5.1547 | 3.4862 | 1.985 | 1.0546 | 1.0728 | 1.0728 | 1.047
10 | 12 | 2040 | Summer | P, [%] | 0 | 2 | 4.489% | 4.416% | 4.362% | 4.326% | 4.301% | 4.267% | 7.869% | 14.29% | 21.71% | 28.91% | 34.83% | 39.17% | 41.65% | 41.62% | 39.19% | 34.8% | 29.22% | 22.41% | 15.16% | 8.631% | 4.585% | 4.665% | 4.664% | 4.552%
12 | 10 | 2040 | Summer | Q, [MVAr] | 0 | 2 | -0.067345 | 0.0043383 | 0.033279 | 0.07737 | 0.069734 | 0.079506 | 0.39667 | 0.80378 | 1.0185 | 1.3046 | 1.5287 | 1.6669 | 1.7562 | 1.7917 | 1.7497 | 1.6084 | 1.3994 | 1.1192 | 0.75783 | 0.25775 | -0.1849 | -0.28585 | -0.3255 | -0.20687
12 | 10 | 2040 | Summer | Q, [%] | 0 | 2 | 0.2928% | 0.01886% | 0.1447% | 0.3364% | 0.3032% | 0.3457% | 1.725% | 3.495% | 4.428% | 5.672% | 6.647% | 7.247% | 7.636% | 7.79% | 7.607% | 6.993% | 6.084% | 4.866% | 3.295% | 1.121% | 0.8039% | 1.243% | 1.415% | 0.8994%
10 | 12 | 2040 | Summer | Q, [MVAr] | 0 | 2 | -0.0091568 | -0.080841 | -0.10978 | -0.15387 | -0.14624 | -0.15601 | -0.47296 | -0.87933 | -1.0927 | -1.3769 | -1.599 | -1.7356 | -1.8238 | -1.8593 | -1.8183 | -1.6787 | -1.4716 | -1.1932 | -0.83327 | -0.33398 | 0.10842 | 0.20938 | 0.24904 | 0.13038
10 | 12 | 2040 | Summer | Q, [%] | 0 | 2 | 0.03981% | 0.3515% | 0.4773% | 0.669% | 0.6358% | 0.6783% | 2.056% | 3.823% | 4.751% | 5.986% | 6.952% | 7.546% | 7.929% | 8.084% | 7.906% | 7.299% | 6.398% | 5.188% | 3.623% | 1.452% | 0.4714% | 0.9104% | 1.083% | 0.5669%
12 | 10 | 2040 | Summer | S, [MVA] | 0 | 2 | 1.0345 | 1.0156 | 1.0037 | 0.99786 | 0.99149 | 0.98458 | 1.8524 | 3.3821 | 5.0927 | 6.7703 | 8.1464 | 9.1509 | 9.7246 | 9.7259 | 9.1699 | 8.1543 | 6.8573 | 5.2708 | 3.5658 | 2.0011 | 1.0705 | 1.1101 | 1.1209 | 1.0671
12 | 10 | 2040 | Summer | S, [%] | 0 | 2 | 4.498% | 4.416% | 4.364% | 4.339% | 4.311% | 4.281% | 8.054% | 14.7% | 22.14% | 29.44% | 35.42% | 39.79% | 42.28% | 42.29% | 39.87% | 35.45% | 29.81% | 22.92% | 15.5% | 8.7% | 4.655% | 4.827% | 4.873% | 4.639%
10 | 12 | 2040 | Summer | S, [MVA] | 0 | 2 | 1.0325 | 1.019 | 1.0093 | 1.0068 | 0.99992 | 0.99383 | 1.8707 | 3.4024 | 5.1118 | 6.7911 | 8.1693 | 9.1756 | 9.7505 | 9.752 | 9.1951 | 8.1779 | 6.8791 | 5.291 | 3.5844 | 2.0129 | 1.0602 | 1.0931 | 1.1013 | 1.0551
10 | 12 | 2040 | Summer | S, [%] | 0 | 2 | 4.489% | 4.43% | 4.388% | 4.378% | 4.347% | 4.321% | 8.133% | 14.79% | 22.23% | 29.53% | 35.52% | 39.89% | 42.39% | 42.4% | 39.98% | 35.56% | 29.91% | 23% | 15.58% | 8.752% | 4.609% | 4.753% | 4.788% | 4.587%
14 | 12 | 2040 | Summer | P, [MW] | 0 | 2 | -0.50814 | -0.41049 | -0.31488 | -0.35008 | -0.29158 | -0.29112 | -1.1429 | -2.7251 | -4.2443 | -5.6082 | -6.7103 | -7.6155 | -8.1126 | -8.1852 | -7.7274 | -6.8831 | -5.8069 | -4.4748 | -2.8802 | -1.3851 | -0.46622 | -0.34692 | -0.27161 | -0.47972
14 | 12 | 2040 | Summer | P, [%] | 0 | 2 | 2.209% | 1.785% | 1.369% | 1.522% | 1.268% | 1.266% | 4.969% | 11.85% | 18.45% | 24.38% | 29.18% | 33.11% | 35.27% | 35.59% | 33.6% | 29.93% | 25.25% | 19.46% | 12.52% | 6.022% | 2.027% | 1.508% | 1.181% | 2.086%
12 | 14 | 2040 | Summer | P, [MW] | 0 | 2 | 0.50818 | 0.41052 | 0.31492 | 0.35012 | 0.29161 | 0.29115 | 1.1432 | 2.7264 | 4.2472 | 5.6131 | 6.7174 | 7.6245 | 8.1228 | 8.1956 | 7.7366 | 6.8905 | 5.8122 | 4.478 | 2.8815 | 1.3854 | 0.46627 | 0.34696 | 0.27163 | 0.47976
12 | 14 | 2040 | Summer | P, [%] | 0 | 2 | 2.209% | 1.785% | 1.369% | 1.522% | 1.268% | 1.266% | 4.97% | 11.85% | 18.47% | 24.4% | 29.21% | 33.15% | 35.32% | 35.63% | 33.64% | 29.96% | 25.27% | 19.47% | 12.53% | 6.024% | 2.027% | 1.509% | 1.181% | 2.086%
14 | 12 | 2040 | Summer | Q, [MVAr] | 0 | 2 | 0.18569 | 0.26277 | 0.34238 | 0.35706 | 0.38093 | 0.35295 | 0.63578 | 1.0181 | 1.3366 | 1.709 | 1.9806 | 2.0941 | 2.1511 | 2.0845 | 2.0182 | 1.8504 | 1.6509 | 1.3758 | 1.0606 | 0.6323 | 0.2849 | 0.30759 | 0.18424 | 0.093051
14 | 12 | 2040 | Summer | Q, [%] | 0 | 2 | 0.8073% | 1.142% | 1.489% | 1.552% | 1.656% | 1.535% | 2.764% | 4.427% | 5.811% | 7.43% | 8.611% | 9.105% | 9.353% | 9.063% | 8.775% | 8.045% | 7.178% | 5.982% | 4.611% | 2.749% | 1.239% | 1.337% | 0.8011% | 0.4046%
12 | 14 | 2040 | Summer | Q, [MVAr] | 0 | 2 | -0.26225 | -0.33934 | -0.41894 | -0.43362 | -0.4575 | -0.42951 | -0.71221 | -1.0939 | -1.4113 | -1.7823 | -2.0525 | -2.1646 | -2.2209 | -2.1543 | -2.0886 | -1.9221 | -1.724 | -1.4503 | -1.1363 | -0.70867 | -0.36145 | -0.38414 | -0.2608 | -0.16961
12 | 14 | 2040 | Summer | Q, [%] | 0 | 2 | 1.14% | 1.475% | 1.821% | 1.885% | 1.989% | 1.867% | 3.097% | 4.756% | 6.136% | 7.749% | 8.924% | 9.411% | 9.656% | 9.366% | 9.081% | 8.357% | 7.496% | 6.306% | 4.94% | 3.081% | 1.572% | 1.67% | 1.134% | 0.7374%
14 | 12 | 2040 | Summer | S, [MVA] | 0 | 2 | 0.541 | 0.48739 | 0.46516 | 0.50005 | 0.47972 | 0.45752 | 1.3078 | 2.9091 | 4.4498 | 5.8628 | 6.9964 | 7.8982 | 8.393 | 8.4465 | 7.9866 | 7.1275 | 6.037 | 4.6815 | 3.0692 | 1.5226 | 0.54638 | 0.46364 | 0.3282 | 0.48866
14 | 12 | 2040 | Summer | S, [%] | 0 | 2 | 2.352% | 2.119% | 2.022% | 2.174% | 2.086% | 1.989% | 5.686% | 12.65% | 19.35% | 25.49% | 30.42% | 34.34% | 36.49% | 36.72% | 34.72% | 30.99% | 26.25% | 20.35% | 13.34% | 6.62% | 2.376% | 2.016% | 1.427% | 2.125%
12 | 14 | 2040 | Summer | S, [MVA] | 0 | 2 | 0.57186 | 0.53262 | 0.52411 | 0.55733 | 0.54253 | 0.51889 | 1.3469 | 2.9376 | 4.4756 | 5.8893 | 7.0239 | 7.9259 | 8.421 | 8.474 | 8.0136 | 7.1536 | 6.0625 | 4.707 | 3.0975 | 1.5561 | 0.58996 | 0.51763 | 0.37656 | 0.50885
12 | 14 | 2040 | Summer | S, [%] | 0 | 2 | 2.486% | 2.316% | 2.279% | 2.423% | 2.359% | 2.256% | 5.856% | 12.77% | 19.46% | 25.61% | 30.54% | 34.46% | 36.61% | 36.84% | 34.84% | 31.1% | 26.36% | 20.47% | 13.47% | 6.766% | 2.565% | 2.251% | 1.637% | 2.212%
14 | 26 | 2040 | Summer | P, [MW] | 0 | 2 | -2.0119 | -1.8015 | -1.7028 | -1.728 | -1.7723 | -1.6923 | -1.0623 | 0.10351 | 1.7043 | 3.0722 | 3.6181 | 4.0651 | 4.2493 | 4.395 | 4.0567 | 3.6327 | 3.0616 | 2.0369 | 0.21778 | -1.6916 | -2.6201 | -2.8918 | -3.2342 | -2.7046
14 | 26 | 2040 | Summer | P, [%] | 0 | 2 | 9.58% | 8.578% | 8.109% | 8.228% | 8.439% | 8.059% | 5.058% | 0.4929% | 8.116% | 14.63% | 17.23% | 19.36% | 20.23% | 20.93% | 19.32% | 17.3% | 14.58% | 9.7% | 1.037% | 8.055% | 12.48% | 13.77% | 15.4% | 12.88%
26 | 14 | 2040 | Summer | P, [MW] | 0 | 2 | 2.0127 | 1.8021 | 1.7034 | 1.7286 | 1.7729 | 1.6929 | 1.0625 | -0.10339 | -1.7036 | -3.0702 | -3.6153 | -4.0616 | -4.2454 | -4.3909 | -4.0532 | -3.6299 | -3.0596 | -2.036 | -0.21773 | 1.6922 | 2.6216 | 2.8936 | 3.2365 | 2.7062
26 | 14 | 2040 | Summer | P, [%] | 0 | 2 | 9.584% | 8.582% | 8.111% | 8.231% | 8.443% | 8.061% | 5.06% | 0.4924% | 8.112% | 14.62% | 17.22% | 19.34% | 20.22% | 20.91% | 19.3% | 17.29% | 14.57% | 9.695% | 1.037% | 8.058% | 12.48% | 13.78% | 15.41% | 12.89%
14 | 26 | 2040 | Summer | Q, [MVAr] | 0 | 2 | 0.12009 | -0.057674 | -0.12111 | -0.070889 | -0.072934 | -0.12037 | -0.35001 | -0.73555 | -0.58704 | -0.65347 | -0.69181 | -0.63952 | -0.72538 | -0.69996 | -0.70021 | -0.66642 | -0.59558 | -0.63758 | -0.41696 | 0.15491 | 0.52981 | 0.71536 | 0.83096 | 0.57106
14 | 26 | 2040 | Summer | Q, [%] | 0 | 2 | 0.5718% | 0.2746% | 0.5767% | 0.3376% | 0.3473% | 0.5732% | 1.667% | 3.503% | 2.795% | 3.112% | 3.294% | 3.045% | 3.454% | 3.333% | 3.334% | 3.173% | 2.836% | 3.036% | 1.986% | 0.7376% | 2.523% | 3.406% | 3.957% | 2.719%
26 | 14 | 2040 | Summer | Q, [MVAr] | 0 | 2 | -0.12293 | 0.054595 | 0.11794 | 0.067736 | 0.069827 | 0.11718 | 0.34636 | 0.7317 | 0.58396 | 0.65229 | 0.69169 | 0.64038 | 0.72671 | 0.70164 | 0.70107 | 0.66633 | 0.59437 | 0.63487 | 0.41301 | -0.15809 | -0.53176 | -0.71682 | -0.83176 | -0.57287
26 | 14 | 2040 | Summer | Q, [%] | 0 | 2 | 0.5854% | 0.26% | 0.5616% | 0.3226% | 0.3325% | 0.558% | 1.649% | 3.484% | 2.781% | 3.106% | 3.294% | 3.049% | 3.461% | 3.341% | 3.338% | 3.173% | 2.83% | 3.023% | 1.967% | 0.7528% | 2.532% | 3.413% | 3.961% | 2.728%
14 | 26 | 2040 | Summer | S, [MVA] | 0 | 2 | 2.0154 | 1.8024 | 1.7071 | 1.7294 | 1.7738 | 1.6966 | 1.1184 | 0.7428 | 1.8025 | 3.1409 | 3.6837 | 4.1151 | 4.3107 | 4.4504 | 4.1167 | 3.6933 | 3.119 | 2.1344 | 0.47041 | 1.6987 | 2.6731 | 2.9789 | 3.3392 | 2.7642
14 | 26 | 2040 | Summer | S, [%] | 0 | 2 | 9.597% | 8.583% | 8.129% | 8.235% | 8.447% | 8.079% | 5.326% | 3.537% | 8.583% | 14.96% | 17.54% | 19.6% | 20.53% | 21.19% | 19.6% | 17.59% | 14.85% | 10.16% | 2.24% | 8.089% | 12.73% | 14.19% | 15.9% | 13.16%
26 | 14 | 2040 | Summer | S, [MVA] | 0 | 2 | 2.0165 | 1.803 | 1.7075 | 1.7299 | 1.7743 | 1.6969 | 1.1176 | 0.73897 | 1.8009 | 3.1387 | 3.6809 | 4.1118 | 4.3072 | 4.4466 | 4.1134 | 3.6905 | 3.1168 | 2.1327 | 0.46689 | 1.6996 | 2.675 | 2.9811 | 3.3417 | 2.7661
26 | 14 | 2040 | Summer | S, [%] | 0 | 2 | 9.602% | 8.586% | 8.131% | 8.238% | 8.449% | 8.081% | 5.322% | 3.519% | 8.576% | 14.95% | 17.53% | 19.58% | 20.51% | 21.17% | 19.59% | 17.57% | 14.84% | 10.16% | 2.223% | 8.093% | 12.74% | 14.2% | 15.91% | 13.17%
14 | 16 | 2040 | Summer | P, [MW] | 0 | 2 | 0.6205 | 0.68634 | 0.66958 | 0.67671 | 0.66651 | 0.7249 | 0.81682 | 0.78988 | 1.0749 | 1.2246 | 1.3527 | 1.431 | 1.5285 | 1.6288 | 1.3961 | 1.2066 | 1.0179 | 0.80101 | 0.74361 | 0.82312 | 0.63525 | 0.55721 | 0.77568 | 0.55179
14 | 16 | 2040 | Summer | P, [%] | 0 | 2 | 2.955% | 3.268% | 3.188% | 3.222% | 3.174% | 3.452% | 3.89% | 3.761% | 5.118% | 5.831% | 6.442% | 6.814% | 7.278% | 7.756% | 6.648% | 5.746% | 4.847% | 3.814% | 3.541% | 3.92% | 3.025% | 2.653% | 3.694% | 2.628%
16 | 14 | 2040 | Summer | P, [MW] | 0 | 2 | -0.62041 | -0.68623 | -0.66948 | -0.67661 | -0.66641 | -0.72479 | -0.81667 | -0.78974 | -1.0746 | -1.2242 | -1.3523 | -1.4306 | -1.528 | -1.6282 | -1.3957 | -1.2063 | -1.0177 | -0.80087 | -0.74348 | -0.82297 | -0.63515 | -0.55712 | -0.77554 | -0.55172
16 | 14 | 2040 | Summer | P, [%] | 0 | 2 | 2.954% | 3.268% | 3.188% | 3.222% | 3.173% | 3.451% | 3.889% | 3.761% | 5.117% | 5.83% | 6.44% | 6.812% | 7.276% | 7.753% | 6.646% | 5.744% | 4.846% | 3.814% | 3.54% | 3.919% | 3.025% | 2.653% | 3.693% | 2.627%
14 | 16 | 2040 | Summer | Q, [MVAr] | 0 | 2 | 0.18782 | 0.18784 | 0.18784 | 0.18784 | 0.18783 | 0.18786 | 0.1879 | 0.1921 | 0.27778 | 0.27787 | 0.27797 | 0.27803 | 0.27811 | 0.2782 | 0.2192 | 0.18633 | 0.1862 | 0.18609 | 0.22009 | 0.2828 | 0.28272 | 0.28269 | 0.28277 | 0.17743
14 | 16 | 2040 | Summer | Q, [%] | 0 | 2 | 0.8944% | 0.8945% | 0.8945% | 0.8945% | 0.8945% | 0.8946% | 0.8948% | 0.9148% | 1.323% | 1.323% | 1.324% | 1.324% | 1.324% | 1.325% | 1.044% | 0.8873% | 0.8867% | 0.8862% | 1.048% | 1.347% | 1.346% | 1.346% | 1.347% | 0.8449%
16 | 14 | 2040 | Summer | Q, [MVAr] | 0 | 2 | -0.19171 | -0.19171 | -0.19171 | -0.19171 | -0.19171 | -0.19171 | -0.19171 | -0.19592 | -0.28143 | -0.28143 | -0.28143 | -0.28143 | -0.28143 | -0.28143 | -0.22264 | -0.18991 | -0.18991 | -0.18991 | -0.22393 | -0.28659 | -0.28659 | -0.28659 | -0.28658 | -0.18134
16 | 14 | 2040 | Summer | Q, [%] | 0 | 2 | 0.9129% | 0.9129% | 0.9129% | 0.9129% | 0.9129% | 0.9129% | 0.9129% | 0.933% | 1.34% | 1.34% | 1.34% | 1.34% | 1.34% | 1.34% | 1.06% | 0.9043% | 0.9043% | 0.9043% | 1.066% | 1.365% | 1.365% | 1.365% | 1.365% | 0.8635%
14 | 16 | 2040 | Summer | S, [MVA] | 0 | 2 | 0.6483 | 0.71158 | 0.69543 | 0.7023 | 0.69247 | 0.74885 | 0.83815 | 0.8129 | 1.1102 | 1.2557 | 1.381 | 1.4578 | 1.5536 | 1.6524 | 1.4132 | 1.2209 | 1.0348 | 0.82234 | 0.77549 | 0.87035 | 0.69532 | 0.62482 | 0.82562 | 0.57961
14 | 16 | 2040 | Summer | S, [%] | 0 | 2 | 3.087% | 3.388% | 3.312% | 3.344% | 3.297% | 3.566% | 3.991% | 3.871% | 5.287% | 5.98% | 6.576% | 6.942% | 7.398% | 7.868% | 6.73% | 5.814% | 4.928% | 3.916% | 3.693% | 4.145% | 3.311% | 2.975% | 3.932% | 2.76%
16 | 14 | 2040 | Summer | S, [MVA] | 0 | 2 | 0.64936 | 0.71251 | 0.69639 | 0.70324 | 0.69344 | 0.74971 | 0.83887 | 0.81368 | 1.1109 | 1.2562 | 1.3813 | 1.458 | 1.5537 | 1.6523 | 1.4134 | 1.2212 | 1.0353 | 0.82308 | 0.77647 | 0.87144 | 0.69681 | 0.62652 | 0.8268 | 0.58076
16 | 14 | 2040 | Summer | S, [%] | 0 | 2 | 3.092% | 3.393% | 3.316% | 3.349% | 3.302% | 3.57% | 3.995% | 3.875% | 5.29% | 5.982% | 6.578% | 6.943% | 7.398% | 7.868% | 6.73% | 5.815% | 4.93% | 3.919% | 3.697% | 4.15% | 3.318% | 2.983% | 3.937% | 2.766%
17 | 14 | 2040 | Summer | P, [MW] | 0 | 2 | -4.1303 | -3.7561 | -3.4684 | -3.3918 | -3.3894 | -3.2593 | -2.7084 | -1.3584 | -0.11829 | 1.1959 | 2.3154 | 3.0069 | 3.5881 | 4.0442 | 3.8783 | 2.9795 | 1.7028 | -0.099258 | -1.7051 | -3.3038 | -4.4348 | -4.9091 | -5.0274 | -4.4726
17 | 14 | 2040 | Summer | P, [%] | 0 | 2 | 17.96% | 16.33% | 15.08% | 14.75% | 14.74% | 14.17% | 11.78% | 5.906% | 0.5143% | 5.199% | 10.07% | 13.07% | 15.6% | 17.58% | 16.86% | 12.95% | 7.403% | 0.4316% | 7.413% | 14.36% | 19.28% | 21.34% | 21.86% | 19.45%
14 | 17 | 2040 | Summer | P, [MW] | 0 | 2 | 4.1329 | 3.7582 | 3.4702 | 3.3935 | 3.3911 | 3.2609 | 2.7095 | 1.3587 | 0.11832 | -1.1956 | -2.3146 | -3.0055 | -3.5862 | -4.0418 | -3.8761 | -2.9781 | -1.7023 | 0.099296 | 1.7056 | 3.3054 | 4.4377 | 4.9126 | 5.0312 | 4.4755
14 | 17 | 2040 | Summer | P, [%] | 0 | 2 | 17.97% | 16.34% | 15.09% | 14.75% | 14.74% | 14.18% | 11.78% | 5.907% | 0.5144% | 5.198% | 10.06% | 13.07% | 15.59% | 17.57% | 16.85% | 12.95% | 7.401% | 0.4317% | 7.415% | 14.37% | 19.29% | 21.36% | 21.87% | 19.46%
17 | 14 | 2040 | Summer | Q, [MVAr] | 0 | 2 | -0.8252 | -0.8252 | -0.73506 | -0.56014 | -0.55415 | -0.36154 | -0.28909 | -0.27598 | -0.47377 | -0.51801 | -0.5287 | -0.69585 | -0.69852 | -0.5532 | -0.5421 | -0.5421 | -0.5421 | -0.5421 | -0.5421 | -0.5421 | -0.64428 | -0.75894 | -0.75894 | -0.75258
17 | 14 | 2040 | Summer | Q, [%] | 0 | 2 | 3.588% | 3.588% | 3.196% | 2.435% | 2.409% | 1.572% | 1.257% | 1.2% | 2.06% | 2.252% | 2.299% | 3.025% | 3.037% | 2.405% | 2.357% | 2.357% | 2.357% | 2.357% | 2.357% | 2.357% | 2.801% | 3.3% | 3.3% | 3.272%
14 | 17 | 2040 | Summer | Q, [MVAr] | 0 | 2 | 0.75041 | 0.75011 | 0.65975 | 0.48475 | 0.47876 | 0.28606 | 0.21326 | 0.19958 | 0.39716 | 0.4415 | 0.45256 | 0.62008 | 0.62312 | 0.47811 | 0.46689 | 0.4663 | 0.46573 | 0.46548 | 0.46581 | 0.46665 | 0.56973 | 0.68486 | 0.68498 | 0.67809
14 | 17 | 2040 | Summer | Q, [%] | 0 | 2 | 3.263% | 3.261% | 2.868% | 2.108% | 2.082% | 1.244% | 0.9272% | 0.8677% | 1.727% | 1.92% | 1.968% | 2.696% | 2.709% | 2.079% | 2.03% | 2.027% | 2.025% | 2.024% | 2.025% | 2.029% | 2.477% | 2.978% | 2.978% | 2.948%
17 | 14 | 2040 | Summer | S, [MVA] | 0 | 2 | 4.212 | 3.8457 | 3.5454 | 3.4377 | 3.4344 | 3.2793 | 2.7238 | 1.3861 | 0.48831 | 1.3032 | 2.375 | 3.0863 | 3.6555 | 4.0819 | 3.916 | 3.0284 | 1.787 | 0.55111 | 1.7892 | 3.348 | 4.4814 | 4.9674 | 5.0844 | 4.5354
17 | 14 | 2040 | Summer | S, [%] | 0 | 2 | 18.31% | 16.72% | 15.41% | 14.95% | 14.93% | 14.26% | 11.84% | 6.027% | 2.123% | 5.666% | 10.33% | 13.42% | 15.89% | 17.75% | 17.03% | 13.17% | 7.769% | 2.396% | 7.779% | 14.56% | 19.48% | 21.6% | 22.11% | 19.72%
14 | 17 | 2040 | Summer | S, [MVA] | 0 | 2 | 4.2005 | 3.8324 | 3.5323 | 3.4279 | 3.4247 | 3.2734 | 2.7178 | 1.3732 | 0.41441 | 1.2745 | 2.3584 | 3.0688 | 3.64 | 4.07 | 3.9041 | 3.0144 | 1.7649 | 0.47595 | 1.768 | 3.3382 | 4.4741 | 4.9602 | 5.0776 | 4.5266
14 | 17 | 2040 | Summer | S, [%] | 0 | 2 | 18.26% | 16.66% | 15.36% | 14.9% | 14.89% | 14.23% | 11.82% | 5.971% | 1.802% | 5.541% | 10.25% | 13.34% | 15.83% | 17.7% | 16.97% | 13.11% | 7.673% | 2.069% | 7.687% | 14.51% | 19.45% | 21.57% | 22.08% | 19.68%
20 | 23 | 2040 | Summer | P, [MW] | 0 | 2 | -1.7896 | -1.7137 | -1.6829 | -1.7125 | -1.7387 | -1.6821 | -1.3438 | -0.5185 | 0.38077 | 1.2217 | 1.5282 | 1.8045 | 1.8734 | 1.9701 | 1.7838 | 1.5575 | 1.1823 | 0.49736 | -0.59613 | -1.56 | -2.0015 | -2.1183 | -1.7783 | -1.7247
20 | 23 | 2040 | Summer | P, [%] | 0 | 2 | 8.522% | 8.161% | 8.014% | 8.155% | 8.279% | 8.01% | 6.399% | 2.469% | 1.813% | 5.817% | 7.277% | 8.593% | 8.921% | 9.381% | 8.494% | 7.417% | 5.63% | 2.368% | 2.839% | 7.428% | 9.531% | 10.09% | 8.468% | 8.213%
23 | 20 | 2040 | Summer | P, [MW] | 0 | 2 | 1.7903 | 1.7143 | 1.6835 | 1.7131 | 1.7393 | 1.6827 | 1.3442 | 0.51856 | -0.38074 | -1.2213 | -1.5277 | -1.8038 | -1.8727 | -1.9693 | -1.7832 | -1.557 | -1.182 | -0.49731 | 0.59621 | 1.5605 | 2.0023 | 2.1193 | 1.779 | 1.7253
23 | 20 | 2040 | Summer | P, [%] | 0 | 2 | 8.525% | 8.163% | 8.017% | 8.158% | 8.282% | 8.013% | 6.401% | 2.469% | 1.813% | 5.816% | 7.275% | 8.59% | 8.918% | 9.378% | 8.491% | 7.414% | 5.629% | 2.368% | 2.839% | 7.431% | 9.535% | 10.09% | 8.471% | 8.216%
20 | 23 | 2040 | Summer | Q, [MVAr] | 0 | 2 | 0.016801 | -0.034794 | -0.048333 | -0.035321 | -0.025996 | -0.046567 | -0.098374 | -0.20694 | -0.055252 | -0.039339 | -0.028544 | 0.012793 | -0.0042679 | 0.022789 | 0.0014484 | -0.010535 | -0.0066815 | -0.067259 | -0.027906 | 0.090325 | 0.20595 | 0.31322 | 0.27375 | 0.16078
20 | 23 | 2040 | Summer | Q, [%] | 0 | 2 | 0.08% | 0.1657% | 0.2302% | 0.1682% | 0.1238% | 0.2217% | 0.4684% | 0.9854% | 0.2631% | 0.1873% | 0.1359% | 0.06092% | 0.02032% | 0.1085% | 0.006897% | 0.05017% | 0.03182% | 0.3203% | 0.1329% | 0.4301% | 0.9807% | 1.492% | 1.304% | 0.7656%
23 | 20 | 2040 | Summer | Q, [MVAr] | 0 | 2 | -0.019898 | 0.031621 | 0.04513 | 0.032146 | 0.022847 | 0.043364 | 0.094879 | 0.20302 | 0.051283 | 0.03576 | 0.025209 | -0.015862 | 0.0012726 | -0.025676 | -0.0045388 | 0.0072262 | 0.0030746 | 0.06332 | 0.023993 | -0.09364 | -0.20881 | -0.31592 | -0.27684 | -0.16393
23 | 20 | 2040 | Summer | Q, [%] | 0 | 2 | 0.09475% | 0.1506% | 0.2149% | 0.1531% | 0.1088% | 0.2065% | 0.4518% | 0.9668% | 0.2442% | 0.1703% | 0.12% | 0.07553% | 0.00606% | 0.1223% | 0.02161% | 0.03441% | 0.01464% | 0.3015% | 0.1143% | 0.4459% | 0.9943% | 1.504% | 1.318% | 0.7806%
20 | 23 | 2040 | Summer | S, [MVA] | 0 | 2 | 1.7897 | 1.7141 | 1.6836 | 1.7129 | 1.7389 | 1.6827 | 1.3474 | 0.55827 | 0.38475 | 1.2223 | 1.5284 | 1.8045 | 1.8734 | 1.9702 | 1.7838 | 1.5576 | 1.1823 | 0.50189 | 0.59678 | 1.5626 | 2.012 | 2.1413 | 1.7992 | 1.7322
20 | 23 | 2040 | Summer | S, [%] | 0 | 2 | 8.522% | 8.162% | 8.017% | 8.157% | 8.28% | 8.013% | 6.416% | 2.658% | 1.832% | 5.82% | 7.278% | 8.593% | 8.921% | 9.382% | 8.494% | 7.417% | 5.63% | 2.39% | 2.842% | 7.441% | 9.581% | 10.2% | 8.568% | 8.248%
23 | 20 | 2040 | Summer | S, [MVA] | 0 | 2 | 1.7904 | 1.7146 | 1.6841 | 1.7134 | 1.7395 | 1.6832 | 1.3476 | 0.55689 | 0.38417 | 1.2219 | 1.5279 | 1.8039 | 1.8727 | 1.9695 | 1.7832 | 1.557 | 1.182 | 0.50132 | 0.59669 | 1.5633 | 2.0132 | 2.1427 | 1.8004 | 1.7331
23 | 20 | 2040 | Summer | S, [%] | 0 | 2 | 8.526% | 8.165% | 8.019% | 8.159% | 8.283% | 8.015% | 6.417% | 2.652% | 1.829% | 5.818% | 7.276% | 8.59% | 8.918% | 9.378% | 8.491% | 7.414% | 5.629% | 2.387% | 2.841% | 7.444% | 9.587% | 10.2% | 8.573% | 8.253%
20 | 21 | 2040 | Summer | P, [MW] | 0 | 2 | -1.8518 | -1.7721 | -1.7303 | -1.7504 | -1.7655 | -1.7097 | -1.4117 | -0.64691 | 0.16617 | 0.90856 | 1.1862 | 1.437 | 1.5037 | 1.597 | 1.4323 | 1.2321 | 0.89184 | 0.26699 | -0.73121 | -1.6282 | -2.0504 | -2.1658 | -1.8665 | -1.7981
20 | 21 | 2040 | Summer | P, [%] | 0 | 2 | 8.818% | 8.439% | 8.24% | 8.335% | 8.407% | 8.142% | 6.722% | 3.081% | 0.7913% | 4.326% | 5.648% | 6.843% | 7.16% | 7.605% | 6.82% | 5.867% | 4.247% | 1.271% | 3.482% | 7.753% | 9.764% | 10.31% | 8.888% | 8.562%
21 | 20 | 2040 | Summer | P, [MW] | 0 | 2 | 1.8525 | 1.7728 | 1.731 | 1.751 | 1.7662 | 1.7103 | 1.4121 | 0.647 | -0.16615 | -0.90837 | -1.1859 | -1.4365 | -1.5032 | -1.5964 | -1.4318 | -1.2318 | -0.89165 | -0.26696 | 0.73134 | 1.6288 | 2.0513 | 2.1668 | 1.8673 | 1.7988
21 | 20 | 2040 | Summer | P, [%] | 0 | 2 | 8.821% | 8.442% | 8.243% | 8.338% | 8.411% | 8.144% | 6.724% | 3.081% | 0.7912% | 4.326% | 5.647% | 6.84% | 7.158% | 7.602% | 6.818% | 5.865% | 4.246% | 1.271% | 3.483% | 7.756% | 9.768% | 10.32% | 8.892% | 8.566%
20 | 21 | 2040 | Summer | Q, [MVAr] | 0 | 2 | 0.32998 | 0.25872 | 0.24732 | 0.25512 | 0.25661 | 0.22704 | 0.17299 | 0.095246 | 0.25335 | 0.29013 | 0.31074 | 0.38235 | 0.34597 | 0.33978 | 0.29171 | 0.26947 | 0.28477 | 0.23257 | 0.29223 | 0.41205 | 0.54773 | 0.65366 | 0.61528 | 0.46206
20 | 21 | 2040 | Summer | Q, [%] | 0 | 2 | 1.571% | 1.232% | 1.178% | 1.215% | 1.222% | 1.081% | 0.8238% | 0.4536% | 1.206% | 1.382% | 1.48% | 1.821% | 1.647% | 1.618% | 1.389% | 1.283% | 1.356% | 1.107% | 1.392% | 1.962% | 2.608% | 3.113% | 2.93% | 2.2%
21 | 20 | 2040 | Summer | Q, [MVAr] | 0 | 2 | -0.33298 | -0.26181 | -0.25046 | -0.25824 | -0.25972 | -0.2302 | -0.17643 | -0.099138 | -0.25734 | -0.29388 | -0.31431 | -0.38572 | -0.3493 | -0.34302 | -0.2951 | -0.27302 | -0.28852 | -0.23654 | -0.29606 | -0.41526 | -0.55045 | -0.6562 | -0.61818 | -0.46508
21 | 20 | 2040 | Summer | Q, [%] | 0 | 2 | 1.586% | 1.247% | 1.193% | 1.23% | 1.237% | 1.096% | 0.8401% | 0.4721% | 1.225% | 1.399% | 1.497% | 1.837% | 1.663% | 1.633% | 1.405% | 1.3% | 1.374% | 1.126% | 1.41% | 1.977% | 2.621% | 3.125% | 2.944% | 2.215%
20 | 21 | 2040 | Summer | S, [MVA] | 0 | 2 | 1.8809 | 1.7909 | 1.7479 | 1.7689 | 1.7841 | 1.7247 | 1.4223 | 0.65389 | 0.30299 | 0.95376 | 1.2262 | 1.487 | 1.543 | 1.6327 | 1.4617 | 1.2612 | 0.9362 | 0.35408 | 0.78744 | 1.6796 | 2.1223 | 2.2622 | 1.9653 | 1.8565
20 | 21 | 2040 | Summer | S, [%] | 0 | 2 | 8.957% | 8.528% | 8.323% | 8.423% | 8.496% | 8.213% | 6.773% | 3.114% | 1.443% | 4.542% | 5.839% | 7.081% | 7.348% | 7.775% | 6.96% | 6.006% | 4.458% | 1.686% | 3.75% | 7.998% | 10.11% | 10.77% | 9.358% | 8.841%
21 | 20 | 2040 | Summer | S, [MVA] | 0 | 2 | 1.8822 | 1.792 | 1.749 | 1.77 | 1.7852 | 1.7258 | 1.4231 | 0.65455 | 0.30632 | 0.95472 | 1.2268 | 1.4874 | 1.5433 | 1.6328 | 1.4619 | 1.2616 | 0.93717 | 0.35668 | 0.78899 | 1.6809 | 2.1239 | 2.264 | 1.9669 | 1.858
21 | 20 | 2040 | Summer | S, [%] | 0 | 2 | 8.963% | 8.533% | 8.328% | 8.428% | 8.501% | 8.218% | 6.777% | 3.117% | 1.459% | 4.546% | 5.842% | 7.083% | 7.349% | 7.775% | 6.961% | 6.008% | 4.463% | 1.698% | 3.757% | 8.004% | 10.11% | 10.78% | 9.366% | 8.848%
20 | 26 | 2040 | Summer | P, [MW] | 0 | 2 | 2.0131 | 1.8025 | 1.7037 | 1.7289 | 1.7733 | 1.6932 | 1.0627 | -0.10334 | -1.7033 | -3.0692 | -3.6139 | -4.0599 | -4.2435 | -4.3889 | -4.0515 | -3.6285 | -3.0586 | -2.0355 | -0.21771 | 1.6925 | 2.6223 | 2.8945 | 3.2376 | 2.707
20 | 26 | 2040 | Summer | P, [%] | 0 | 2 | 7.743% | 6.933% | 6.553% | 6.65% | 6.82% | 6.512% | 4.087% | 0.3975% | 6.551% | 11.8% | 13.9% | 15.61% | 16.32% | 16.88% | 15.58% | 13.96% | 11.76% | 7.829% | 0.8374% | 6.51% | 10.09% | 11.13% | 12.45% | 10.41%
26 | 20 | 2040 | Summer | P, [MW] | 0 | 2 | -2.0127 | -1.8021 | -1.7034 | -1.7286 | -1.7729 | -1.6929 | -1.0625 | 0.10339 | 1.7036 | 3.0702 | 3.6153 | 4.0616 | 4.2454 | 4.3909 | 4.0532 | 3.6299 | 3.0596 | 2.036 | 0.21773 | -1.6922 | -2.6216 | -2.8936 | -3.2365 | -2.7062
26 | 20 | 2040 | Summer | P, [%] | 0 | 2 | 7.741% | 6.931% | 6.552% | 6.648% | 6.819% | 6.511% | 4.087% | 0.3977% | 6.552% | 11.81% | 13.91% | 15.62% | 16.33% | 16.89% | 15.59% | 13.96% | 11.77% | 7.831% | 0.8374% | 6.509% | 10.08% | 11.13% | 12.45% | 10.41%
20 | 26 | 2040 | Summer | Q, [MVAr] | 0 | 2 | -0.19129 | -0.013847 | 0.049465 | -0.00073239 | 0.0013744 | 0.048704 | 0.27772 | 0.66299 | 0.51557 | 0.58461 | 0.62441 | 0.57345 | 0.65995 | 0.63502 | 0.63414 | 0.59905 | 0.52667 | 0.56662 | 0.34428 | -0.22656 | -0.59979 | -0.78466 | -0.89937 | -0.64084
20 | 26 | 2040 | Summer | Q, [%] | 0 | 2 | 0.7357% | 0.05326% | 0.1902% | 0.002817% | 0.005286% | 0.1873% | 1.068% | 2.55% | 1.983% | 2.249% | 2.402% | 2.206% | 2.538% | 2.442% | 2.439% | 2.304% | 2.026% | 2.179% | 1.324% | 0.8714% | 2.307% | 3.018% | 3.459% | 2.465%
26 | 20 | 2040 | Summer | Q, [MVAr] | 0 | 2 | 0.12293 | -0.054595 | -0.11794 | -0.067736 | -0.069827 | -0.11718 | -0.34636 | -0.7317 | -0.58396 | -0.65229 | -0.69169 | -0.64038 | -0.72671 | -0.70164 | -0.70107 | -0.66633 | -0.59437 | -0.63487 | -0.41301 | 0.15809 | 0.53176 | 0.71682 | 0.83176 | 0.57287
26 | 20 | 2040 | Summer | Q, [%] | 0 | 2 | 0.4728% | 0.21% | 0.4536% | 0.2605% | 0.2686% | 0.4507% | 1.332% | 2.814% | 2.246% | 2.509% | 2.66% | 2.463% | 2.795% | 2.699% | 2.696% | 2.563% | 2.286% | 2.442% | 1.588% | 0.608% | 2.045% | 2.757% | 3.199% | 2.203%
20 | 26 | 2040 | Summer | S, [MVA] | 0 | 2 | 2.0222 | 1.8025 | 1.7044 | 1.7289 | 1.7733 | 1.6939 | 1.0983 | 0.671 | 1.7796 | 3.1244 | 3.6675 | 4.1002 | 4.2945 | 4.4346 | 4.1008 | 3.6776 | 3.1036 | 2.1129 | 0.40734 | 1.7076 | 2.69 | 2.999 | 3.3602 | 2.7818
20 | 26 | 2040 | Summer | S, [%] | 0 | 2 | 7.778% | 6.933% | 6.555% | 6.65% | 6.82% | 6.515% | 4.224% | 2.581% | 6.845% | 12.02% | 14.11% | 15.77% | 16.52% | 17.06% | 15.77% | 14.14% | 11.94% | 8.127% | 1.567% | 6.568% | 10.35% | 11.53% | 12.92% | 10.7%
26 | 20 | 2040 | Summer | S, [MVA] | 0 | 2 | 2.0165 | 1.803 | 1.7075 | 1.7299 | 1.7743 | 1.6969 | 1.1176 | 0.73897 | 1.8009 | 3.1387 | 3.6809 | 4.1118 | 4.3072 | 4.4466 | 4.1134 | 3.6905 | 3.1168 | 2.1327 | 0.46689 | 1.6996 | 2.675 | 2.9811 | 3.3417 | 2.7661
26 | 20 | 2040 | Summer | S, [%] | 0 | 2 | 7.756% | 6.934% | 6.567% | 6.654% | 6.824% | 6.527% | 4.298% | 2.842% | 6.927% | 12.07% | 14.16% | 15.81% | 16.57% | 17.1% | 15.82% | 14.19% | 11.99% | 8.203% | 1.796% | 6.537% | 10.29% | 11.47% | 12.85% | 10.64%
22 | 23 | 2040 | Summer | P, [MW] | 0 | 2 | 2.6886 | 2.5544 | 2.4387 | 2.3919 | 2.3277 | 2.2708 | 2.2572 | 1.9538 | 1.8621 | 1.8763 | 1.8248 | 1.8154 | 1.7462 | 1.6648 | 1.6329 | 1.6269 | 1.7168 | 1.8696 | 2.1587 | 2.5389 | 2.855 | 2.9987 | 3.0063 | 2.7463
22 | 23 | 2040 | Summer | P, [%] | 0 | 2 | 11.69% | 11.11% | 10.6% | 10.4% | 10.12% | 9.873% | 9.814% | 8.495% | 8.096% | 8.158% | 7.934% | 7.893% | 7.592% | 7.238% | 7.1% | 7.073% | 7.464% | 8.129% | 9.386% | 11.04% | 12.41% | 13.04% | 13.07% | 11.94%
23 | 22 | 2040 | Summer | P, [MW] | 0 | 2 | -2.6881 | -2.554 | -2.4383 | -2.3915 | -2.3274 | -2.2705 | -2.2569 | -1.9536 | -1.8619 | -1.8761 | -1.8246 | -1.8152 | -1.746 | -1.6646 | -1.6327 | -1.6267 | -1.7166 | -1.8693 | -2.1584 | -2.5385 | -2.8545 | -2.9981 | -3.0058 | -2.7458
23 | 22 | 2040 | Summer | P, [%] | 0 | 2 | 11.69% | 11.1% | 10.6% | 10.4% | 10.12% | 9.872% | 9.813% | 8.494% | 8.095% | 8.157% | 7.933% | 7.892% | 7.591% | 7.237% | 7.099% | 7.073% | 7.463% | 8.128% | 9.384% | 11.04% | 12.41% | 13.04% | 13.07% | 11.94%
22 | 23 | 2040 | Summer | Q, [MVAr] | 0 | 2 | -0.63308 | -0.57999 | -0.57153 | -0.57297 | -0.55788 | -0.53739 | -0.48583 | -0.4464 | -0.4447 | -0.45324 | -0.4649 | -0.51262 | -0.47687 | -0.41917 | -0.38248 | -0.37086 | -0.40114 | -0.43185 | -0.5117 | -0.62934 | -0.70829 | -0.70561 | -0.71008 | -0.64346
22 | 23 | 2040 | Summer | Q, [%] | 0 | 2 | 2.753% | 2.522% | 2.485% | 2.491% | 2.426% | 2.336% | 2.112% | 1.941% | 1.933% | 1.971% | 2.021% | 2.229% | 2.073% | 1.822% | 1.663% | 1.612% | 1.744% | 1.878% | 2.225% | 2.736% | 3.08% | 3.068% | 3.087% | 2.798%
23 | 22 | 2040 | Summer | Q, [MVAr] | 0 | 2 | 0.55696 | 0.50381 | 0.49531 | 0.49672 | 0.48161 | 0.46109 | 0.40954 | 0.37004 | 0.36841 | 0.37702 | 0.38869 | 0.43644 | 0.40068 | 0.34296 | 0.30624 | 0.29459 | 0.32486 | 0.35556 | 0.43543 | 0.55318 | 0.63226 | 0.62965 | 0.63413 | 0.56738
23 | 22 | 2040 | Summer | Q, [%] | 0 | 2 | 2.422% | 2.19% | 2.154% | 2.16% | 2.094% | 2.005% | 1.781% | 1.609% | 1.602% | 1.639% | 1.69% | 1.898% | 1.742% | 1.491% | 1.331% | 1.281% | 1.412% | 1.546% | 1.893% | 2.405% | 2.749% | 2.738% | 2.757% | 2.467%
22 | 23 | 2040 | Summer | S, [MVA] | 0 | 2 | 2.7621 | 2.6194 | 2.5047 | 2.4596 | 2.3936 | 2.3335 | 2.3089 | 2.0042 | 1.9145 | 1.9303 | 1.8831 | 1.8864 | 1.8101 | 1.7167 | 1.6771 | 1.6686 | 1.763 | 1.9188 | 2.2185 | 2.6158 | 2.9416 | 3.0806 | 3.0891 | 2.8206
22 | 23 | 2040 | Summer | S, [%] | 0 | 2 | 12.01% | 11.39% | 10.89% | 10.69% | 10.41% | 10.15% | 10.04% | 8.714% | 8.324% | 8.393% | 8.187% | 8.202% | 7.87% | 7.464% | 7.292% | 7.255% | 7.665% | 8.343% | 9.646% | 11.37% | 12.79% | 13.39% | 13.43% | 12.26%
23 | 22 | 2040 | Summer | S, [MVA] | 0 | 2 | 2.7452 | 2.6032 | 2.4881 | 2.4426 | 2.3767 | 2.3168 | 2.2938 | 1.9883 | 1.898 | 1.9136 | 1.8655 | 1.8669 | 1.7913 | 1.6996 | 1.6612 | 1.6532 | 1.747 | 1.9029 | 2.2019 | 2.5981 | 2.9237 | 3.0635 | 3.0719 | 2.8038
23 | 22 | 2040 | Summer | S, [%] | 0 | 2 | 11.94% | 11.32% | 10.82% | 10.62% | 10.33% | 10.07% | 9.973% | 8.645% | 8.252% | 8.32% | 8.111% | 8.117% | 7.788% | 7.389% | 7.223% | 7.188% | 7.596% | 8.273% | 9.573% | 11.3% | 12.71% | 13.32% | 13.36% | 12.19%
22 | 21 | 2040 | Summer | P, [MW] | 0 | 2 | 2.4952 | 2.3727 | 2.2949 | 2.2808 | 2.254 | 2.1939 | 2.0415 | 1.5317 | 1.1437 | 0.8202 | 0.66995 | 0.57486 | 0.49672 | 0.40127 | 0.44176 | 0.52493 | 0.73604 | 1.0962 | 1.7148 | 2.3251 | 2.7089 | 2.8575 | 2.7249 | 2.5131
22 | 21 | 2040 | Summer | P, [%] | 0 | 2 | 10.85% | 10.32% | 9.978% | 9.916% | 9.8% | 9.539% | 8.876% | 6.659% | 4.972% | 3.566% | 2.913% | 2.499% | 2.16% | 1.745% | 1.921% | 2.282% | 3.2% | 4.766% | 7.455% | 10.11% | 11.78% | 12.42% | 11.85% | 10.93%
21 | 22 | 2040 | Summer | P, [MW] | 0 | 2 | -2.4948 | -2.3723 | -2.2945 | -2.2804 | -2.2537 | -2.1936 | -2.0413 | -1.5315 | -1.1436 | -0.82012 | -0.66989 | -0.57479 | -0.49667 | -0.40123 | -0.44172 | -0.52489 | -0.73598 | -1.0961 | -1.7146 | -2.3247 | -2.7085 | -2.857 | -2.7244 | -2.5127
21 | 22 | 2040 | Summer | P, [%] | 0 | 2 | 10.85% | 10.31% | 9.976% | 9.915% | 9.799% | 9.537% | 8.875% | 6.659% | 4.972% | 3.566% | 2.913% | 2.499% | 2.159% | 1.744% | 1.921% | 2.282% | 3.2% | 4.765% | 7.455% | 10.11% | 11.78% | 12.42% | 11.85% | 10.92%
22 | 21 | 2040 | Summer | Q, [MVAr] | 0 | 2 | 0.45133 | 0.43634 | 0.45144 | 0.43139 | 0.41872 | 0.4082 | 0.45471 | 0.6045 | 0.63414 | 0.70441 | 0.72861 | 0.78702 | 0.75639 | 0.69975 | 0.64277 | 0.6172 | 0.62385 | 0.61783 | 0.60147 | 0.48489 | 0.47386 | 0.4718 | 0.47376 | 0.4006
22 | 21 | 2040 | Summer | Q, [%] | 0 | 2 | 1.962% | 1.897% | 1.963% | 1.876% | 1.821% | 1.775% | 1.977% | 2.628% | 2.757% | 3.063% | 3.168% | 3.422% | 3.289% | 3.042% | 2.795% | 2.683% | 2.712% | 2.686% | 2.615% | 2.108% | 2.06% | 2.051% | 2.06% | 1.742%
21 | 22 | 2040 | Summer | Q, [MVAr] | 0 | 2 | -0.52753 | -0.51259 | -0.52772 | -0.50768 | -0.49502 | -0.48453 | -0.53107 | -0.68095 | -0.71058 | -0.78083 | -0.80502 | -0.8634 | -0.83278 | -0.77615 | -0.71919 | -0.69364 | -0.70029 | -0.69428 | -0.67786 | -0.56114 | -0.54997 | -0.54783 | -0.54985 | -0.47679
21 | 22 | 2040 | Summer | Q, [%] | 0 | 2 | 2.294% | 2.229% | 2.294% | 2.207% | 2.152% | 2.107% | 2.309% | 2.961% | 3.089% | 3.395% | 3.5% | 3.754% | 3.621% | 3.375% | 3.127% | 3.016% | 3.045% | 3.019% | 2.947% | 2.44% | 2.391% | 2.382% | 2.391% | 2.073%
22 | 21 | 2040 | Summer | S, [MVA] | 0 | 2 | 2.5357 | 2.4125 | 2.3389 | 2.3212 | 2.2926 | 2.2316 | 2.0916 | 1.6466 | 1.3077 | 1.0812 | 0.98981 | 0.9746 | 0.9049 | 0.80664 | 0.77994 | 0.81024 | 0.96485 | 1.2583 | 1.8172 | 2.3751 | 2.7501 | 2.8962 | 2.7658 | 2.5449
22 | 21 | 2040 | Summer | S, [%] | 0 | 2 | 11.02% | 10.49% | 10.17% | 10.09% | 9.968% | 9.702% | 9.094% | 7.159% | 5.686% | 4.701% | 4.304% | 4.237% | 3.934% | 3.507% | 3.391% | 3.523% | 4.195% | 5.471% | 7.901% | 10.33% | 11.96% | 12.59% | 12.03% | 11.06%
21 | 22 | 2040 | Summer | S, [MVA] | 0 | 2 | 2.5499 | 2.4271 | 2.3544 | 2.3363 | 2.3074 | 2.2465 | 2.1092 | 1.6761 | 1.3463 | 1.1324 | 1.0473 | 1.0372 | 0.96964 | 0.87372 | 0.84401 | 0.86985 | 1.0159 | 1.2974 | 1.8437 | 2.3915 | 2.7637 | 2.9091 | 2.7794 | 2.5576
21 | 22 | 2040 | Summer | S, [%] | 0 | 2 | 11.09% | 10.55% | 10.24% | 10.16% | 10.03% | 9.767% | 9.17% | 7.287% | 5.854% | 4.923% | 4.553% | 4.51% | 4.216% | 3.799% | 3.67% | 3.782% | 4.417% | 5.641% | 8.016% | 10.4% | 12.02% | 12.65% | 12.08% | 11.12%
23 | 24 | 2040 | Summer | P, [MW] | 0 | 2 | 0.44296 | 0.41206 | 0.36649 | 0.32483 | 0.2761 | 0.27407 | 0.44678 | 0.71671 | 1.1231 | 1.5627 | 1.6912 | 1.824 | 1.822 | 1.8276 | 1.7177 | 1.6 | 1.4563 | 1.1868 | 0.78183 | 0.4874 | 0.42426 | 0.43829 | 0.61267 | 0.50785
23 | 24 | 2040 | Summer | P, [%] | 0 | 2 | 2.109% | 1.962% | 1.745% | 1.547% | 1.315% | 1.305% | 2.128% | 3.413% | 5.348% | 7.441% | 8.053% | 8.686% | 8.676% | 8.703% | 8.18% | 7.619% | 6.935% | 5.652% | 3.723% | 2.321% | 2.02% | 2.087% | 2.917% | 2.418%
24 | 23 | 2040 | Summer | P, [MW] | 0 | 2 | -0.44291 | -0.41201 | -0.36644 | -0.3248 | -0.27607 | -0.27404 | -0.44673 | -0.71659 | -1.1228 | -1.5622 | -1.6906 | -1.8233 | -1.8213 | -1.8269 | -1.7171 | -1.5994 | -1.4558 | -1.1865 | -0.78169 | -0.48734 | -0.42422 | -0.43825 | -0.61258 | -0.50779
24 | 23 | 2040 | Summer | P, [%] | 0 | 2 | 2.109% | 1.962% | 1.745% | 1.547% | 1.315% | 1.305% | 2.127% | 3.412% | 5.347% | 7.439% | 8.051% | 8.683% | 8.673% | 8.7% | 8.177% | 7.616% | 6.933% | 5.65% | 3.722% | 2.321% | 2.02% | 2.087% | 2.917% | 2.418%
23 | 24 | 2040 | Summer | Q, [MVAr] | 0 | 2 | -0.2705 | -0.26969 | -0.2722 | -0.26642 | -0.25422 | -0.25422 | -0.25418 | -0.28845 | -0.21166 | -0.20804 | -0.20853 | -0.2118 | -0.20249 | -0.16016 | -0.15242 | -0.15254 | -0.16566 | -0.21124 | -0.23163 | -0.23174 | -0.2137 | -0.15884 | -0.1806 | -0.20369
23 | 24 | 2040 | Summer | Q, [%] | 0 | 2 | 1.288% | 1.284% | 1.296% | 1.269% | 1.211% | 1.211% | 1.21% | 1.374% | 1.008% | 0.9906% | 0.993% | 1.009% | 0.9643% | 0.7627% | 0.7258% | 0.7264% | 0.7889% | 1.006% | 1.103% | 1.104% | 1.018% | 0.7564% | 0.86% | 0.9699%
24 | 23 | 2040 | Summer | Q, [MVAr] | 0 | 2 | 0.26656 | 0.26574 | 0.26824 | 0.26245 | 0.25024 | 0.25024 | 0.25024 | 0.28461 | 0.20803 | 0.20474 | 0.20537 | 0.20877 | 0.19946 | 0.15712 | 0.14927 | 0.14927 | 0.16227 | 0.20765 | 0.2278 | 0.2278 | 0.20975 | 0.15488 | 0.1767 | 0.19976
24 | 23 | 2040 | Summer | Q, [%] | 0 | 2 | 1.269% | 1.265% | 1.277% | 1.25% | 1.192% | 1.192% | 1.192% | 1.355% | 0.9906% | 0.975% | 0.9779% | 0.9942% | 0.9498% | 0.7482% | 0.7108% | 0.7108% | 0.7727% | 0.9888% | 1.085% | 1.085% | 0.9988% | 0.7375% | 0.8414% | 0.9512%
23 | 24 | 2040 | Summer | S, [MVA] | 0 | 2 | 0.51902 | 0.49247 | 0.45651 | 0.42011 | 0.37531 | 0.37382 | 0.51403 | 0.77258 | 1.1429 | 1.5765 | 1.704 | 1.8363 | 1.8332 | 1.8346 | 1.7245 | 1.6072 | 1.4657 | 1.2055 | 0.81541 | 0.53969 | 0.47505 | 0.46619 | 0.63873 | 0.54718
23 | 24 | 2040 | Summer | S, [%] | 0 | 2 | 2.472% | 2.345% | 2.174% | 2.001% | 1.787% | 1.78% | 2.448% | 3.679% | 5.442% | 7.507% | 8.114% | 8.744% | 8.73% | 8.736% | 8.212% | 7.653% | 6.979% | 5.74% | 3.883% | 2.57% | 2.262% | 2.22% | 3.042% | 2.606%
24 | 23 | 2040 | Summer | S, [MVA] | 0 | 2 | 0.51693 | 0.49028 | 0.45413 | 0.41758 | 0.3726 | 0.3711 | 0.51204 | 0.77104 | 1.1419 | 1.5755 | 1.703 | 1.8353 | 1.8322 | 1.8337 | 1.7236 | 1.6064 | 1.4648 | 1.2046 | 0.8142 | 0.53795 | 0.47324 | 0.46481 | 0.63756 | 0.54567
24 | 23 | 2040 | Summer | S, [%] | 0 | 2 | 2.462% | 2.335% | 2.163% | 1.988% | 1.774% | 1.767% | 2.438% | 3.672% | 5.438% | 7.503% | 8.11% | 8.739% | 8.725% | 8.732% | 8.207% | 7.649% | 6.975% | 5.736% | 3.877% | 2.562% | 2.254% | 2.213% | 3.036% | 2.598%
10 | 11 | 2040 | Summer | P, [MW] | 0 | 2 | -1.0281 | -1.0154 | -1.0048 | -0.99872 | -0.9927 | -0.98562 | -1.8291 | -3.327 | -5.0436 | -6.7148 | -8.0878 | -9.0931 | -9.6662 | -9.6637 | -9.1029 | -8.0859 | -6.7907 | -5.2103 | -3.523 | -1.9962 | -1.0442 | -1.0573 | -1.0553 | -1.0355
10 | 11 | 2040 | Summer | P, [%] | 0 | 2 | 6.426% | 6.346% | 6.28% | 6.242% | 6.204% | 6.16% | 11.43% | 20.79% | 31.52% | 41.97% | 50.55% | 56.83% | 60.41% | 60.4% | 56.89% | 50.54% | 42.44% | 32.56% | 22.02% | 12.48% | 6.526% | 6.608% | 6.596% | 6.472%
11 | 10 | 2040 | Summer | P, [MW] | 0 | 2 | 1.0285 | 1.0158 | 1.0052 | 0.99912 | 0.99309 | 0.98601 | 1.8305 | 3.3315 | 5.0539 | 6.7329 | 8.114 | 9.1263 | 9.7036 | 9.7011 | 9.1361 | 8.1122 | 6.8092 | 5.2212 | 3.5281 | 1.9978 | 1.0446 | 1.0577 | 1.0558 | 1.036
11 | 10 | 2040 | Summer | P, [%] | 0 | 2 | 6.428% | 6.349% | 6.282% | 6.245% | 6.207% | 6.163% | 11.44% | 20.82% | 31.59% | 42.08% | 50.71% | 57.04% | 60.65% | 60.63% | 57.1% | 50.7% | 42.56% | 32.63% | 22.05% | 12.49% | 6.529% | 6.611% | 6.598% | 6.475%
10 | 11 | 2040 | Summer | Q, [MVAr] | 0 | 2 | 0.054711 | 0.084327 | 0.094135 | 0.11447 | 0.10892 | 0.11243 | 0.27747 | 0.49675 | 0.64875 | 0.83795 | 0.99335 | 1.0997 | 1.1652 | 1.1806 | 1.1362 | 1.0283 | 0.88368 | 0.70263 | 0.48552 | 0.2211 | 0.0017602 | -0.045039 | -0.064785 | -0.009365
10 | 11 | 2040 | Summer | Q, [%] | 0 | 2 | 0.3419% | 0.527% | 0.5883% | 0.7155% | 0.6807% | 0.7027% | 1.734% | 3.105% | 4.055% | 5.237% | 6.208% | 6.873% | 7.282% | 7.379% | 7.101% | 6.427% | 5.523% | 4.391% | 3.035% | 1.382% | 0.011% | 0.2815% | 0.4049% | 0.05853%
11 | 10 | 2040 | Summer | Q, [MVAr] | 0 | 2 | -0.05004 | -0.079752 | -0.089646 | -0.11002 | -0.10452 | -0.10809 | -0.26239 | -0.44695 | -0.53508 | -0.63686 | -0.70197 | -0.73172 | -0.74957 | -0.76506 | -0.76714 | -0.7368 | -0.67779 | -0.58115 | -0.42987 | -0.20333 | 0.003045 | 0.049975 | 0.069712 | 0.014091
11 | 10 | 2040 | Summer | Q, [%] | 0 | 2 | 0.3127% | 0.4984% | 0.5603% | 0.6876% | 0.6533% | 0.6756% | 1.64% | 2.793% | 3.344% | 3.98% | 4.387% | 4.573% | 4.685% | 4.782% | 4.795% | 4.605% | 4.236% | 3.632% | 2.687% | 1.271% | 0.01903% | 0.3123% | 0.4357% | 0.08807%
10 | 11 | 2040 | Summer | S, [MVA] | 0 | 2 | 1.0296 | 1.0189 | 1.0092 | 1.0053 | 0.99866 | 0.99201 | 1.85 | 3.3639 | 5.0852 | 6.7669 | 8.1486 | 9.1594 | 9.7362 | 9.7355 | 9.1735 | 8.1511 | 6.8479 | 5.2575 | 3.5563 | 2.0084 | 1.0442 | 1.0582 | 1.0573 | 1.0356
10 | 11 | 2040 | Summer | S, [%] | 0 | 2 | 6.435% | 6.368% | 6.307% | 6.283% | 6.242% | 6.2% | 11.56% | 21.02% | 31.78% | 42.29% | 50.93% | 57.25% | 60.85% | 60.85% | 57.33% | 50.94% | 42.8% | 32.86% | 22.23% | 12.55% | 6.526% | 6.614% | 6.608% | 6.472%
11 | 10 | 2040 | Summer | S, [MVA] | 0 | 2 | 1.0298 | 1.019 | 1.0092 | 1.0052 | 0.99858 | 0.99192 | 1.8492 | 3.3613 | 5.0821 | 6.763 | 8.1444 | 9.1555 | 9.7326 | 9.7312 | 9.1682 | 8.1456 | 6.8428 | 5.2535 | 3.5541 | 2.0081 | 1.0446 | 1.0589 | 1.0581 | 1.0361
11 | 10 | 2040 | Summer | S, [%] | 0 | 2 | 6.436% | 6.369% | 6.307% | 6.282% | 6.241% | 6.2% | 11.56% | 21.01% | 31.76% | 42.27% | 50.9% | 57.22% | 60.83% | 60.82% | 57.3% | 50.91% | 42.77% | 32.83% | 22.21% | 12.55% | 6.529% | 6.618% | 6.613% | 6.475%
13 | 14 | 2040 | Summer | P, [MW] | 0 | 2 | 5.8399 | 5.3926 | 5.0308 | 4.9002 | 4.6931 | 4.4495 | 4.3044 | 3.0202 | 2.5506 | 1.7905 | 0.91527 | 0.33632 | -0.4411 | -1.1391 | -0.95779 | -0.42639 | 1.0343 | 2.5001 | 3.9088 | 5.1897 | 6.4046 | 6.8537 | 6.8845 | 6.0786
13 | 14 | 2040 | Summer | P, [%] | 0 | 2 | 14.6% | 13.48% | 12.58% | 12.25% | 11.73% | 11.12% | 10.76% | 7.551% | 6.376% | 4.476% | 2.288% | 0.8408% | 1.103% | 2.848% | 2.394% | 1.066% | 2.586% | 6.25% | 9.772% | 12.97% | 16.01% | 17.13% | 17.21% | 15.2%
14 | 13 | 2040 | Summer | P, [MW] | 0 | 2 | -5.8366 | -5.3898 | -5.0284 | -4.8978 | -4.6909 | -4.4476 | -4.3026 | -3.0193 | -2.5499 | -1.7902 | -0.91519 | -0.33631 | 0.44112 | 1.1392 | 0.95787 | 0.4264 | -1.0342 | -2.4995 | -3.9073 | -5.1871 | -6.4006 | -6.8492 | -6.8799 | -6.075
14 | 13 | 2040 | Summer | P, [%] | 0 | 2 | 14.59% | 13.47% | 12.57% | 12.24% | 11.73% | 11.12% | 10.76% | 7.548% | 6.375% | 4.476% | 2.288% | 0.8408% | 1.103% | 2.848% | 2.395% | 1.066% | 2.585% | 6.249% | 9.768% | 12.97% | 16% | 17.12% | 17.2% | 15.19%
13 | 14 | 2040 | Summer | Q, [MVAr] | 0 | 2 | -0.47611 | -0.46752 | -0.42701 | -0.45919 | -0.42373 | -0.42442 | -0.46055 | -0.43153 | -0.22113 | -0.12351 | -0.070796 | -0.0019537 | 0.033957 | 0.050472 | -0.04167 | -0.095219 | -0.19843 | -0.32413 | -0.40835 | -0.37868 | -0.40052 | -0.33221 | -0.33295 | -0.41805
13 | 14 | 2040 | Summer | Q, [%] | 0 | 2 | 1.19% | 1.169% | 1.068% | 1.148% | 1.059% | 1.061% | 1.151% | 1.079% | 0.5528% | 0.3088% | 0.177% | 0.004884% | 0.08489% | 0.1262% | 0.1042% | 0.238% | 0.4961% | 0.8103% | 1.021% | 0.9467% | 1.001% | 0.8305% | 0.8324% | 1.045%
14 | 13 | 2040 | Summer | Q, [MVAr] | 0 | 2 | 0.57142 | 0.54885 | 0.49776 | 0.52643 | 0.48535 | 0.47988 | 0.51257 | 0.45737 | 0.2393 | 0.13243 | 0.07313 | 0.0022668 | -0.033415 | -0.046874 | 0.044215 | 0.095747 | 0.20151 | 0.34175 | 0.45121 | 0.45381 | 0.51479 | 0.46282 | 0.46474 | 0.52109
14 | 13 | 2040 | Summer | Q, [%] | 0 | 2 | 1.429% | 1.372% | 1.244% | 1.316% | 1.213% | 1.2% | 1.281% | 1.143% | 0.5982% | 0.3311% | 0.1828% | 0.005667% | 0.08354% | 0.1172% | 0.1105% | 0.2394% | 0.5038% | 0.8544% | 1.128% | 1.135% | 1.287% | 1.157% | 1.162% | 1.303%
13 | 14 | 2040 | Summer | S, [MVA] | 0 | 2 | 5.8593 | 5.4129 | 5.0489 | 4.9216 | 4.7122 | 4.4697 | 4.3289 | 3.0509 | 2.5601 | 1.7948 | 0.91801 | 0.33633 | 0.44241 | 1.1402 | 0.95869 | 0.43689 | 1.0531 | 2.521 | 3.9301 | 5.2035 | 6.4171 | 6.8618 | 6.8925 | 6.0929
13 | 14 | 2040 | Summer | S, [%] | 0 | 2 | 14.65% | 13.53% | 12.62% | 12.3% | 11.78% | 11.17% | 10.82% | 7.627% | 6.4% | 4.487% | 2.295% | 0.8408% | 1.106% | 2.85% | 2.397% | 1.092% | 2.633% | 6.302% | 9.825% | 13.01% | 16.04% | 17.15% | 17.23% | 15.23%
14 | 13 | 2040 | Summer | S, [MVA] | 0 | 2 | 5.8645 | 5.4177 | 5.053 | 4.926 | 4.716 | 4.4734 | 4.333 | 3.0538 | 2.5611 | 1.7951 | 0.91811 | 0.33632 | 0.44238 | 1.1402 | 0.95889 | 0.43702 | 1.0536 | 2.5227 | 3.9333 | 5.2069 | 6.4213 | 6.8648 | 6.8956 | 6.0973
14 | 13 | 2040 | Summer | S, [%] | 0 | 2 | 14.66% | 13.54% | 12.63% | 12.32% | 11.79% | 11.18% | 10.83% | 7.634% | 6.403% | 4.488% | 2.295% | 0.8408% | 1.106% | 2.85% | 2.397% | 1.093% | 2.634% | 6.307% | 9.833% | 13.02% | 16.05% | 17.16% | 17.24% | 15.24%
14 | 15 | 2040 | Summer | P, [MW] | 0 | 2 | 3.725 | 3.2769 | 3.0177 | 3.013 | 2.8036 | 2.5321 | 3.0662 | 3.5704 | 4.0005 | 4.412 | 5.0897 | 5.5926 | 5.6075 | 5.1843 | 5.3132 | 4.7161 | 4.5848 | 4.1517 | 4.2369 | 4.2596 | 4.5454 | 4.7615 | 4.7229 | 4.3581
14 | 15 | 2040 | Summer | P, [%] | 0 | 2 | 23.28% | 20.48% | 18.86% | 18.83% | 17.52% | 15.83% | 19.16% | 22.32% | 25% | 27.57% | 31.81% | 34.95% | 35.05% | 32.4% | 33.21% | 29.48% | 28.66% | 25.95% | 26.48% | 26.62% | 28.41% | 29.76% | 29.52% | 27.24%
15 | 14 | 2040 | Summer | P, [MW] | 0 | 2 | -3.7195 | -3.2727 | -3.0141 | -3.0094 | -2.8005 | -2.5295 | -3.0624 | -3.5653 | -3.9941 | -4.4042 | -5.0794 | -5.5802 | -5.595 | -5.1736 | -5.302 | -4.7073 | -4.5765 | -4.1449 | -4.2297 | -4.2524 | -4.5371 | -4.7524 | -4.714 | -4.3505
15 | 14 | 2040 | Summer | P, [%] | 0 | 2 | 23.25% | 20.45% | 18.84% | 18.81% | 17.5% | 15.81% | 19.14% | 22.28% | 24.96% | 27.53% | 31.75% | 34.88% | 34.97% | 32.33% | 33.14% | 29.42% | 28.6% | 25.91% | 26.44% | 26.58% | 28.36% | 29.7% | 29.46% | 27.19%
14 | 15 | 2040 | Summer | Q, [MVAr] | 0 | 2 | -0.22022 | -0.17736 | -0.17711 | -0.16484 | -0.15931 | -0.16159 | -0.18277 | -0.19062 | -0.2432 | -0.25798 | -0.27905 | -0.29236 | -0.28697 | -0.253 | -0.23633 | -0.20066 | -0.20225 | -0.19014 | -0.21622 | -0.27691 | -0.3263 | -0.37232 | -0.36293 | -0.29347
14 | 15 | 2040 | Summer | Q, [%] | 0 | 2 | 1.376% | 1.109% | 1.107% | 1.03% | 0.9957% | 1.01% | 1.142% | 1.191% | 1.52% | 1.612% | 1.744% | 1.827% | 1.794% | 1.581% | 1.477% | 1.254% | 1.264% | 1.188% | 1.351% | 1.731% | 2.039% | 2.327% | 2.268% | 1.834%
15 | 14 | 2040 | Summer | Q, [MVAr] | 0 | 2 | 0.28161 | 0.22484 | 0.2174 | 0.20498 | 0.19408 | 0.18997 | 0.22436 | 0.24696 | 0.31397 | 0.344 | 0.39347 | 0.43046 | 0.4258 | 0.37163 | 0.36088 | 0.29878 | 0.29501 | 0.26623 | 0.29553 | 0.35723 | 0.41786 | 0.4729 | 0.46187 | 0.37759
15 | 14 | 2040 | Summer | Q, [%] | 0 | 2 | 1.76% | 1.405% | 1.359% | 1.281% | 1.213% | 1.187% | 1.402% | 1.544% | 1.962% | 2.15% | 2.459% | 2.69% | 2.661% | 2.323% | 2.255% | 1.867% | 1.844% | 1.664% | 1.847% | 2.233% | 2.612% | 2.956% | 2.887% | 2.36%
14 | 15 | 2040 | Summer | S, [MVA] | 0 | 2 | 3.7315 | 3.2817 | 3.0229 | 3.0175 | 2.8081 | 2.5372 | 3.0716 | 3.5755 | 4.0079 | 4.4195 | 5.0974 | 5.6003 | 5.6148 | 5.1904 | 5.3184 | 4.7204 | 4.5893 | 4.1561 | 4.2424 | 4.2686 | 4.557 | 4.776 | 4.7369 | 4.3679
14 | 15 | 2040 | Summer | S, [%] | 0 | 2 | 23.32% | 20.51% | 18.89% | 18.86% | 17.55% | 15.86% | 19.2% | 22.35% | 25.05% | 27.62% | 31.86% | 35% | 35.09% | 32.44% | 33.24% | 29.5% | 28.68% | 25.98% | 26.51% | 26.68% | 28.48% | 29.85% | 29.61% | 27.3%
15 | 14 | 2040 | Summer | S, [MVA] | 0 | 2 | 3.7301 | 3.2804 | 3.0219 | 3.0163 | 2.8072 | 2.5367 | 3.0706 | 3.5739 | 4.0065 | 4.4176 | 5.0946 | 5.5968 | 5.6111 | 5.1869 | 5.3142 | 4.7168 | 4.586 | 4.1534 | 4.24 | 4.2674 | 4.5563 | 4.7759 | 4.7366 | 4.3668
15 | 14 | 2040 | Summer | S, [%] | 0 | 2 | 23.31% | 20.5% | 18.89% | 18.85% | 17.54% | 15.85% | 19.19% | 22.34% | 25.04% | 27.61% | 31.84% | 34.98% | 35.07% | 32.42% | 33.21% | 29.48% | 28.66% | 25.96% | 26.5% | 26.67% | 28.48% | 29.85% | 29.6% | 27.29%
18 | 19 | 2040 | Summer | P, [MW] | 0 | 2 | 4.3197 | 4.3643 | 4.3633 | 4.3647 | 4.3289 | 4.2336 | 4.2728 | 3.3901 | 3.2656 | 2.9489 | 2.8667 | 2.6996 | 2.7342 | 2.5535 | 2.5229 | 2.5137 | 2.8868 | 3.5184 | 4.0877 | 4.0135 | 3.999 | 3.9985 | 1.971 | 2.6316
18 | 19 | 2040 | Summer | P, [%] | 0 | 2 | 21.6% | 21.82% | 21.82% | 21.82% | 21.64% | 21.17% | 21.36% | 16.95% | 16.33% | 14.74% | 14.33% | 13.5% | 13.67% | 12.77% | 12.61% | 12.57% | 14.43% | 17.59% | 20.44% | 20.07% | 19.99% | 19.99% | 9.855% | 13.16%
19 | 18 | 2040 | Summer | P, [MW] | 0 | 2 | -4.3156 | -4.3602 | -4.3591 | -4.3605 | -4.3249 | -4.2298 | -4.2689 | -3.3876 | -3.2632 | -2.9469 | -2.8648 | -2.6978 | -2.7324 | -2.5519 | -2.5213 | -2.5122 | -2.8848 | -3.5156 | -4.084 | -4.0099 | -3.9954 | -3.9949 | -1.9699 | -2.6299
19 | 18 | 2040 | Summer | P, [%] | 0 | 2 | 21.58% | 21.8% | 21.8% | 21.8% | 21.62% | 21.15% | 21.34% | 16.94% | 16.32% | 14.73% | 14.32% | 13.49% | 13.66% | 12.76% | 12.61% | 12.56% | 14.42% | 17.58% | 20.42% | 20.05% | 19.98% | 19.97% | 9.85% | 13.15%
18 | 19 | 2040 | Summer | Q, [MVAr] | 0 | 2 | 1.3212 | 1.3118 | 1.2947 | 1.2751 | 1.2774 | 1.2016 | 1.1659 | 1.0515 | 1.153 | 1.1809 | 1.2288 | 1.2716 | 1.2749 | 1.2285 | 1.219 | 1.1888 | 1.2067 | 1.2162 | 1.2846 | 1.326 | 1.3756 | 1.4276 | 1.1134 | 1.1299
18 | 19 | 2040 | Summer | Q, [%] | 0 | 2 | 6.606% | 6.559% | 6.474% | 6.376% | 6.387% | 6.008% | 5.829% | 5.258% | 5.765% | 5.904% | 6.144% | 6.358% | 6.375% | 6.143% | 6.095% | 5.944% | 6.033% | 6.081% | 6.423% | 6.63% | 6.878% | 7.138% | 5.567% | 5.65%
19 | 18 | 2040 | Summer | Q, [MVAr] | 0 | 2 | -1.2089 | -1.1976 | -1.1808 | -1.1614 | -1.1653 | -1.0951 | -1.058 | -0.98222 | -1.087 | -1.1254 | -1.1753 | -1.2226 | -1.2249 | -1.1844 | -1.1759 | -1.1463 | -1.1528 | -1.14 | -1.1836 | -1.2277 | -1.2772 | -1.3285 | -1.0852 | -1.0848
19 | 18 | 2040 | Summer | Q, [%] | 0 | 2 | 6.045% | 5.988% | 5.904% | 5.807% | 5.827% | 5.476% | 5.29% | 4.911% | 5.435% | 5.627% | 5.876% | 6.113% | 6.124% | 5.922% | 5.879% | 5.731% | 5.764% | 5.7% | 5.918% | 6.139% | 6.386% | 6.642% | 5.426% | 5.424%
18 | 19 | 2040 | Summer | S, [MVA] | 0 | 2 | 4.5172 | 4.5572 | 4.5513 | 4.5471 | 4.5135 | 4.4009 | 4.429 | 3.5495 | 3.4632 | 3.1766 | 3.119 | 2.9841 | 3.0169 | 2.8337 | 2.802 | 2.7806 | 3.1288 | 3.7226 | 4.2848 | 4.2269 | 4.229 | 4.2457 | 2.2637 | 2.8639
18 | 19 | 2040 | Summer | S, [%] | 0 | 2 | 22.59% | 22.79% | 22.76% | 22.74% | 22.57% | 22% | 22.15% | 17.75% | 17.32% | 15.88% | 15.59% | 14.92% | 15.08% | 14.17% | 14.01% | 13.9% | 15.64% | 18.61% | 21.42% | 21.13% | 21.14% | 21.23% | 11.32% | 14.32%
19 | 18 | 2040 | Summer | S, [MVA] | 0 | 2 | 4.4818 | 4.5216 | 4.5162 | 4.5126 | 4.4791 | 4.3692 | 4.398 | 3.5271 | 3.4395 | 3.1545 | 3.0965 | 2.9619 | 2.9944 | 2.8134 | 2.782 | 2.7613 | 3.1066 | 3.6958 | 4.2521 | 4.1937 | 4.1946 | 4.2099 | 2.2491 | 2.8449
19 | 18 | 2040 | Summer | S, [%] | 0 | 2 | 22.41% | 22.61% | 22.58% | 22.56% | 22.4% | 21.85% | 21.99% | 17.64% | 17.2% | 15.77% | 15.48% | 14.81% | 14.97% | 14.07% | 13.91% | 13.81% | 15.53% | 18.48% | 21.26% | 20.97% | 20.97% | 21.05% | 11.25% | 14.22%
20 | 19 | 2040 | Summer | P, [MW] | 0 | 2 | 1.6692 | 1.7274 | 1.7553 | 1.7765 | 1.7745 | 1.7386 | 1.74 | 1.3288 | 1.2321 | 1.0265 | 0.99486 | 0.92112 | 0.97081 | 0.92389 | 0.93191 | 0.92902 | 1.0705 | 1.35 | 1.6168 | 1.5464 | 1.4747 | 1.4396 | 0.43452 | 0.84021
20 | 19 | 2040 | Summer | P, [%] | 0 | 2 | 20.86% | 21.59% | 21.94% | 22.21% | 22.18% | 21.73% | 21.75% | 16.61% | 15.4% | 12.83% | 12.44% | 11.51% | 12.14% | 11.55% | 11.65% | 11.61% | 13.38% | 16.88% | 20.21% | 19.33% | 18.43% | 18% | 5.431% | 10.5%
19 | 20 | 2040 | Summer | P, [MW] | 0 | 2 | -1.6668 | -1.725 | -1.7527 | -1.7739 | -1.7719 | -1.7362 | -1.7376 | -1.3273 | -1.2308 | -1.0256 | -0.99402 | -0.92038 | -0.97 | -0.92317 | -0.93117 | -0.92828 | -1.0695 | -1.3485 | -1.6146 | -1.5444 | -1.4728 | -1.4378 | -0.43428 | -0.83957
19 | 20 | 2040 | Summer | P, [%] | 0 | 2 | 20.84% | 21.56% | 21.91% | 22.17% | 22.15% | 21.7% | 21.72% | 16.59% | 15.39% | 12.82% | 12.43% | 11.5% | 12.13% | 11.54% | 11.64% | 11.6% | 13.37% | 16.86% | 20.18% | 19.31% | 18.41% | 17.97% | 5.429% | 10.49%
20 | 19 | 2040 | Summer | Q, [MVAr] | 0 | 2 | 0.38645 | 0.37863 | 0.3646 | 0.35167 | 0.35294 | 0.30581 | 0.27831 | 0.21457 | 0.24273 | 0.24493 | 0.26447 | 0.28316 | 0.27849 | 0.24789 | 0.25113 | 0.2424 | 0.26045 | 0.2762 | 0.3365 | 0.38776 | 0.43083 | 0.46354 | 0.32725 | 0.31254
20 | 19 | 2040 | Summer | Q, [%] | 0 | 2 | 4.831% | 4.733% | 4.557% | 4.396% | 4.412% | 3.823% | 3.479% | 2.682% | 3.034% | 3.062% | 3.306% | 3.54% | 3.481% | 3.099% | 3.139% | 3.03% | 3.256% | 3.452% | 4.206% | 4.847% | 5.385% | 5.794% | 4.091% | 3.907%
19 | 20 | 2040 | Summer | Q, [MVAr] | 0 | 2 | -0.3606 | -0.35109 | -0.33629 | -0.32279 | -0.32411 | -0.27836 | -0.25096 | -0.19861 | -0.22882 | -0.23511 | -0.25513 | -0.27497 | -0.26949 | -0.23982 | -0.24291 | -0.23426 | -0.24974 | -0.25946 | -0.31247 | -0.36537 | -0.41004 | -0.44339 | -0.32464 | -0.30547
19 | 20 | 2040 | Summer | Q, [%] | 0 | 2 | 4.507% | 4.389% | 4.204% | 4.035% | 4.051% | 3.48% | 3.137% | 2.483% | 2.86% | 2.939% | 3.189% | 3.437% | 3.369% | 2.998% | 3.036% | 2.928% | 3.122% | 3.243% | 3.906% | 4.567% | 5.126% | 5.542% | 4.058% | 3.818%
20 | 19 | 2040 | Summer | S, [MVA] | 0 | 2 | 1.7133 | 1.7685 | 1.7927 | 1.811 | 1.8093 | 1.7653 | 1.7621 | 1.346 | 1.2558 | 1.0553 | 1.0294 | 0.96366 | 1.01 | 0.95657 | 0.96515 | 0.96012 | 1.1017 | 1.378 | 1.6514 | 1.5943 | 1.5364 | 1.5124 | 0.54397 | 0.89646
20 | 19 | 2040 | Summer | S, [%] | 0 | 2 | 21.42% | 22.11% | 22.41% | 22.64% | 22.62% | 22.07% | 22.03% | 16.82% | 15.7% | 13.19% | 12.87% | 12.05% | 12.62% | 11.96% | 12.06% | 12% | 13.77% | 17.22% | 20.64% | 19.93% | 19.2% | 18.91% | 6.8% | 11.21%
19 | 20 | 2040 | Summer | S, [MVA] | 0 | 2 | 1.7054 | 1.7603 | 1.7847 | 1.803 | 1.8013 | 1.7583 | 1.7556 | 1.3421 | 1.2519 | 1.0522 | 1.0262 | 0.96058 | 1.0067 | 0.95381 | 0.96233 | 0.95739 | 1.0983 | 1.3732 | 1.6445 | 1.587 | 1.5289 | 1.5046 | 0.54221 | 0.89341
19 | 20 | 2040 | Summer | S, [%] | 0 | 2 | 21.32% | 22% | 22.31% | 22.54% | 22.52% | 21.98% | 21.94% | 16.78% | 15.65% | 13.15% | 12.83% | 12.01% | 12.58% | 11.92% | 12.03% | 11.97% | 13.73% | 17.17% | 20.56% | 19.84% | 19.11% | 18.81% | 6.778% | 11.17%
12 | 10 | 2040 | Summer | P, [MW] | Expected | - | -1.0577 | -1.0503 | -1.0357 | -1.0379 | -1.0309 | -1.0304 | -1.854 | -3.3519 | -5.0686 | -6.7839 | -8.2092 | -9.1861 | -9.6887 | -9.7001 | -9.2066 | -8.2687 | -6.896 | -5.2317 | -3.5261 | -2.0178 | -1.0823 | -1.0858 | -1.0887 | -1.0737
12 | 10 | 2040 | Summer | P, [%] | Expected | - | 4.599% | 4.567% | 4.503% | 4.513% | 4.482% | 4.48% | 8.061% | 14.57% | 22.04% | 29.5% | 35.69% | 39.94% | 42.12% | 42.17% | 40.03% | 35.95% | 29.98% | 22.75% | 15.33% | 8.773% | 4.706% | 4.721% | 4.733% | 4.668%
10 | 12 | 2040 | Summer | P, [MW] | Expected | - | 1.0578 | 1.0505 | 1.0358 | 1.0381 | 1.0311 | 1.0306 | 1.8545 | 3.3536 | 5.0725 | 6.7908 | 8.2193 | 9.1988 | 9.7027 | 9.7142 | 9.2194 | 8.279 | 6.9032 | 5.2358 | 3.5279 | 2.0184 | 1.0825 | 1.086 | 1.0888 | 1.0739
10 | 12 | 2040 | Summer | P, [%] | Expected | - | 4.599% | 4.567% | 4.504% | 4.513% | 4.483% | 4.481% | 8.063% | 14.58% | 22.05% | 29.53% | 35.74% | 39.99% | 42.19% | 42.24% | 40.08% | 36% | 30.01% | 22.76% | 15.34% | 8.776% | 4.707% | 4.722% | 4.734% | 4.669%
12 | 10 | 2040 | Summer | Q, [MVAr] | Expected | - | -0.27728 | -0.27248 | -0.23413 | -0.26995 | -0.23775 | -0.24495 | 0.18613 | 0.57897 | 0.93451 | 1.3145 | 1.6178 | 1.7667 | 1.8526 | 1.8559 | 1.8042 | 1.6474 | 1.4112 | 1.0394 | 0.592 | 0.10396 | -0.3445 | -0.35869 | -0.38795 | -0.36282
12 | 10 | 2040 | Summer | Q, [%] | Expected | - | 1.206% | 1.185% | 1.018% | 1.174% | 1.034% | 1.065% | 0.8093% | 2.517% | 4.063% | 5.715% | 7.034% | 7.681% | 8.055% | 8.069% | 7.845% | 7.163% | 6.136% | 4.519% | 2.574% | 0.452% | 1.498% | 1.56% | 1.687% | 1.577%
10 | 12 | 2040 | Summer | Q, [MVAr] | Expected | - | 0.20077 | 0.19596 | 0.15763 | 0.19345 | 0.16124 | 0.16844 | -0.26243 | -0.6545 | -1.0086 | -1.3866 | -1.6878 | -1.835 | -1.92 | -1.9232 | -1.8725 | -1.7172 | -1.4832 | -1.1133 | -0.66743 | -0.18019 | 0.26803 | 0.28222 | 0.31148 | 0.28632
10 | 12 | 2040 | Summer | Q, [%] | Expected | - | 0.0087292 | 0.0085201 | 0.0068533 | 0.0084108 | 0.0070105 | 0.0073236 | 0.01141 | 0.028456 | 0.043854 | 0.060288 | 0.073381 | 0.079783 | 0.083476 | 0.083619 | 0.081412 | 0.074663 | 0.064486 | 0.048405 | 0.029019 | 0.0078342 | 0.011653 | 0.012271 | 0.013543 | 0.012449
12 | 10 | 2040 | Summer | S, [MVA] | Expected | - | 1.1021 | 1.0978 | 1.0725 | 1.0889 | 1.0721 | 1.0715 | 1.8662 | 3.4033 | 5.1543 | 6.9101 | 8.3672 | 9.3546 | 9.8644 | 9.8762 | 9.3819 | 8.4312 | 7.039 | 5.3341 | 3.5762 | 2.0223 | 1.139 | 1.144 | 1.1568 | 1.1384
12 | 10 | 2040 | Summer | S, [%] | Expected | - | 4.792% | 4.773% | 4.663% | 4.735% | 4.661% | 4.659% | 8.114% | 14.8% | 22.41% | 30.04% | 36.38% | 40.67% | 42.89% | 42.94% | 40.79% | 36.66% | 30.6% | 23.19% | 15.55% | 8.792% | 4.952% | 4.974% | 5.03% | 4.95%
10 | 12 | 2040 | Summer | S, [MVA] | Expected | - | 1.0859 | 1.082 | 1.059 | 1.0733 | 1.0584 | 1.0573 | 1.8758 | 3.4186 | 5.1721 | 6.9309 | 8.3909 | 9.3802 | 9.891 | 9.9029 | 9.4077 | 8.4552 | 7.0608 | 5.353 | 3.5913 | 2.0282 | 1.1186 | 1.1226 | 1.1337 | 1.1169
10 | 12 | 2040 | Summer | S, [%] | Expected | - | 4.721% | 4.704% | 4.604% | 4.667% | 4.602% | 4.597% | 8.156% | 14.86% | 22.49% | 30.13% | 36.48% | 40.78% | 43% | 43.06% | 40.9% | 36.76% | 30.7% | 23.27% | 15.61% | 8.818% | 4.863% | 4.881% | 4.929% | 4.856%
14 | 12 | 2040 | Summer | P, [MW] | Expected | - | -0.42182 | -0.3733 | -0.27156 | -0.30553 | -0.27494 | -0.30306 | -1.1937 | -2.555 | -4.0875 | -5.7072 | -6.8858 | -7.785 | -8.2554 | -8.2751 | -7.8367 | -6.9918 | -5.818 | -4.3532 | -2.7355 | -1.2916 | -0.30809 | -0.23917 | -0.2501 | -0.46688
14 | 12 | 2040 | Summer | P, [%] | Expected | - | 1.834% | 1.623% | 1.181% | 1.328% | 1.195% | 1.318% | 5.19% | 11.11% | 17.77% | 24.81% | 29.94% | 33.85% | 35.89% | 35.98% | 34.07% | 30.4% | 25.3% | 18.93% | 11.89% | 5.616% | 1.34% | 1.04% | 1.087% | 2.03%
12 | 14 | 2040 | Summer | P, [MW] | Expected | - | 0.42185 | 0.37333 | 0.27158 | 0.30555 | 0.27496 | 0.30308 | 1.1939 | 2.5561 | 4.0903 | 5.7124 | 6.8933 | 7.7945 | 8.266 | 8.2857 | 7.8463 | 6.9995 | 5.8234 | 4.3563 | 2.7368 | 1.2919 | 0.30812 | 0.2392 | 0.25012 | 0.46691
12 | 14 | 2040 | Summer | P, [%] | Expected | - | 1.834% | 1.623% | 1.181% | 1.328% | 1.195% | 1.318% | 5.191% | 11.11% | 17.78% | 24.84% | 29.97% | 33.89% | 35.94% | 36.02% | 34.11% | 30.43% | 25.32% | 18.94% | 11.9% | 5.617% | 1.34% | 1.04% | 1.087% | 2.03%
14 | 12 | 2040 | Summer | Q, [MVAr] | Expected | - | -0.031168 | -0.037335 | 0.017105 | -0.024011 | 0.025694 | -0.0034771 | 0.41336 | 0.94193 | 1.4112 | 1.82 | 2.1134 | 2.2151 | 2.2578 | 2.2436 | 2.1921 | 2.0661 | 1.8387 | 1.4558 | 0.99148 | 0.58484 | 0.25136 | 0.29338 | 0.14368 | -0.049093
14 | 12 | 2040 | Summer | Q, [%] | Expected | - | 0.1355% | 0.1623% | 0.07437% | 0.1044% | 0.1117% | 0.01512% | 1.797% | 4.095% | 6.136% | 7.913% | 9.189% | 9.631% | 9.816% | 9.755% | 9.531% | 8.983% | 7.994% | 6.33% | 4.311% | 2.543% | 1.093% | 1.276% | 0.6247% | 0.2134%
12 | 14 | 2040 | Summer | Q, [MVAr] | Expected | - | -0.045418 | -0.039259 | -0.093691 | -0.052578 | -0.10228 | -0.07311 | -0.48981 | -1.0178 | -1.486 | -1.8931 | -2.185 | -2.2854 | -2.3273 | -2.3131 | -2.2623 | -2.1376 | -1.9117 | -1.5304 | -1.0673 | -0.66124 | -0.32792 | -0.36994 | -0.22025 | -0.027487
12 | 14 | 2040 | Summer | Q, [%] | Expected | - | 0.0019747 | 0.0017069 | 0.0040735 | 0.002286 | 0.0044471 | 0.0031787 | 0.021296 | 0.044253 | 0.064609 | 0.082311 | 0.095 | 0.099365 | 0.10119 | 0.10057 | 0.09836 | 0.092938 | 0.083119 | 0.066541 | 0.046403 | 0.028749 | 0.014258 | 0.016084 | 0.0095761 | 0.0011951
14 | 12 | 2040 | Summer | S, [MVA] | Expected | - | 0.44775 | 0.424 | 0.32032 | 0.38692 | 0.3458 | 0.36044 | 1.2691 | 2.7232 | 4.3246 | 5.9905 | 7.2029 | 8.0942 | 8.5587 | 8.5741 | 8.1378 | 7.2918 | 6.1026 | 4.591 | 2.9098 | 1.418 | 0.40116 | 0.38669 | 0.28869 | 0.48112
14 | 12 | 2040 | Summer | S, [%] | Expected | - | 1.947% | 1.843% | 1.393% | 1.682% | 1.503% | 1.567% | 5.518% | 11.84% | 18.8% | 26.05% | 31.32% | 35.19% | 37.21% | 37.28% | 35.38% | 31.7% | 26.53% | 19.96% | 12.65% | 6.165% | 1.744% | 1.681% | 1.255% | 2.092%
12 | 14 | 2040 | Summer | S, [MVA] | Expected | - | 0.44587 | 0.42118 | 0.32392 | 0.38384 | 0.35062 | 0.36183 | 1.2961 | 2.7513 | 4.3522 | 6.018 | 7.2314 | 8.1228 | 8.5876 | 8.6028 | 8.1662 | 7.3197 | 6.1301 | 4.6181 | 2.9376 | 1.4515 | 0.45452 | 0.44845 | 0.33333 | 0.4786
12 | 14 | 2040 | Summer | S, [%] | Expected | - | 1.939% | 1.831% | 1.408% | 1.669% | 1.524% | 1.573% | 5.635% | 11.96% | 18.92% | 26.17% | 31.44% | 35.32% | 37.34% | 37.4% | 35.51% | 31.82% | 26.65% | 20.08% | 12.77% | 6.311% | 1.976% | 1.95% | 1.449% | 2.081%
14 | 26 | 2040 | Summer | P, [MW] | Expected | - | -2.174 | -1.7486 | -2.1885 | -1.8463 | -2.0655 | -2.1323 | -1.619 | -1.2672 | 0.42199 | 2.6109 | 3.5382 | 3.8844 | 4.1981 | 4.0431 | 3.8141 | 3.4708 | 2.6292 | 1.0719 | -1.0462 | -2.5422 | -3.4693 | -3.6292 | -3.3436 | -2.5682
14 | 26 | 2040 | Summer | P, [%] | Expected | - | 10.35% | 8.327% | 10.42% | 8.792% | 9.836% | 10.15% | 7.709% | 6.034% | 2.009% | 12.43% | 16.85% | 18.5% | 19.99% | 19.25% | 18.16% | 16.53% | 12.52% | 5.105% | 4.982% | 12.11% | 16.52% | 17.28% | 15.92% | 12.23%
26 | 14 | 2040 | Summer | P, [MW] | Expected | - | 2.1751 | 1.7493 | 2.1896 | 1.8471 | 2.0665 | 2.1333 | 1.6195 | 1.2676 | -0.42182 | -2.6094 | -3.5356 | -3.8812 | -4.1944 | -4.0397 | -3.811 | -3.4682 | -2.6277 | -1.0717 | 1.0466 | 2.5436 | 3.4721 | 3.6323 | 3.3462 | 2.5698
26 | 14 | 2040 | Summer | P, [%] | Expected | - | 10.36% | 8.33% | 10.43% | 8.796% | 9.84% | 10.16% | 7.712% | 6.036% | 2.009% | 12.43% | 16.84% | 18.48% | 19.97% | 19.24% | 18.15% | 16.52% | 12.51% | 5.103% | 4.984% | 12.11% | 16.53% | 17.3% | 15.93% | 12.24%
14 | 26 | 2040 | Summer | Q, [MVAr] | Expected | - | 0.63191 | 0.46881 | 0.46815 | 0.42875 | 0.4875 | 0.53161 | 0.23224 | 0.20696 | 0.23132 | -0.041418 | -0.18697 | -0.25177 | -0.28247 | -0.33093 | -0.56275 | -0.52087 | -0.38683 | -0.01929 | 0.43749 | 0.64638 | 0.96829 | 1.1451 | 1.0473 | 0.81686
14 | 26 | 2040 | Summer | Q, [%] | Expected | - | 3.009% | 2.232% | 2.229% | 2.042% | 2.321% | 2.531% | 1.106% | 0.9855% | 1.102% | 0.1972% | 0.8903% | 1.199% | 1.345% | 1.576% | 2.68% | 2.48% | 1.842% | 0.09186% | 2.083% | 3.078% | 4.611% | 5.453% | 4.987% | 3.89%
26 | 14 | 2040 | Summer | Q, [MVAr] | Expected | - | -0.63439 | -0.47185 | -0.47066 | -0.4317 | -0.49018 | -0.53418 | -0.23544 | -0.21033 | -0.2351 | 0.039419 | 0.18659 | 0.25213 | 0.28357 | 0.33167 | 0.56301 | 0.5204 | 0.38486 | 0.01569 | -0.44099 | -0.64833 | -0.96848 | -1.1448 | -1.0477 | -0.81876
26 | 14 | 2040 | Summer | Q, [%] | Expected | - | 0.030209 | 0.022469 | 0.022412 | 0.020557 | 0.023342 | 0.025437 | 0.011211 | 0.010016 | 0.011195 | 0.0018771 | 0.0088854 | 0.012006 | 0.013503 | 0.015794 | 0.02681 | 0.024781 | 0.018326 | 0.00074712 | 0.020999 | 0.030873 | 0.046118 | 0.054516 | 0.049891 | 0.038988
14 | 26 | 2040 | Summer | S, [MVA] | Expected | - | 2.2875 | 1.8402 | 2.2579 | 1.9216 | 2.1471 | 2.2226 | 1.662 | 1.4491 | 0.79443 | 2.6397 | 3.5571 | 3.8996 | 4.2156 | 4.0636 | 3.857 | 3.5103 | 2.6591 | 1.1086 | 1.273 | 2.6329 | 3.606 | 3.8085 | 3.5058 | 2.705
14 | 26 | 2040 | Summer | S, [%] | Expected | - | 10.89% | 8.763% | 10.75% | 9.15% | 10.22% | 10.58% | 7.914% | 6.901% | 3.783% | 12.57% | 16.94% | 18.57% | 20.07% | 19.35% | 18.37% | 16.72% | 12.66% | 5.279% | 6.062% | 12.54% | 17.17% | 18.14% | 16.69% | 12.88%
26 | 14 | 2040 | Summer | S, [MVA] | Expected | - | 2.2891 | 1.8416 | 2.2594 | 1.923 | 2.1485 | 2.2241 | 1.6629 | 1.4495 | 0.7966 | 2.6383 | 3.5545 | 3.8965 | 4.212 | 4.0603 | 3.8539 | 3.5077 | 2.6574 | 1.1086 | 1.2738 | 2.6347 | 3.6086 | 3.8113 | 3.5084 | 2.7069
26 | 14 | 2040 | Summer | S, [%] | Expected | - | 10.9% | 8.769% | 10.76% | 9.157% | 10.23% | 10.59% | 7.918% | 6.902% | 3.793% | 12.56% | 16.93% | 18.55% | 20.06% | 19.33% | 18.35% | 16.7% | 12.65% | 5.279% | 6.066% | 12.55% | 17.18% | 18.15% | 16.71% | 12.89%
14 | 16 | 2040 | Summer | P, [MW] | Expected | - | 0.7195 | 0.69178 | 0.74448 | 0.71606 | 0.70712 | 0.71679 | 0.84161 | 1.0752 | 1.1932 | 1.2536 | 1.4099 | 1.5173 | 1.6046 | 1.629 | 1.5288 | 1.2732 | 1.0928 | 0.93202 | 0.85962 | 0.82424 | 0.74489 | 0.72342 | 0.75951 | 0.74328
14 | 16 | 2040 | Summer | P, [%] | Expected | - | 3.426% | 3.294% | 3.545% | 3.41% | 3.367% | 3.413% | 4.008% | 5.12% | 5.682% | 5.97% | 6.714% | 7.225% | 7.641% | 7.757% | 7.28% | 6.063% | 5.204% | 4.438% | 4.093% | 3.925% | 3.547% | 3.445% | 3.617% | 3.539%
16 | 14 | 2040 | Summer | P, [MW] | Expected | - | -0.71939 | -0.69168 | -0.74436 | -0.71594 | -0.70701 | -0.71668 | -0.84146 | -1.075 | -1.1929 | -1.2533 | -1.4095 | -1.5168 | -1.604 | -1.6285 | -1.5283 | -1.2729 | -1.0925 | -0.93182 | -0.85946 | -0.82407 | -0.74475 | -0.72329 | -0.75937 | -0.74315
16 | 14 | 2040 | Summer | P, [%] | Expected | - | 3.426% | 3.294% | 3.545% | 3.409% | 3.367% | 3.413% | 4.007% | 5.119% | 5.68% | 5.968% | 6.712% | 7.223% | 7.638% | 7.755% | 7.277% | 6.061% | 5.203% | 4.437% | 4.093% | 3.924% | 3.546% | 3.444% | 3.616% | 3.539%
14 | 16 | 2040 | Summer | Q, [MVAr] | Expected | - | 0.18274 | 0.15868 | 0.1587 | 0.15869 | 0.15869 | 0.15869 | 0.19174 | 0.28019 | 0.32146 | 0.32318 | 0.30512 | 0.30567 | 0.30871 | 0.30874 | 0.2873 | 0.24347 | 0.24335 | 0.24326 | 0.24808 | 0.30017 | 0.32643 | 0.32908 | 0.27933 | 0.2313
14 | 16 | 2040 | Summer | Q, [%] | Expected | - | 0.8702% | 0.7556% | 0.7557% | 0.7557% | 0.7557% | 0.7557% | 0.9131% | 1.334% | 1.531% | 1.539% | 1.453% | 1.456% | 1.47% | 1.47% | 1.368% | 1.159% | 1.159% | 1.158% | 1.181% | 1.429% | 1.554% | 1.567% | 1.33% | 1.101%
16 | 14 | 2040 | Summer | Q, [MVAr] | Expected | - | -0.18659 | -0.16255 | -0.16255 | -0.16255 | -0.16255 | -0.16255 | -0.19554 | -0.28384 | -0.32503 | -0.32671 | -0.30854 | -0.30899 | -0.31196 | -0.31196 | -0.29062 | -0.247 | -0.247 | -0.247 | -0.25186 | -0.30396 | -0.33025 | -0.33291 | -0.28316 | -0.23514
16 | 14 | 2040 | Summer | Q, [%] | Expected | - | 0.0088852 | 0.0077403 | 0.0077403 | 0.0077403 | 0.0077403 | 0.0077403 | 0.0093114 | 0.013516 | 0.015477 | 0.015558 | 0.014692 | 0.014714 | 0.014855 | 0.014855 | 0.013839 | 0.011762 | 0.011762 | 0.011762 | 0.011993 | 0.014474 | 0.015726 | 0.015853 | 0.013484 | 0.011197
14 | 16 | 2040 | Summer | S, [MVA] | Expected | - | 0.7425 | 0.7099 | 0.76153 | 0.73366 | 0.72499 | 0.73436 | 0.8632 | 1.1112 | 1.2358 | 1.2948 | 1.4426 | 1.5478 | 1.634 | 1.6581 | 1.5557 | 1.2964 | 1.1197 | 0.9633 | 0.89472 | 0.87724 | 0.81328 | 0.79485 | 0.80926 | 0.77845
14 | 16 | 2040 | Summer | S, [%] | Expected | - | 3.536% | 3.38% | 3.626% | 3.494% | 3.452% | 3.497% | 4.11% | 5.291% | 5.885% | 6.166% | 6.869% | 7.37% | 7.781% | 7.896% | 7.408% | 6.173% | 5.332% | 4.587% | 4.261% | 4.177% | 3.873% | 3.785% | 3.854% | 3.707%
16 | 14 | 2040 | Summer | S, [MVA] | Expected | - | 0.74336 | 0.71067 | 0.76223 | 0.7344 | 0.72575 | 0.7351 | 0.8639 | 1.1118 | 1.2364 | 1.2953 | 1.4429 | 1.548 | 1.6341 | 1.6582 | 1.5558 | 1.2967 | 1.1202 | 0.96406 | 0.89562 | 0.87839 | 0.81469 | 0.79633 | 0.81046 | 0.77948
16 | 14 | 2040 | Summer | S, [%] | Expected | - | 3.54% | 3.384% | 3.63% | 3.497% | 3.456% | 3.5% | 4.114% | 5.294% | 5.888% | 6.168% | 6.871% | 7.371% | 7.781% | 7.896% | 7.408% | 6.175% | 5.334% | 4.591% | 4.265% | 4.183% | 3.879% | 3.792% | 3.859% | 3.712%
17 | 14 | 2040 | Summer | P, [MW] | Expected | - | -4.301 | -3.9351 | -3.76 | -3.7118 | -3.7657 | -3.8226 | -3.5648 | -2.8339 | -1.6725 | -0.17679 | 1.1647 | 1.8157 | 2.3785 | 2.37 | 2.1404 | 1.3485 | 0.21015 | -1.4474 | -2.9212 | -4.2877 | -5.1637 | -5.2937 | -5.211 | -4.6212
17 | 14 | 2040 | Summer | P, [%] | Expected | - | 18.7% | 17.11% | 16.35% | 16.14% | 16.37% | 16.62% | 15.5% | 12.32% | 7.272% | 0.7687% | 5.064% | 7.894% | 10.34% | 10.3% | 9.306% | 5.863% | 0.9137% | 6.293% | 12.7% | 18.64% | 22.45% | 23.02% | 22.66% | 20.09%
14 | 17 | 2040 | Summer | P, [MW] | Expected | - | 4.3037 | 3.9374 | 3.7621 | 3.7139 | 3.7678 | 3.8248 | 3.5667 | 2.8352 | 1.6732 | 0.17705 | -1.1642 | -1.8149 | -2.3774 | -2.3688 | -2.1394 | -1.3479 | -0.20992 | 1.4479 | 2.9226 | 4.2905 | 5.1677 | 5.2979 | 5.2151 | 4.6244
14 | 17 | 2040 | Summer | P, [%] | Expected | - | 18.71% | 17.12% | 16.36% | 16.15% | 16.38% | 16.63% | 15.51% | 12.33% | 7.275% | 0.7698% | 5.062% | 7.891% | 10.34% | 10.3% | 9.302% | 5.861% | 0.9127% | 6.295% | 12.71% | 18.65% | 22.47% | 23.03% | 22.67% | 20.11%
17 | 14 | 2040 | Summer | Q, [MVAr] | Expected | - | -0.81315 | -0.81315 | -0.80027 | -0.77414 | -0.76496 | -0.61109 | -0.55895 | -0.85791 | -1.0117 | -1.1388 | -1.161 | -1.2974 | -1.2897 | -1.3009 | -1.2259 | -1.213 | -0.97965 | -0.88477 | -0.87738 | -0.84961 | -0.8683 | -0.91106 | -0.88514 | -0.87596
17 | 14 | 2040 | Summer | Q, [%] | Expected | - | 3.535% | 3.535% | 3.479% | 3.366% | 3.326% | 2.657% | 2.43% | 3.73% | 4.399% | 4.951% | 5.048% | 5.641% | 5.608% | 5.656% | 5.33% | 5.274% | 4.259% | 3.847% | 3.815% | 3.694% | 3.775% | 3.961% | 3.848% | 3.809%
14 | 17 | 2040 | Summer | Q, [MVAr] | Expected | - | 0.73849 | 0.73818 | 0.72518 | 0.69901 | 0.68987 | 0.53602 | 0.48369 | 0.78226 | 0.93554 | 1.0623 | 1.0847 | 1.2212 | 1.2138 | 1.225 | 1.1499 | 1.1367 | 0.90315 | 0.80848 | 0.80176 | 0.77499 | 0.79451 | 0.8374 | 0.81139 | 0.8016
14 | 17 | 2040 | Summer | Q, [%] | Expected | - | 0.032108 | 0.032095 | 0.03153 | 0.030392 | 0.029994 | 0.023305 | 0.02103 | 0.034011 | 0.040676 | 0.046188 | 0.047159 | 0.053098 | 0.052774 | 0.05326 | 0.049995 | 0.049422 | 0.039267 | 0.035151 | 0.034859 | 0.033695 | 0.034544 | 0.036409 | 0.035278 | 0.034852
17 | 14 | 2040 | Summer | S, [MVA] | Expected | - | 4.3775 | 4.0185 | 3.8444 | 3.7924 | 3.8431 | 3.872 | 3.6089 | 2.9618 | 1.9784 | 1.3555 | 1.7433 | 2.3095 | 2.7626 | 2.7968 | 2.5753 | 1.9953 | 1.2866 | 1.7283 | 3.0503 | 4.3718 | 5.2367 | 5.3717 | 5.2858 | 4.7037
17 | 14 | 2040 | Summer | S, [%] | Expected | - | 19.03% | 17.47% | 16.71% | 16.49% | 16.71% | 16.83% | 15.69% | 12.88% | 8.602% | 5.893% | 7.58% | 10.04% | 12.01% | 12.16% | 11.2% | 8.675% | 5.594% | 7.514% | 13.26% | 19.01% | 22.77% | 23.36% | 22.98% | 20.45%
14 | 17 | 2040 | Summer | S, [MVA] | Expected | - | 4.367 | 4.0063 | 3.8316 | 3.7799 | 3.831 | 3.8631 | 3.6001 | 2.9428 | 1.9363 | 1.2922 | 1.6898 | 2.264 | 2.7246 | 2.7573 | 2.5343 | 1.9428 | 1.2259 | 1.6857 | 3.0309 | 4.3609 | 5.229 | 5.3639 | 5.278 | 4.6936
14 | 17 | 2040 | Summer | S, [%] | Expected | - | 18.99% | 17.42% | 16.66% | 16.43% | 16.66% | 16.8% | 15.65% | 12.79% | 8.419% | 5.618% | 7.347% | 9.844% | 11.85% | 11.99% | 11.02% | 8.447% | 5.33% | 7.329% | 13.18% | 18.96% | 22.73% | 23.32% | 22.95% | 20.41%
20 | 23 | 2040 | Summer | P, [MW] | Expected | - | -1.8614 | -1.7993 | -1.6057 | -1.7195 | -1.7315 | -1.7526 | -1.6944 | -1.3781 | -0.54267 | 0.71283 | 1.4393 | 1.6052 | 1.7164 | 1.6391 | 1.4724 | 1.1899 | 0.67513 | -0.23751 | -1.2882 | -2.1631 | -2.6334 | -2.6414 | -2.4379 | -2.2119
20 | 23 | 2040 | Summer | P, [%] | Expected | - | 8.864% | 8.568% | 7.646% | 8.188% | 8.245% | 8.346% | 8.069% | 6.562% | 2.584% | 3.394% | 6.854% | 7.644% | 8.173% | 7.805% | 7.011% | 5.666% | 3.215% | 1.131% | 6.134% | 10.3% | 12.54% | 12.58% | 11.61% | 10.53%
23 | 20 | 2040 | Summer | P, [MW] | Expected | - | 1.8621 | 1.8 | 1.6063 | 1.7202 | 1.7321 | 1.7533 | 1.695 | 1.3785 | 0.54277 | -0.71271 | -1.4389 | -1.6046 | -1.7158 | -1.6386 | -1.4719 | -1.1896 | -0.67502 | 0.23756 | 1.2886 | 2.1641 | 2.6349 | 2.6429 | 2.4391 | 2.2129
23 | 20 | 2040 | Summer | P, [%] | Expected | - | 8.867% | 8.571% | 7.649% | 8.191% | 8.248% | 8.349% | 8.071% | 6.564% | 2.585% | 3.394% | 6.852% | 7.641% | 8.17% | 7.803% | 7.009% | 5.665% | 3.214% | 1.131% | 6.136% | 10.31% | 12.55% | 12.59% | 11.61% | 10.54%
20 | 23 | 2040 | Summer | Q, [MVAr] | Expected | - | 0.11866 | 0.082135 | 0.073748 | 0.069033 | 0.088195 | 0.10065 | -0.0009321 | 0.030783 | 0.099163 | 0.11078 | 0.080291 | 0.077949 | 0.080308 | 0.059659 | -0.047845 | -0.039546 | -0.027824 | 0.030628 | 0.11717 | 0.14112 | 0.24343 | 0.32535 | 0.27709 | 0.18653
20 | 23 | 2040 | Summer | Q, [%] | Expected | - | 0.5651% | 0.3911% | 0.3512% | 0.3287% | 0.42% | 0.4793% | 0.004439% | 0.1466% | 0.4722% | 0.5275% | 0.3823% | 0.3712% | 0.3824% | 0.2841% | 0.2278% | 0.1883% | 0.1325% | 0.1458% | 0.5579% | 0.672% | 1.159% | 1.549% | 1.319% | 0.8882%
23 | 20 | 2040 | Summer | Q, [MVAr] | Expected | - | -0.12168 | -0.085218 | -0.077021 | -0.072197 | -0.091346 | -0.10378 | -0.0022527 | -0.034206 | -0.10303 | -0.11463 | -0.083698 | -0.081207 | -0.08346 | -0.06288 | 0.044469 | 0.03596 | 0.02397 | -0.034574 | -0.12066 | -0.14376 | -0.2454 | -0.32731 | -0.27934 | -0.18911
23 | 20 | 2040 | Summer | Q, [%] | Expected | - | 0.0057942 | 0.004058 | 0.0036677 | 0.0034379 | 0.0043498 | 0.004942 | 0.00010727 | 0.0016289 | 0.0049062 | 0.0054583 | 0.0039856 | 0.003867 | 0.0039743 | 0.0029943 | 0.0021176 | 0.0017124 | 0.0011414 | 0.0016464 | 0.0057459 | 0.0068455 | 0.011686 | 0.015586 | 0.013302 | 0.0090053
20 | 23 | 2040 | Summer | S, [MVA] | Expected | - | 1.8662 | 1.8022 | 1.6086 | 1.7221 | 1.735 | 1.7569 | 1.695 | 1.3856 | 0.66517 | 0.73098 | 1.443 | 1.6075 | 1.7189 | 1.6409 | 1.4733 | 1.1907 | 0.67588 | 0.4758 | 1.2948 | 2.1679 | 2.6447 | 2.6616 | 2.4539 | 2.22
20 | 23 | 2040 | Summer | S, [%] | Expected | - | 8.887% | 8.582% | 7.66% | 8.201% | 8.262% | 8.366% | 8.071% | 6.598% | 3.167% | 3.481% | 6.872% | 7.655% | 8.185% | 7.814% | 7.016% | 5.67% | 3.218% | 2.266% | 6.166% | 10.32% | 12.59% | 12.67% | 11.69% | 10.57%
23 | 20 | 2040 | Summer | S, [MVA] | Expected | - | 1.8671 | 1.803 | 1.6093 | 1.7229 | 1.7358 | 1.7578 | 1.6956 | 1.3859 | 0.66555 | 0.73162 | 1.4428 | 1.6072 | 1.7184 | 1.6405 | 1.4727 | 1.1903 | 0.67559 | 0.47607 | 1.2955 | 2.169 | 2.6464 | 2.6633 | 2.4554 | 2.2212
23 | 20 | 2040 | Summer | S, [%] | Expected | - | 8.891% | 8.586% | 7.663% | 8.204% | 8.266% | 8.37% | 8.074% | 6.6% | 3.169% | 3.484% | 6.87% | 7.653% | 8.183% | 7.812% | 7.013% | 5.668% | 3.217% | 2.267% | 6.169% | 10.33% | 12.6% | 12.68% | 11.69% | 10.58%
20 | 21 | 2040 | Summer | P, [MW] | Expected | - | -1.9486 | -1.8829 | -1.6911 | -1.7906 | -1.7939 | -1.8115 | -1.7682 | -1.4611 | -0.70439 | 0.41737 | 1.0745 | 1.2296 | 1.3341 | 1.2697 | 1.1212 | 0.86735 | 0.39962 | -0.4319 | -1.4006 | -2.2234 | -2.679 | -2.6873 | -2.5155 | -2.2824
20 | 21 | 2040 | Summer | P, [%] | Expected | - | 9.279% | 8.966% | 8.053% | 8.526% | 8.542% | 8.626% | 8.42% | 6.958% | 3.354% | 1.987% | 5.117% | 5.855% | 6.353% | 6.046% | 5.339% | 4.13% | 1.903% | 2.057% | 6.669% | 10.59% | 12.76% | 12.8% | 11.98% | 10.87%
21 | 20 | 2040 | Summer | P, [MW] | Expected | - | 1.9495 | 1.8837 | 1.6918 | 1.7912 | 1.7946 | 1.8123 | 1.7689 | 1.4616 | 0.70456 | -0.41729 | -1.0742 | -1.2292 | -1.3337 | -1.2694 | -1.1209 | -0.86717 | -0.39955 | 0.43199 | 1.4011 | 2.2245 | 2.6806 | 2.689 | 2.5169 | 2.2836
21 | 20 | 2040 | Summer | P, [%] | Expected | - | 9.283% | 8.97% | 8.056% | 8.53% | 8.546% | 8.63% | 8.423% | 6.96% | 3.355% | 1.987% | 5.115% | 5.853% | 6.351% | 6.045% | 5.337% | 4.129% | 1.903% | 2.057% | 6.672% | 10.59% | 12.76% | 12.8% | 11.99% | 10.87%
20 | 21 | 2040 | Summer | Q, [MVAr] | Expected | - | 0.41496 | 0.35639 | 0.34114 | 0.33791 | 0.35075 | 0.36392 | 0.29138 | 0.32144 | 0.40005 | 0.40791 | 0.40363 | 0.40227 | 0.40585 | 0.3658 | 0.26255 | 0.26632 | 0.27481 | 0.33387 | 0.42701 | 0.46569 | 0.58974 | 0.66287 | 0.60226 | 0.47485
20 | 21 | 2040 | Summer | Q, [%] | Expected | - | 1.976% | 1.697% | 1.624% | 1.609% | 1.67% | 1.733% | 1.388% | 1.531% | 1.905% | 1.942% | 1.922% | 1.916% | 1.933% | 1.742% | 1.25% | 1.268% | 1.309% | 1.59% | 2.033% | 2.218% | 2.808% | 3.157% | 2.868% | 2.261%
21 | 20 | 2040 | Summer | Q, [MVAr] | Expected | - | -0.41784 | -0.35935 | -0.3443 | -0.34097 | -0.35381 | -0.36695 | -0.29446 | -0.32477 | -0.40383 | -0.41181 | -0.40726 | -0.40579 | -0.40929 | -0.36929 | -0.26617 | -0.27008 | -0.27872 | -0.33776 | -0.43037 | -0.46819 | -0.59155 | -0.66466 | -0.60432 | -0.47729
21 | 20 | 2040 | Summer | Q, [%] | Expected | - | 0.019897 | 0.017112 | 0.016395 | 0.016237 | 0.016848 | 0.017474 | 0.014022 | 0.015465 | 0.01923 | 0.01961 | 0.019393 | 0.019323 | 0.01949 | 0.017585 | 0.012675 | 0.012861 | 0.013273 | 0.016084 | 0.020494 | 0.022295 | 0.028169 | 0.03165 | 0.028777 | 0.022728
20 | 21 | 2040 | Summer | S, [MVA] | Expected | - | 1.9929 | 1.9168 | 1.726 | 1.823 | 1.8288 | 1.8487 | 1.7923 | 1.4963 | 0.85805 | 0.61498 | 1.1499 | 1.2947 | 1.3957 | 1.3233 | 1.1518 | 0.90849 | 0.50381 | 0.64318 | 1.4648 | 2.2719 | 2.7436 | 2.7688 | 2.5882 | 2.3316
20 | 21 | 2040 | Summer | S, [%] | Expected | - | 9.49% | 9.128% | 8.219% | 8.681% | 8.709% | 8.804% | 8.535% | 7.125% | 4.086% | 2.928% | 5.476% | 6.165% | 6.646% | 6.301% | 5.485% | 4.326% | 2.399% | 3.063% | 6.975% | 10.82% | 13.06% | 13.18% | 12.32% | 11.1%
21 | 20 | 2040 | Summer | S, [MVA] | Expected | - | 1.9943 | 1.9181 | 1.7272 | 1.8242 | 1.8301 | 1.85 | 1.7935 | 1.4975 | 0.86016 | 0.6177 | 1.1509 | 1.2955 | 1.3963 | 1.3239 | 1.1523 | 0.90947 | 0.5063 | 0.64547 | 1.4663 | 2.2735 | 2.7455 | 2.7708 | 2.5901 | 2.3333
21 | 20 | 2040 | Summer | S, [%] | Expected | - | 9.497% | 9.134% | 8.225% | 8.687% | 8.715% | 8.81% | 8.54% | 7.131% | 4.096% | 2.941% | 5.48% | 6.169% | 6.649% | 6.304% | 5.487% | 4.331% | 2.411% | 3.074% | 6.982% | 10.83% | 13.07% | 13.19% | 12.33% | 11.11%
20 | 26 | 2040 | Summer | P, [MW] | Expected | - | 2.1757 | 1.7497 | 2.1901 | 1.8475 | 2.067 | 2.1338 | 1.6198 | 1.2679 | -0.42173 | -2.6087 | -3.5343 | -3.8797 | -4.1926 | -4.038 | -3.8095 | -3.467 | -2.627 | -1.0715 | 1.0468 | 2.5444 | 3.4734 | 3.6338 | 3.3475 | 2.5705
20 | 26 | 2040 | Summer | P, [%] | Expected | - | 8.368% | 6.729% | 8.423% | 7.106% | 7.95% | 8.207% | 6.23% | 4.876% | 1.622% | 10.03% | 13.59% | 14.92% | 16.13% | 15.53% | 14.65% | 13.33% | 10.1% | 4.121% | 4.026% | 9.786% | 13.36% | 13.98% | 12.87% | 9.887%
26 | 20 | 2040 | Summer | P, [MW] | Expected | - | -2.1751 | -1.7493 | -2.1896 | -1.8471 | -2.0665 | -2.1333 | -1.6195 | -1.2676 | 0.42182 | 2.6094 | 3.5356 | 3.8812 | 4.1944 | 4.0397 | 3.811 | 3.4682 | 2.6277 | 1.0717 | -1.0466 | -2.5436 | -3.4721 | -3.6323 | -3.3462 | -2.5698
26 | 20 | 2040 | Summer | P, [%] | Expected | - | 8.366% | 6.728% | 8.421% | 7.104% | 7.948% | 8.205% | 6.229% | 4.876% | 1.622% | 10.04% | 13.6% | 14.93% | 16.13% | 15.54% | 14.66% | 13.34% | 10.11% | 4.122% | 4.025% | 9.783% | 13.35% | 13.97% | 12.87% | 9.884%
20 | 26 | 2040 | Summer | Q, [MVAr] | Expected | - | -0.7026 | -0.54026 | -0.53889 | -0.50008 | -0.55846 | -0.60243 | -0.30392 | -0.27885 | -0.30374 | -0.028547 | 0.11923 | 0.18504 | 0.21675 | 0.26472 | 0.49587 | 0.45299 | 0.31688 | -0.052888 | -0.50955 | -0.71636 | -1.0359 | -1.2121 | -1.1152 | -0.88676
20 | 26 | 2040 | Summer | Q, [%] | Expected | - | 2.702% | 2.078% | 2.073% | 1.923% | 2.148% | 2.317% | 1.169% | 1.073% | 1.168% | 0.1098% | 0.4586% | 0.7117% | 0.8336% | 1.018% | 1.907% | 1.742% | 1.219% | 0.2034% | 1.96% | 2.755% | 3.984% | 4.662% | 4.289% | 3.411%
26 | 20 | 2040 | Summer | Q, [MVAr] | Expected | - | 0.63439 | 0.47185 | 0.47066 | 0.4317 | 0.49018 | 0.53418 | 0.23544 | 0.21033 | 0.2351 | -0.039419 | -0.18659 | -0.25213 | -0.28357 | -0.33167 | -0.56301 | -0.5204 | -0.38486 | -0.01569 | 0.44099 | 0.64833 | 0.96848 | 1.1448 | 1.0477 | 0.81876
26 | 20 | 2040 | Summer | Q, [%] | Expected | - | 0.024399 | 0.018148 | 0.018102 | 0.016604 | 0.018853 | 0.020546 | 0.0090553 | 0.0080895 | 0.0090424 | 0.0015161 | 0.0071767 | 0.0096975 | 0.010907 | 0.012757 | 0.021654 | 0.020016 | 0.014802 | 0.00060344 | 0.016961 | 0.024936 | 0.037249 | 0.044032 | 0.040297 | 0.031491
20 | 26 | 2040 | Summer | S, [MVA] | Expected | - | 2.308 | 1.86 | 2.2736 | 1.9395 | 2.1647 | 2.2406 | 1.6722 | 1.4525 | 0.83616 | 2.6378 | 3.5503 | 3.8913 | 4.2062 | 4.0538 | 3.8432 | 3.4972 | 2.6478 | 1.1156 | 1.2882 | 2.6519 | 3.6281 | 3.8331 | 3.5302 | 2.7287
20 | 26 | 2040 | Summer | S, [%] | Expected | - | 8.877% | 7.154% | 8.745% | 7.46% | 8.326% | 8.618% | 6.432% | 5.587% | 3.216% | 10.15% | 13.65% | 14.97% | 16.18% | 15.59% | 14.78% | 13.45% | 10.18% | 4.291% | 4.955% | 10.2% | 13.95% | 14.74% | 13.58% | 10.49%
26 | 20 | 2040 | Summer | S, [MVA] | Expected | - | 2.2891 | 1.8416 | 2.2594 | 1.923 | 2.1485 | 2.2241 | 1.6629 | 1.4495 | 0.7966 | 2.6383 | 3.5545 | 3.8965 | 4.212 | 4.0603 | 3.8539 | 3.5077 | 2.6574 | 1.1086 | 1.2738 | 2.6347 | 3.6086 | 3.8113 | 3.5084 | 2.7069
26 | 20 | 2040 | Summer | S, [%] | Expected | - | 8.804% | 7.083% | 8.69% | 7.396% | 8.264% | 8.554% | 6.396% | 5.575% | 3.064% | 10.15% | 13.67% | 14.99% | 16.2% | 15.62% | 14.82% | 13.49% | 10.22% | 4.264% | 4.899% | 10.13% | 13.88% | 14.66% | 13.49% | 10.41%
22 | 23 | 2040 | Summer | P, [MW] | Expected | - | 2.9847 | 2.8636 | 2.6826 | 2.6783 | 2.6202 | 2.6209 | 2.6881 | 2.4625 | 2.3446 | 2.2445 | 2.1308 | 2.0673 | 2.0231 | 1.9699 | 1.9462 | 1.986 | 2.088 | 2.3148 | 2.6468 | 3.0749 | 3.4671 | 3.5012 | 3.5488 | 3.194
22 | 23 | 2040 | Summer | P, [%] | Expected | - | 12.98% | 12.45% | 11.66% | 11.64% | 11.39% | 11.4% | 11.69% | 10.71% | 10.19% | 9.759% | 9.265% | 8.988% | 8.796% | 8.565% | 8.462% | 8.635% | 9.078% | 10.06% | 11.51% | 13.37% | 15.07% | 15.22% | 15.43% | 13.89%
23 | 22 | 2040 | Summer | P, [MW] | Expected | - | -2.9841 | -2.863 | -2.6821 | -2.6778 | -2.6198 | -2.6205 | -2.6876 | -2.4621 | -2.3442 | -2.2442 | -2.1305 | -2.067 | -2.0228 | -1.9696 | -1.9459 | -1.9858 | -2.0877 | -2.3145 | -2.6463 | -3.0743 | -3.4663 | -3.5005 | -3.548 | -3.1934
23 | 22 | 2040 | Summer | P, [%] | Expected | - | 12.97% | 12.45% | 11.66% | 11.64% | 11.39% | 11.39% | 11.69% | 10.7% | 10.19% | 9.757% | 9.263% | 8.987% | 8.795% | 8.564% | 8.461% | 8.634% | 9.077% | 10.06% | 11.51% | 13.37% | 15.07% | 15.22% | 15.43% | 13.88%
22 | 23 | 2040 | Summer | Q, [MVAr] | Expected | - | -0.65123 | -0.59993 | -0.58309 | -0.58575 | -0.58013 | -0.58718 | -0.5972 | -0.56003 | -0.55107 | -0.45416 | -0.46094 | -0.4546 | -0.45546 | -0.42282 | -0.42072 | -0.41724 | -0.4385 | -0.51466 | -0.61548 | -0.67837 | -0.73756 | -0.72452 | -0.70483 | -0.64704
22 | 23 | 2040 | Summer | Q, [%] | Expected | - | 2.831% | 2.608% | 2.535% | 2.547% | 2.522% | 2.553% | 2.597% | 2.435% | 2.396% | 1.975% | 2.004% | 1.977% | 1.98% | 1.838% | 1.829% | 1.814% | 1.907% | 2.238% | 2.676% | 2.949% | 3.207% | 3.15% | 3.064% | 2.813%
23 | 22 | 2040 | Summer | Q, [MVAr] | Expected | - | 0.57526 | 0.52391 | 0.50698 | 0.50965 | 0.50399 | 0.51104 | 0.52109 | 0.48386 | 0.47493 | 0.37806 | 0.38485 | 0.3785 | 0.37936 | 0.34669 | 0.34456 | 0.34107 | 0.36233 | 0.43851 | 0.5394 | 0.60244 | 0.66183 | 0.64881 | 0.62916 | 0.57117
23 | 22 | 2040 | Summer | Q, [%] | Expected | - | 0.025011 | 0.022779 | 0.022043 | 0.022159 | 0.021913 | 0.022219 | 0.022656 | 0.021037 | 0.020649 | 0.016437 | 0.016733 | 0.016456 | 0.016494 | 0.015074 | 0.014981 | 0.014829 | 0.015753 | 0.019066 | 0.023452 | 0.026193 | 0.028775 | 0.028209 | 0.027355 | 0.024833
22 | 23 | 2040 | Summer | S, [MVA] | Expected | - | 3.055 | 2.9258 | 2.7453 | 2.7417 | 2.6838 | 2.6859 | 2.7537 | 2.5254 | 2.4085 | 2.2902 | 2.1804 | 2.1173 | 2.0741 | 2.0153 | 1.9913 | 2.0299 | 2.1339 | 2.3714 | 2.7175 | 3.1492 | 3.5452 | 3.5758 | 3.6187 | 3.2595
22 | 23 | 2040 | Summer | S, [%] | Expected | - | 13.28% | 12.72% | 11.94% | 11.92% | 11.67% | 11.68% | 11.97% | 10.98% | 10.47% | 9.957% | 9.48% | 9.206% | 9.018% | 8.762% | 8.658% | 8.825% | 9.278% | 10.31% | 11.82% | 13.69% | 15.41% | 15.55% | 15.73% | 14.17%
23 | 22 | 2040 | Summer | S, [MVA] | Expected | - | 3.0391 | 2.9106 | 2.7296 | 2.7259 | 2.6679 | 2.6698 | 2.7377 | 2.5093 | 2.3919 | 2.2759 | 2.1652 | 2.1019 | 2.0584 | 2.0003 | 1.9763 | 2.0152 | 2.1192 | 2.3557 | 2.7008 | 3.133 | 3.5293 | 3.5604 | 3.6038 | 3.2445
23 | 22 | 2040 | Summer | S, [%] | Expected | - | 13.21% | 12.65% | 11.87% | 11.85% | 11.6% | 11.61% | 11.9% | 10.91% | 10.4% | 9.895% | 9.414% | 9.139% | 8.95% | 8.697% | 8.592% | 8.762% | 9.214% | 10.24% | 11.74% | 13.62% | 15.34% | 15.48% | 15.67% | 14.11%
22 | 21 | 2040 | Summer | P, [MW] | Expected | - | 2.7035 | 2.5935 | 2.4059 | 2.4513 | 2.4224 | 2.4353 | 2.453 | 2.1956 | 1.8074 | 1.2466 | 0.89604 | 0.79549 | 0.72838 | 0.71826 | 0.75749 | 0.89556 | 1.1592 | 1.6654 | 2.2801 | 2.8881 | 3.3326 | 3.365 | 3.3025 | 2.9697
22 | 21 | 2040 | Summer | P, [%] | Expected | - | 11.75% | 11.28% | 10.46% | 10.66% | 10.53% | 10.59% | 10.67% | 9.546% | 7.858% | 5.42% | 3.896% | 3.459% | 3.167% | 3.123% | 3.293% | 3.894% | 5.04% | 7.241% | 9.914% | 12.56% | 14.49% | 14.63% | 14.36% | 12.91%
21 | 22 | 2040 | Summer | P, [MW] | Expected | - | -2.7031 | -2.5931 | -2.4055 | -2.451 | -2.422 | -2.435 | -2.4526 | -2.1953 | -1.8072 | -1.2465 | -0.89596 | -0.79541 | -0.72832 | -0.7182 | -0.75742 | -0.89548 | -1.1591 | -1.6652 | -2.2798 | -2.8876 | -3.3319 | -3.3643 | -3.3018 | -2.9691
21 | 22 | 2040 | Summer | P, [%] | Expected | - | 11.75% | 11.27% | 10.46% | 10.66% | 10.53% | 10.59% | 10.66% | 9.545% | 7.857% | 5.419% | 3.895% | 3.458% | 3.167% | 3.123% | 3.293% | 3.893% | 5.04% | 7.24% | 9.912% | 12.55% | 14.49% | 14.63% | 14.36% | 12.91%
22 | 21 | 2040 | Summer | Q, [MVAr] | Expected | - | 0.37662 | 0.35163 | 0.34491 | 0.3464 | 0.32967 | 0.32483 | 0.416 | 0.44803 | 0.49751 | 0.59065 | 0.67914 | 0.68966 | 0.69349 | 0.65835 | 0.67389 | 0.6597 | 0.62396 | 0.54429 | 0.46068 | 0.44524 | 0.46013 | 0.44286 | 0.42203 | 0.35221
22 | 21 | 2040 | Summer | Q, [%] | Expected | - | 1.637% | 1.529% | 1.5% | 1.506% | 1.433% | 1.412% | 1.809% | 1.948% | 2.163% | 2.568% | 2.953% | 2.999% | 3.015% | 2.862% | 2.93% | 2.868% | 2.713% | 2.366% | 2.003% | 1.936% | 2.001% | 1.925% | 1.835% | 1.531%
21 | 22 | 2040 | Summer | Q, [MVAr] | Expected | - | -0.45273 | -0.42779 | -0.42114 | -0.42262 | -0.4059 | -0.40105 | -0.49222 | -0.52431 | -0.57383 | -0.66702 | -0.75551 | -0.76602 | -0.76985 | -0.73473 | -0.75029 | -0.7361 | -0.70035 | -0.62063 | -0.53691 | -0.52127 | -0.53595 | -0.51866 | -0.49786 | -0.42821
21 | 22 | 2040 | Summer | Q, [%] | Expected | - | 0.019684 | 0.0186 | 0.018311 | 0.018375 | 0.017648 | 0.017437 | 0.021401 | 0.022796 | 0.024949 | 0.029001 | 0.032848 | 0.033305 | 0.033472 | 0.031945 | 0.032621 | 0.032004 | 0.03045 | 0.026984 | 0.023344 | 0.022664 | 0.023302 | 0.02255 | 0.021646 | 0.018618
22 | 21 | 2040 | Summer | S, [MVA] | Expected | - | 2.7302 | 2.618 | 2.4312 | 2.4764 | 2.4455 | 2.4576 | 2.4885 | 2.2456 | 1.8835 | 1.3881 | 1.1279 | 1.059 | 1.0118 | 0.98514 | 1.0192 | 1.1189 | 1.3231 | 1.759 | 2.3305 | 2.9235 | 3.3648 | 3.3946 | 3.3301 | 2.9917
22 | 21 | 2040 | Summer | S, [%] | Expected | - | 11.87% | 11.38% | 10.57% | 10.77% | 10.63% | 10.69% | 10.82% | 9.763% | 8.189% | 6.035% | 4.904% | 4.604% | 4.399% | 4.283% | 4.431% | 4.865% | 5.753% | 7.648% | 10.13% | 12.71% | 14.63% | 14.76% | 14.48% | 13.01%
21 | 22 | 2040 | Summer | S, [MVA] | Expected | - | 2.7414 | 2.6289 | 2.4429 | 2.4878 | 2.4566 | 2.4685 | 2.5021 | 2.2624 | 1.9059 | 1.423 | 1.1757 | 1.1105 | 1.0659 | 1.0383 | 1.0717 | 1.1663 | 1.3616 | 1.7849 | 2.347 | 2.9357 | 3.3755 | 3.4047 | 3.3401 | 3.0012
21 | 22 | 2040 | Summer | S, [%] | Expected | - | 11.92% | 11.43% | 10.62% | 10.82% | 10.68% | 10.73% | 10.88% | 9.837% | 8.287% | 6.187% | 5.112% | 4.828% | 4.634% | 4.514% | 4.66% | 5.071% | 5.92% | 7.761% | 10.2% | 12.76% | 14.68% | 14.8% | 14.52% | 13.05%
23 | 24 | 2040 | Summer | P, [MW] | Expected | - | 0.55587 | 0.52536 | 0.5307 | 0.46857 | 0.43155 | 0.41948 | 0.48528 | 0.53455 | 0.90096 | 1.4903 | 1.801 | 1.8501 | 1.8819 | 1.8145 | 1.7184 | 1.5956 | 1.3869 | 1.0394 | 0.67872 | 0.45251 | 0.4131 | 0.42668 | 0.55256 | 0.48659
23 | 24 | 2040 | Summer | P, [%] | Expected | - | 2.647% | 2.502% | 2.527% | 2.231% | 2.055% | 1.998% | 2.311% | 2.545% | 4.29% | 7.097% | 8.576% | 8.81% | 8.961% | 8.641% | 8.183% | 7.598% | 6.604% | 4.95% | 3.232% | 2.155% | 1.967% | 2.032% | 2.631% | 2.317%
24 | 23 | 2040 | Summer | P, [MW] | Expected | - | -0.55579 | -0.52529 | -0.53063 | -0.46852 | -0.43151 | -0.41943 | -0.48522 | -0.53448 | -0.90078 | -1.4899 | -1.8003 | -1.8494 | -1.8811 | -1.8138 | -1.7178 | -1.595 | -1.3865 | -1.0392 | -0.67862 | -0.45246 | -0.41305 | -0.42664 | -0.55249 | -0.48653
24 | 23 | 2040 | Summer | P, [%] | Expected | - | 2.647% | 2.501% | 2.527% | 2.231% | 2.055% | 1.997% | 2.311% | 2.545% | 4.289% | 7.095% | 8.573% | 8.806% | 8.958% | 8.637% | 8.18% | 7.595% | 6.602% | 4.949% | 3.232% | 2.155% | 1.967% | 2.032% | 2.631% | 2.317%
23 | 24 | 2040 | Summer | Q, [MVAr] | Expected | - | -0.22875 | -0.22131 | -0.21694 | -0.22069 | -0.2083 | -0.20561 | -0.26139 | -0.22678 | -0.18783 | -0.1334 | -0.15211 | -0.15015 | -0.14944 | -0.14343 | -0.19608 | -0.19015 | -0.19487 | -0.20381 | -0.2113 | -0.23131 | -0.21019 | -0.16273 | -0.17687 | -0.193
23 | 24 | 2040 | Summer | Q, [%] | Expected | - | 1.089% | 1.054% | 1.033% | 1.051% | 0.9919% | 0.9791% | 1.245% | 1.08% | 0.8944% | 0.6352% | 0.7243% | 0.715% | 0.7116% | 0.683% | 0.9337% | 0.9055% | 0.9279% | 0.9705% | 1.006% | 1.101% | 1.001% | 0.7749% | 0.8422% | 0.919%
24 | 23 | 2040 | Summer | Q, [MVAr] | Expected | - | 0.22483 | 0.21738 | 0.21302 | 0.21675 | 0.20435 | 0.20165 | 0.25745 | 0.22287 | 0.18407 | 0.13004 | 0.14905 | 0.14714 | 0.14646 | 0.14038 | 0.19294 | 0.18688 | 0.19143 | 0.20013 | 0.20743 | 0.22737 | 0.20623 | 0.15877 | 0.17295 | 0.18906
24 | 23 | 2040 | Summer | Q, [%] | Expected | - | 0.010706 | 0.010352 | 0.010144 | 0.010322 | 0.0097308 | 0.0096025 | 0.01226 | 0.010613 | 0.0087651 | 0.0061923 | 0.0070975 | 0.0070067 | 0.0069744 | 0.0066848 | 0.0091877 | 0.0088992 | 0.0091156 | 0.0095299 | 0.0098777 | 0.010827 | 0.0098206 | 0.0075604 | 0.0082356 | 0.0090028
23 | 24 | 2040 | Summer | S, [MVA] | Expected | - | 0.60258 | 0.57169 | 0.57627 | 0.52149 | 0.48376 | 0.47104 | 0.55123 | 0.58071 | 0.92041 | 1.4969 | 1.8077 | 1.8564 | 1.888 | 1.8204 | 1.7297 | 1.6069 | 1.4006 | 1.0593 | 0.71089 | 0.50827 | 0.46357 | 0.45667 | 0.58021 | 0.52391
23 | 24 | 2040 | Summer | S, [%] | Expected | - | 2.869% | 2.722% | 2.744% | 2.483% | 2.304% | 2.243% | 2.625% | 2.765% | 4.383% | 7.128% | 8.608% | 8.84% | 8.99% | 8.669% | 8.237% | 7.652% | 6.67% | 5.044% | 3.385% | 2.42% | 2.207% | 2.175% | 2.763% | 2.495%
24 | 23 | 2040 | Summer | S, [MVA] | Expected | - | 0.60102 | 0.5701 | 0.5747 | 0.51974 | 0.48196 | 0.46922 | 0.54932 | 0.57912 | 0.91948 | 1.4961 | 1.8068 | 1.8554 | 1.887 | 1.8195 | 1.7287 | 1.606 | 1.3997 | 1.0584 | 0.70965 | 0.50644 | 0.46175 | 0.45524 | 0.57896 | 0.52243
24 | 23 | 2040 | Summer | S, [%] | Expected | - | 2.862% | 2.715% | 2.737% | 2.475% | 2.295% | 2.234% | 2.616% | 2.758% | 4.378% | 7.124% | 8.604% | 8.835% | 8.986% | 8.664% | 8.232% | 7.648% | 6.665% | 5.04% | 3.379% | 2.412% | 2.199% | 2.168% | 2.757% | 2.488%
10 | 11 | 2040 | Summer | P, [MW] | Expected | - | -1.0421 | -1.0351 | -1.0229 | -1.0232 | -1.018 | -1.0171 | -1.8616 | -3.38 | -5.116 | -6.8541 | -8.2993 | -9.2865 | -9.795 | -9.8069 | -9.31 | -8.3612 | -6.9729 | -5.2853 | -3.5543 | -2.0204 | -1.0633 | -1.0661 | -1.0673 | -1.0536
10 | 11 | 2040 | Summer | P, [%] | Expected | - | 6.513% | 6.47% | 6.393% | 6.395% | 6.363% | 6.357% | 11.64% | 21.13% | 31.98% | 42.84% | 51.87% | 58.04% | 61.22% | 61.29% | 58.19% | 52.26% | 43.58% | 33.03% | 22.21% | 12.63% | 6.645% | 6.663% | 6.671% | 6.585%
11 | 10 | 2040 | Summer | P, [MW] | Expected | - | 1.0425 | 1.0356 | 1.0233 | 1.0236 | 1.0184 | 1.0175 | 1.863 | 3.3846 | 5.1265 | 6.873 | 8.327 | 9.321 | 9.8335 | 9.8454 | 9.3448 | 8.3893 | 6.9924 | 5.2965 | 3.5594 | 2.0221 | 1.0637 | 1.0666 | 1.0678 | 1.054
11 | 10 | 2040 | Summer | P, [%] | Expected | - | 6.516% | 6.472% | 6.396% | 6.398% | 6.365% | 6.36% | 11.64% | 21.15% | 32.04% | 42.96% | 52.04% | 58.26% | 61.46% | 61.53% | 58.4% | 52.43% | 43.7% | 33.1% | 22.25% | 12.64% | 6.648% | 6.666% | 6.674% | 6.588%
10 | 11 | 2040 | Summer | Q, [MVAr] | Expected | - | -0.034582 | -0.033881 | -0.020925 | -0.036449 | -0.023109 | -0.026214 | 0.1898 | 0.40355 | 0.62309 | 0.8628 | 1.0591 | 1.1695 | 1.2314 | 1.2323 | 1.1853 | 1.0725 | 0.90932 | 0.6789 | 0.4183 | 0.15959 | -0.064882 | -0.071996 | -0.084242 | -0.071483
10 | 11 | 2040 | Summer | Q, [%] | Expected | - | 0.2161% | 0.2118% | 0.1308% | 0.2278% | 0.1444% | 0.1638% | 1.186% | 2.522% | 3.894% | 5.392% | 6.62% | 7.309% | 7.696% | 7.702% | 7.408% | 6.703% | 5.683% | 4.243% | 2.614% | 0.9974% | 0.4055% | 0.45% | 0.5265% | 0.4468%
11 | 10 | 2040 | Summer | Q, [MVAr] | Expected | - | 0.039389 | 0.038631 | 0.025558 | 0.041099 | 0.027704 | 0.030799 | -0.17436 | -0.35254 | -0.50632 | -0.65324 | -0.75197 | -0.78523 | -0.80414 | -0.80401 | -0.79892 | -0.76064 | -0.69217 | -0.5541 | -0.36194 | -0.14149 | 0.069891 | 0.07703 | 0.089297 | 0.076407
11 | 10 | 2040 | Summer | Q, [%] | Expected | - | 0.0024618 | 0.0024145 | 0.0015974 | 0.0025687 | 0.0017315 | 0.0019249 | 0.010898 | 0.022034 | 0.031645 | 0.040827 | 0.046998 | 0.049077 | 0.050259 | 0.050251 | 0.049932 | 0.04754 | 0.04326 | 0.034631 | 0.022621 | 0.0088431 | 0.0043682 | 0.0048143 | 0.005581 | 0.0047754
10 | 11 | 2040 | Summer | S, [MVA] | Expected | - | 1.0446 | 1.0384 | 1.0254 | 1.0273 | 1.0212 | 1.02 | 1.8718 | 3.4043 | 5.1539 | 6.9082 | 8.3667 | 9.3599 | 9.8722 | 9.884 | 9.3852 | 8.4298 | 7.0319 | 5.3287 | 3.579 | 2.027 | 1.0659 | 1.0686 | 1.0709 | 1.0571
10 | 11 | 2040 | Summer | S, [%] | Expected | - | 6.528% | 6.49% | 6.409% | 6.421% | 6.382% | 6.375% | 11.7% | 21.28% | 32.21% | 43.18% | 52.29% | 58.5% | 61.7% | 61.78% | 58.66% | 52.69% | 43.95% | 33.3% | 22.37% | 12.67% | 6.662% | 6.679% | 6.693% | 6.607%
11 | 10 | 2040 | Summer | S, [MVA] | Expected | - | 1.0452 | 1.039 | 1.0259 | 1.0279 | 1.0217 | 1.0205 | 1.8717 | 3.4032 | 5.1515 | 6.9039 | 8.3609 | 9.3541 | 9.8664 | 9.8782 | 9.3789 | 8.4237 | 7.0266 | 5.3254 | 3.5779 | 2.0273 | 1.0667 | 1.0694 | 1.0717 | 1.0579
11 | 10 | 2040 | Summer | S, [%] | Expected | - | 6.532% | 6.494% | 6.412% | 6.424% | 6.386% | 6.378% | 11.7% | 21.27% | 32.2% | 43.15% | 52.26% | 58.46% | 61.66% | 61.74% | 58.62% | 52.65% | 43.92% | 33.28% | 22.36% | 12.67% | 6.667% | 6.684% | 6.698% | 6.612%
13 | 14 | 2040 | Summer | P, [MW] | Expected | - | 5.8584 | 5.5463 | 4.9463 | 5.0101 | 4.8342 | 4.8369 | 5.0261 | 4.2685 | 3.9646 | 3.2696 | 2.1054 | 1.4681 | 0.95986 | 0.75997 | 0.93519 | 1.6235 | 2.6993 | 3.9076 | 4.8337 | 6.1539 | 7.0543 | 7.1468 | 7.0967 | 6.4463
13 | 14 | 2040 | Summer | P, [%] | Expected | - | 14.65% | 13.87% | 12.37% | 12.53% | 12.09% | 12.09% | 12.57% | 10.67% | 9.911% | 8.174% | 5.264% | 3.67% | 2.4% | 1.9% | 2.338% | 4.059% | 6.748% | 9.769% | 12.08% | 15.38% | 17.64% | 17.87% | 17.74% | 16.12%
14 | 13 | 2040 | Summer | P, [MW] | Expected | - | -5.8551 | -5.5433 | -4.944 | -5.0077 | -4.832 | -4.8347 | -5.0237 | -4.2667 | -3.963 | -3.2685 | -2.105 | -1.4678 | -0.9597 | -0.7598 | -0.93502 | -1.6231 | -2.6986 | -3.9061 | -4.8315 | -6.1503 | -7.0495 | -7.1419 | -7.0919 | -6.4423
14 | 13 | 2040 | Summer | P, [%] | Expected | - | 14.64% | 13.86% | 12.36% | 12.52% | 12.08% | 12.09% | 12.56% | 10.67% | 9.908% | 8.171% | 5.262% | 3.67% | 2.399% | 1.899% | 2.338% | 4.058% | 6.746% | 9.765% | 12.08% | 15.38% | 17.62% | 17.85% | 17.73% | 16.11%
13 | 14 | 2040 | Summer | Q, [MVAr] | Expected | - | -0.39339 | -0.39747 | -0.31515 | -0.33134 | -0.31191 | -0.32491 | -0.39372 | -0.12411 | 0.058515 | 0.21937 | 0.32033 | 0.39056 | 0.41398 | 0.41372 | 0.2881 | 0.23731 | 0.054149 | -0.066917 | -0.13036 | -0.2534 | -0.25098 | -0.1874 | -0.25528 | -0.38608
13 | 14 | 2040 | Summer | Q, [%] | Expected | - | 0.9835% | 0.9937% | 0.7879% | 0.8283% | 0.7798% | 0.8123% | 0.9843% | 0.3103% | 0.1463% | 0.5484% | 0.8008% | 0.9764% | 1.035% | 1.034% | 0.7203% | 0.5933% | 0.1354% | 0.1673% | 0.3259% | 0.6335% | 0.6275% | 0.4685% | 0.6382% | 0.9652%
14 | 13 | 2040 | Summer | Q, [MVAr] | Expected | - | 0.48905 | 0.48327 | 0.38332 | 0.40129 | 0.37702 | 0.39019 | 0.46449 | 0.17554 | -0.01376 | -0.18819 | -0.30669 | -0.38281 | -0.40909 | -0.40879 | -0.28306 | -0.2273 | -0.03222 | 0.1105 | 0.19578 | 0.35919 | 0.38941 | 0.32914 | 0.39514 | 0.50184
14 | 13 | 2040 | Summer | Q, [%] | Expected | - | 0.012226 | 0.012082 | 0.009583 | 0.010032 | 0.0094256 | 0.0097548 | 0.011612 | 0.0043885 | 0.000344 | 0.0047048 | 0.0076672 | 0.0095702 | 0.010227 | 0.01022 | 0.0070766 | 0.0056825 | 0.0008055 | 0.0027625 | 0.0048946 | 0.0089799 | 0.0097351 | 0.0082286 | 0.0098786 | 0.012546
13 | 14 | 2040 | Summer | S, [MVA] | Expected | - | 5.8719 | 5.5608 | 4.9568 | 5.0216 | 4.8448 | 4.8482 | 5.0419 | 4.2753 | 3.971 | 3.2846 | 2.1389 | 1.522 | 1.196 | 1.284 | 1.2511 | 1.7711 | 2.7053 | 3.9123 | 4.8387 | 6.1601 | 7.0598 | 7.1501 | 7.1017 | 6.4581
13 | 14 | 2040 | Summer | S, [%] | Expected | - | 14.68% | 13.9% | 12.39% | 12.55% | 12.11% | 12.12% | 12.6% | 10.69% | 9.927% | 8.211% | 5.347% | 3.805% | 2.99% | 3.21% | 3.128% | 4.428% | 6.763% | 9.781% | 12.1% | 15.4% | 17.65% | 17.88% | 17.75% | 16.15%
14 | 13 | 2040 | Summer | S, [MVA] | Expected | - | 5.8758 | 5.5646 | 4.9593 | 5.0243 | 4.8472 | 4.8508 | 5.0454 | 4.2751 | 3.9687 | 3.2812 | 2.1362 | 1.5197 | 1.1941 | 1.2822 | 1.2497 | 1.7692 | 2.7039 | 3.9115 | 4.8384 | 6.1616 | 7.0613 | 7.1503 | 7.1033 | 6.462
14 | 13 | 2040 | Summer | S, [%] | Expected | - | 14.69% | 13.91% | 12.4% | 12.56% | 12.12% | 12.13% | 12.61% | 10.69% | 9.922% | 8.203% | 5.341% | 3.799% | 2.985% | 3.206% | 3.124% | 4.423% | 6.76% | 9.779% | 12.1% | 15.4% | 17.65% | 17.88% | 17.76% | 16.16%
14 | 15 | 2040 | Summer | P, [MW] | Expected | - | 3.5608 | 3.1586 | 3.0173 | 2.8435 | 2.8183 | 2.8383 | 3.5431 | 4.3242 | 4.9312 | 5.107 | 5.3799 | 5.8384 | 5.9599 | 5.899 | 5.7243 | 5.3729 | 5.1535 | 4.96 | 4.9867 | 5.0236 | 5.0715 | 5.1578 | 4.8675 | 4.253
14 | 15 | 2040 | Summer | P, [%] | Expected | - | 22.26% | 19.74% | 18.86% | 17.77% | 17.61% | 17.74% | 22.14% | 27.03% | 30.82% | 31.92% | 33.62% | 36.49% | 37.25% | 36.87% | 35.78% | 33.58% | 32.21% | 31% | 31.17% | 31.4% | 31.7% | 32.24% | 30.42% | 26.58%
15 | 14 | 2040 | Summer | P, [MW] | Expected | - | -3.5558 | -3.1546 | -3.0136 | -2.8403 | -2.8151 | -2.8351 | -3.5381 | -4.3167 | -4.9215 | -5.0966 | -5.3684 | -5.8248 | -5.9457 | -5.8851 | -5.7112 | -5.3614 | -5.143 | -4.9502 | -4.9768 | -5.0135 | -5.0612 | -5.1472 | -4.858 | -4.2458
15 | 14 | 2040 | Summer | P, [%] | Expected | - | 22.22% | 19.72% | 18.84% | 17.75% | 17.59% | 17.72% | 22.11% | 26.98% | 30.76% | 31.85% | 33.55% | 36.41% | 37.16% | 36.78% | 35.7% | 33.51% | 32.14% | 30.94% | 31.1% | 31.33% | 31.63% | 32.17% | 30.36% | 26.54%
14 | 15 | 2040 | Summer | Q, [MVAr] | Expected | - | -0.2351 | -0.21731 | -0.20751 | -0.20717 | -0.1926 | -0.20898 | -0.24994 | -0.29193 | -0.31882 | -0.30608 | -0.28382 | -0.3014 | -0.29396 | -0.29113 | -0.28912 | -0.29128 | -0.29316 | -0.30578 | -0.336 | -0.36502 | -0.39004 | -0.39588 | -0.37768 | -0.29531
14 | 15 | 2040 | Summer | Q, [%] | Expected | - | 1.469% | 1.358% | 1.297% | 1.295% | 1.204% | 1.306% | 1.562% | 1.825% | 1.993% | 1.913% | 1.774% | 1.884% | 1.837% | 1.82% | 1.807% | 1.821% | 1.832% | 1.911% | 2.1% | 2.281% | 2.438% | 2.474% | 2.361% | 1.846%
15 | 14 | 2040 | Summer | Q, [MVAr] | Expected | - | 0.29126 | 0.2615 | 0.24783 | 0.24311 | 0.22786 | 0.2448 | 0.30574 | 0.37515 | 0.42704 | 0.42171 | 0.41168 | 0.45202 | 0.45088 | 0.44526 | 0.43392 | 0.41918 | 0.41076 | 0.41508 | 0.44661 | 0.47739 | 0.5044 | 0.51403 | 0.48282 | 0.37545
15 | 14 | 2040 | Summer | Q, [%] | Expected | - | 0.018204 | 0.016344 | 0.01549 | 0.015194 | 0.014241 | 0.0153 | 0.019109 | 0.023447 | 0.02669 | 0.026357 | 0.02573 | 0.028251 | 0.02818 | 0.027829 | 0.02712 | 0.026199 | 0.025673 | 0.025943 | 0.027913 | 0.029837 | 0.031525 | 0.032127 | 0.030176 | 0.023466
14 | 15 | 2040 | Summer | S, [MVA] | Expected | - | 3.5686 | 3.1662 | 3.0245 | 2.8512 | 2.8249 | 2.846 | 3.552 | 4.3341 | 4.9416 | 5.1162 | 5.3874 | 5.8462 | 5.9671 | 5.9062 | 5.7316 | 5.3809 | 5.1619 | 4.9696 | 4.9981 | 5.0369 | 5.0865 | 5.173 | 4.8821 | 4.2633
14 | 15 | 2040 | Summer | S, [%] | Expected | - | 22.3% | 19.79% | 18.9% | 17.82% | 17.66% | 17.79% | 22.2% | 27.09% | 30.89% | 31.98% | 33.67% | 36.54% | 37.29% | 36.91% | 35.82% | 33.63% | 32.26% | 31.06% | 31.24% | 31.48% | 31.79% | 32.33% | 30.51% | 26.65%
15 | 14 | 2040 | Summer | S, [MVA] | Expected | - | 3.5677 | 3.1656 | 3.0239 | 2.8508 | 2.8244 | 2.8456 | 3.5514 | 4.3331 | 4.9401 | 5.1141 | 5.3842 | 5.8423 | 5.9628 | 5.9019 | 5.7277 | 5.3779 | 5.1594 | 4.9677 | 4.9969 | 5.0362 | 5.0863 | 5.1728 | 4.882 | 4.2624
15 | 14 | 2040 | Summer | S, [%] | Expected | - | 22.3% | 19.78% | 18.9% | 17.82% | 17.65% | 17.79% | 22.2% | 27.08% | 30.88% | 31.96% | 33.65% | 36.51% | 37.27% | 36.89% | 35.8% | 33.61% | 32.25% | 31.05% | 31.23% | 31.48% | 31.79% | 32.33% | 30.51% | 26.64%
18 | 19 | 2040 | Summer | P, [MW] | Expected | - | 3.885 | 4.1374 | 2.9445 | 3.6306 | 3.3408 | 3.3208 | 3.9314 | 3.3921 | 3.4805 | 3.1596 | 2.3894 | 2.2925 | 2.3409 | 2.2771 | 2.3878 | 2.7365 | 3.0676 | 3.5403 | 3.6014 | 4.1241 | 4.3607 | 4.1733 | 3.9934 | 4.2143
18 | 19 | 2040 | Summer | P, [%] | Expected | - | 19.43% | 20.69% | 14.72% | 18.15% | 16.7% | 16.6% | 19.66% | 16.96% | 17.4% | 15.8% | 11.95% | 11.46% | 11.7% | 11.39% | 11.94% | 13.68% | 15.34% | 17.7% | 18.01% | 20.62% | 21.8% | 20.87% | 19.97% | 21.07%
19 | 18 | 2040 | Summer | P, [MW] | Expected | - | -3.8815 | -4.1336 | -2.9423 | -3.6276 | -3.3381 | -3.3182 | -3.928 | -3.3894 | -3.4777 | -3.1572 | -2.3878 | -2.2911 | -2.3394 | -2.2757 | -2.3862 | -2.7347 | -3.0653 | -3.5374 | -3.5983 | -4.1202 | -4.3564 | -4.1694 | -3.9896 | -4.2102
19 | 18 | 2040 | Summer | P, [%] | Expected | - | 19.41% | 20.67% | 14.71% | 18.14% | 16.69% | 16.59% | 19.64% | 16.95% | 17.39% | 15.79% | 11.94% | 11.46% | 11.7% | 11.38% | 11.93% | 13.67% | 15.33% | 17.69% | 17.99% | 20.6% | 21.78% | 20.85% | 19.95% | 21.05%
18 | 19 | 2040 | Summer | Q, [MVAr] | Expected | - | 1.344 | 1.3904 | 1.1799 | 1.3063 | 1.2781 | 1.2398 | 1.3111 | 1.3681 | 1.4739 | 1.4425 | 1.3606 | 1.381 | 1.3971 | 1.3837 | 1.3549 | 1.3786 | 1.3752 | 1.4192 | 1.4342 | 1.5112 | 1.5558 | 1.5505 | 1.4595 | 1.4826
18 | 19 | 2040 | Summer | Q, [%] | Expected | - | 6.72% | 6.952% | 5.9% | 6.532% | 6.391% | 6.199% | 6.555% | 6.84% | 7.369% | 7.213% | 6.803% | 6.905% | 6.985% | 6.919% | 6.774% | 6.893% | 6.876% | 7.096% | 7.171% | 7.556% | 7.779% | 7.753% | 7.297% | 7.413%
19 | 18 | 2040 | Summer | Q, [MVAr] | Expected | - | -1.2488 | -1.285 | -1.1205 | -1.2235 | -1.2055 | -1.168 | -1.216 | -1.2942 | -1.3951 | -1.376 | -1.3186 | -1.3413 | -1.356 | -1.3445 | -1.3133 | -1.3267 | -1.3121 | -1.3386 | -1.3513 | -1.4049 | -1.4377 | -1.4413 | -1.3562 | -1.3704
19 | 18 | 2040 | Summer | Q, [%] | Expected | - | 0.062439 | 0.06425 | 0.056025 | 0.061176 | 0.060276 | 0.058402 | 0.0608 | 0.06471 | 0.069755 | 0.068801 | 0.065931 | 0.067067 | 0.067799 | 0.067226 | 0.065666 | 0.066336 | 0.065606 | 0.066931 | 0.067564 | 0.070246 | 0.071883 | 0.072064 | 0.067808 | 0.068518
18 | 19 | 2040 | Summer | S, [MVA] | Expected | - | 4.1139 | 4.3662 | 3.1797 | 3.861 | 3.5822 | 3.5508 | 4.1467 | 3.6615 | 3.7821 | 3.4745 | 2.7554 | 2.6804 | 2.7302 | 2.669 | 2.7479 | 3.0644 | 3.3622 | 3.815 | 3.8791 | 4.3929 | 4.6303 | 4.4521 | 4.2564 | 4.4687
18 | 19 | 2040 | Summer | S, [%] | Expected | - | 20.57% | 21.83% | 15.9% | 19.31% | 17.91% | 17.75% | 20.73% | 18.31% | 18.91% | 17.37% | 13.78% | 13.4% | 13.65% | 13.34% | 13.74% | 15.32% | 16.81% | 19.07% | 19.4% | 21.96% | 23.15% | 22.26% | 21.28% | 22.34%
19 | 18 | 2040 | Summer | S, [MVA] | Expected | - | 4.0811 | 4.3303 | 3.1572 | 3.8312 | 3.5551 | 3.5247 | 4.1145 | 3.6321 | 3.7494 | 3.4452 | 2.7338 | 2.659 | 2.7082 | 2.6477 | 2.7264 | 3.0397 | 3.3349 | 3.7829 | 3.8465 | 4.3538 | 4.5878 | 4.4115 | 4.2192 | 4.4291
19 | 18 | 2040 | Summer | S, [%] | Expected | - | 20.41% | 21.65% | 15.79% | 19.16% | 17.78% | 17.62% | 20.57% | 18.16% | 18.75% | 17.23% | 13.67% | 13.3% | 13.54% | 13.24% | 13.63% | 15.2% | 16.67% | 18.91% | 19.23% | 21.77% | 22.94% | 22.06% | 21.1% | 22.15%
20 | 19 | 2040 | Summer | P, [MW] | Expected | - | 1.6507 | 1.9542 | 1.1217 | 1.6827 | 1.4765 | 1.4452 | 1.8681 | 1.6071 | 1.7153 | 1.5445 | 1.095 | 1.1244 | 1.2235 | 1.2092 | 1.296 | 1.4867 | 1.6202 | 1.7924 | 1.6769 | 1.8704 | 1.8632 | 1.7184 | 1.6243 | 1.9415
20 | 19 | 2040 | Summer | P, [%] | Expected | - | 20.63% | 24.43% | 14.02% | 21.03% | 18.46% | 18.06% | 23.35% | 20.09% | 21.44% | 19.31% | 13.69% | 14.05% | 15.29% | 15.12% | 16.2% | 18.58% | 20.25% | 22.41% | 20.96% | 23.38% | 23.29% | 21.48% | 20.3% | 24.27%
19 | 20 | 2040 | Summer | P, [MW] | Expected | - | -1.6484 | -1.9511 | -1.1206 | -1.6804 | -1.4746 | -1.4434 | -1.8653 | -1.6049 | -1.7128 | -1.5424 | -1.0939 | -1.1233 | -1.2222 | -1.2079 | -1.2945 | -1.4847 | -1.6178 | -1.7896 | -1.6745 | -1.8674 | -1.8602 | -1.7158 | -1.6218 | -1.9381
19 | 20 | 2040 | Summer | P, [%] | Expected | - | 20.61% | 24.39% | 14.01% | 21% | 18.43% | 18.04% | 23.32% | 20.06% | 21.41% | 19.28% | 13.67% | 14.04% | 15.28% | 15.1% | 16.18% | 18.56% | 20.22% | 22.37% | 20.93% | 23.34% | 23.25% | 21.45% | 20.27% | 24.23%
20 | 19 | 2040 | Summer | Q, [MVAr] | Expected | - | 0.39127 | 0.39716 | 0.32147 | 0.36038 | 0.35854 | 0.33566 | 0.35657 | 0.39491 | 0.41677 | 0.36584 | 0.32104 | 0.32169 | 0.31853 | 0.31434 | 0.3041 | 0.31739 | 0.32865 | 0.37408 | 0.42389 | 0.48875 | 0.52571 | 0.52937 | 0.47405 | 0.4632
20 | 19 | 2040 | Summer | Q, [%] | Expected | - | 4.891% | 4.964% | 4.018% | 4.505% | 4.482% | 4.196% | 4.457% | 4.936% | 5.21% | 4.573% | 4.013% | 4.021% | 3.982% | 3.929% | 3.801% | 3.967% | 4.108% | 4.676% | 5.299% | 6.109% | 6.571% | 6.617% | 5.926% | 5.79%
19 | 20 | 2040 | Summer | Q, [MVAr] | Expected | - | -0.36556 | -0.36205 | -0.30822 | -0.33428 | -0.33791 | -0.31581 | -0.32468 | -0.37059 | -0.38861 | -0.34274 | -0.30946 | -0.30933 | -0.30405 | -0.30016 | -0.28787 | -0.29562 | -0.30247 | -0.34296 | -0.39721 | -0.4553 | -0.49229 | -0.50046 | -0.44653 | -0.42584
19 | 20 | 2040 | Summer | Q, [%] | Expected | - | 0.045695 | 0.045256 | 0.038528 | 0.041785 | 0.042239 | 0.039476 | 0.040585 | 0.046324 | 0.048577 | 0.042842 | 0.038682 | 0.038666 | 0.038006 | 0.037519 | 0.035984 | 0.036952 | 0.037809 | 0.042871 | 0.049651 | 0.056912 | 0.061537 | 0.062558 | 0.055816 | 0.05323
20 | 19 | 2040 | Summer | S, [MVA] | Expected | - | 1.6966 | 1.9943 | 1.1686 | 1.7209 | 1.5197 | 1.4843 | 1.902 | 1.6556 | 1.7654 | 1.5875 | 1.1414 | 1.1701 | 1.265 | 1.2496 | 1.3314 | 1.5207 | 1.6541 | 1.8313 | 1.7299 | 1.9332 | 1.9359 | 1.7983 | 1.6975 | 1.9971
20 | 19 | 2040 | Summer | S, [%] | Expected | - | 21.21% | 24.93% | 14.61% | 21.51% | 19% | 18.55% | 23.78% | 20.7% | 22.07% | 19.84% | 14.27% | 14.63% | 15.81% | 15.62% | 16.64% | 19.01% | 20.68% | 22.89% | 21.62% | 24.17% | 24.2% | 22.48% | 21.22% | 24.96%
19 | 20 | 2040 | Summer | S, [MVA] | Expected | - | 1.6887 | 1.9845 | 1.164 | 1.7134 | 1.5132 | 1.4783 | 1.8934 | 1.6478 | 1.7565 | 1.5803 | 1.1372 | 1.1657 | 1.2602 | 1.2449 | 1.3265 | 1.5145 | 1.6469 | 1.8225 | 1.7212 | 1.9221 | 1.9242 | 1.7875 | 1.6879 | 1.9857
19 | 20 | 2040 | Summer | S, [%] | Expected | - | 21.11% | 24.81% | 14.55% | 21.42% | 18.92% | 18.48% | 23.67% | 20.6% | 21.96% | 19.75% | 14.21% | 14.57% | 15.75% | 15.56% | 16.58% | 18.93% | 20.59% | 22.78% | 21.51% | 24.03% | 24.05% | 22.34% | 21.1% | 24.82%
12 | 10 | 2050 | Winter | P, [MW] | 0 | 0 | -1.2703 | -1.1615 | -1.1075 | -1.1256 | -1.1188 | -1.1578 | -3.1097 | -5.4167 | -8.0313 | -10.7931 | -12.8834 | -13.9369 | -14.7692 | -14.7941 | -13.8554 | -12.2295 | -10.6223 | -8.2363 | -5.9148 | -3.8268 | -2.3129 | -1.3934 | -1.341 | -0.92328
12 | 10 | 2050 | Winter | P, [%] | 0 | 0 | 2.762% | 2.525% | 2.408% | 2.447% | 2.432% | 2.517% | 6.76% | 11.78% | 17.46% | 23.46% | 28.01% | 30.3% | 32.11% | 32.16% | 30.12% | 26.59% | 23.09% | 17.91% | 12.86% | 8.319% | 5.028% | 3.029% | 2.915% | 2.007%
10 | 12 | 2050 | Winter | P, [MW] | 0 | 0 | 1.2729 | 1.164 | 1.1099 | 1.1281 | 1.1212 | 1.1604 | 3.1124 | 5.4194 | 8.0361 | 10.8015 | 12.8954 | 13.951 | 14.7851 | 14.8101 | 13.8694 | 12.2404 | 10.6304 | 8.2415 | 5.9183 | 3.8302 | 2.3163 | 1.3966 | 1.344 | 0.92613
10 | 12 | 2050 | Winter | P, [%] | 0 | 0 | 2.767% | 2.53% | 2.413% | 2.452% | 2.437% | 2.523% | 6.766% | 11.78% | 17.47% | 23.48% | 28.03% | 30.33% | 32.14% | 32.2% | 30.15% | 26.61% | 23.11% | 17.92% | 12.87% | 8.326% | 5.035% | 3.036% | 2.922% | 2.013%
12 | 10 | 2050 | Winter | Q, [MVAr] | 0 | 0 | -5.936 | -5.8682 | -5.7606 | -5.7836 | -5.7655 | -5.9434 | -5.3935 | -2.9207 | -1.6695 | -0.016271 | 1.1246 | 1.5595 | 1.9278 | 2.0007 | 1.8999 | 1.4956 | 0.43583 | -2.0832 | -3.7648 | -5.745 | -6.588 | -6.5945 | -6.3897 | -6.3083
12 | 10 | 2050 | Winter | Q, [%] | 0 | 0 | 12.9% | 12.76% | 12.52% | 12.57% | 12.53% | 12.92% | 11.73% | 6.349% | 3.629% | 0.03537% | 2.445% | 3.39% | 4.191% | 4.349% | 4.13% | 3.251% | 0.9475% | 4.529% | 8.184% | 12.49% | 14.32% | 14.34% | 13.89% | 13.71%
10 | 12 | 2050 | Winter | Q, [MVAr] | 0 | 0 | 5.7835 | 5.7157 | 5.608 | 5.631 | 5.6129 | 5.791 | 5.2411 | 2.7683 | 1.5183 | -0.13268 | -1.2711 | -1.7046 | -2.0717 | -2.1445 | -2.045 | -1.6428 | -0.58498 | 1.9322 | 3.6128 | 5.5929 | 6.4359 | 6.4425 | 6.2375 | 6.156
10 | 12 | 2050 | Winter | Q, [%] | 0 | 0 | 12.57% | 12.43% | 12.19% | 12.24% | 12.2% | 12.59% | 11.39% | 6.018% | 3.301% | 0.2884% | 2.763% | 3.706% | 4.504% | 4.662% | 4.446% | 3.571% | 1.272% | 4.2% | 7.854% | 12.16% | 13.99% | 14.01% | 13.56% | 13.38%
12 | 10 | 2050 | Winter | S, [MVA] | 0 | 0 | 6.0704 | 5.9821 | 5.8661 | 5.8921 | 5.8731 | 6.0552 | 6.2258 | 6.154 | 8.203 | 10.7931 | 12.9324 | 14.0239 | 14.8945 | 14.9288 | 13.985 | 12.3206 | 10.6313 | 8.4957 | 7.0113 | 6.9029 | 6.9822 | 6.7401 | 6.5288 | 6.3755
12 | 10 | 2050 | Winter | S, [%] | 0 | 0 | 13.2% | 13% | 12.75% | 12.81% | 12.77% | 13.16% | 13.53% | 13.38% | 17.83% | 23.46% | 28.11% | 30.49% | 32.38% | 32.45% | 30.4% | 26.78% | 23.11% | 18.47% | 15.24% | 15.01% | 15.18% | 14.65% | 14.19% | 13.86%
10 | 12 | 2050 | Winter | S, [MVA] | 0 | 0 | 5.9219 | 5.833 | 5.7168 | 5.7429 | 5.7238 | 5.9061 | 6.0956 | 6.0855 | 8.1783 | 10.8023 | 12.9579 | 14.0548 | 14.9296 | 14.9646 | 14.0194 | 12.3501 | 10.6465 | 8.465 | 6.9338 | 6.7787 | 6.8401 | 6.5921 | 6.3806 | 6.2253
10 | 12 | 2050 | Winter | S, [%] | 0 | 0 | 12.87% | 12.68% | 12.43% | 12.48% | 12.44% | 12.84% | 13.25% | 13.23% | 17.78% | 23.48% | 28.17% | 30.55% | 32.46% | 32.53% | 30.48% | 26.85% | 23.14% | 18.4% | 15.07% | 14.74% | 14.87% | 14.33% | 13.87% | 13.53%
14 | 12 | 2050 | Winter | P, [MW] | 0 | 0 | -0.40213 | -0.30763 | -0.26132 | -0.40659 | -0.2986 | 0.13196 | -1.2785 | -3.5308 | -5.7224 | -8.9809 | -10.6765 | -11.5921 | -12.4717 | -12.5618 | -11.7911 | -10.3033 | -8.7801 | -5.8146 | -3.754 | -1.8519 | -0.52569 | 0.32221 | 0.29481 | 0.22634
14 | 12 | 2050 | Winter | P, [%] | 0 | 0 | 0.8742% | 0.6688% | 0.5681% | 0.8839% | 0.6491% | 0.2869% | 2.779% | 7.676% | 12.44% | 19.52% | 23.21% | 25.2% | 27.11% | 27.31% | 25.63% | 22.4% | 19.09% | 12.64% | 8.161% | 4.026% | 1.143% | 0.7005% | 0.6409% | 0.492%
12 | 14 | 2050 | Winter | P, [MW] | 0 | 0 | 0.40445 | 0.30994 | 0.26357 | 0.4089 | 0.30082 | -0.12985 | 1.28 | 3.532 | 5.7248 | 8.9867 | 10.685 | 11.6023 | 12.4835 | 12.5737 | 11.8016 | 10.3113 | 8.7858 | 5.817 | 3.7554 | 1.8536 | 0.52787 | -0.32002 | -0.29263 | -0.22398
12 | 14 | 2050 | Winter | P, [%] | 0 | 0 | 0.8792% | 0.6738% | 0.573% | 0.8889% | 0.654% | 0.2823% | 2.783% | 7.678% | 12.45% | 19.54% | 23.23% | 25.22% | 27.14% | 27.33% | 25.66% | 22.42% | 19.1% | 12.65% | 8.164% | 4.03% | 1.148% | 0.6957% | 0.6361% | 0.4869%
14 | 12 | 2050 | Winter | Q, [MVAr] | 0 | 0 | -5.7362 | -5.7317 | -5.6592 | -5.7292 | -5.6346 | -5.4922 | -4.5173 | -1.8996 | -0.48955 | 1.0198 | 2.1199 | 2.5597 | 2.8392 | 2.8828 | 2.7187 | 2.3541 | 1.3685 | -0.74224 | -2.5624 | -4.6152 | -5.5587 | -5.5866 | -5.5797 | -5.8082
14 | 12 | 2050 | Winter | Q, [%] | 0 | 0 | 12.47% | 12.46% | 12.3% | 12.45% | 12.25% | 11.94% | 9.82% | 4.13% | 1.064% | 2.217% | 4.609% | 5.565% | 6.172% | 6.267% | 5.91% | 5.118% | 2.975% | 1.614% | 5.57% | 10.03% | 12.08% | 12.14% | 12.13% | 12.63%
12 | 14 | 2050 | Winter | Q, [MVAr] | 0 | 0 | 5.5837 | 5.5791 | 5.5066 | 5.5766 | 5.482 | 5.3395 | 4.3642 | 1.7462 | 0.33691 | -1.1702 | -2.2686 | -2.7073 | -2.9856 | -3.0292 | -2.866 | -2.5031 | -1.5191 | 0.58958 | 2.4091 | 4.4621 | 5.406 | 5.4339 | 5.427 | 5.6557
12 | 14 | 2050 | Winter | Q, [%] | 0 | 0 | 12.14% | 12.13% | 11.97% | 12.12% | 11.92% | 11.61% | 9.487% | 3.796% | 0.7324% | 2.544% | 4.932% | 5.885% | 6.491% | 6.585% | 6.23% | 5.441% | 3.302% | 1.282% | 5.237% | 9.7% | 11.75% | 11.81% | 11.8% | 12.3%
14 | 12 | 2050 | Winter | S, [MVA] | 0 | 0 | 5.7503 | 5.74 | 5.6652 | 5.7436 | 5.6425 | 5.4938 | 4.6947 | 4.0094 | 5.7433 | 9.0386 | 10.8849 | 11.8714 | 12.7908 | 12.8883 | 12.1004 | 10.5688 | 8.8861 | 5.8618 | 4.5451 | 4.9729 | 5.5835 | 5.5959 | 5.5875 | 5.8126
14 | 12 | 2050 | Winter | S, [%] | 0 | 0 | 12.5% | 12.48% | 12.32% | 12.49% | 12.27% | 11.94% | 10.21% | 8.716% | 12.49% | 19.65% | 23.66% | 25.81% | 27.81% | 28.02% | 26.31% | 22.98% | 19.32% | 12.74% | 9.881% | 10.81% | 12.14% | 12.16% | 12.15% | 12.64%
12 | 14 | 2050 | Winter | S, [MVA] | 0 | 0 | 5.5983 | 5.5877 | 5.5129 | 5.5916 | 5.4902 | 5.3411 | 4.548 | 3.9401 | 5.7347 | 9.0626 | 10.9232 | 11.914 | 12.8355 | 12.9335 | 12.1446 | 10.6108 | 8.9161 | 5.8468 | 4.4617 | 4.8318 | 5.4317 | 5.4433 | 5.4349 | 5.6601
12 | 14 | 2050 | Winter | S, [%] | 0 | 0 | 12.17% | 12.15% | 11.98% | 12.16% | 11.94% | 11.61% | 9.887% | 8.565% | 12.47% | 19.7% | 23.75% | 25.9% | 27.9% | 28.12% | 26.4% | 23.07% | 19.38% | 12.71% | 9.699% | 10.5% | 11.81% | 11.83% | 11.82% | 12.3%
14 | 26 | 2050 | Winter | P, [MW] | 0 | 0 | -3.7986 | -3.9934 | -4.792 | -4.1216 | -4.3512 | -5.0965 | -3.7344 | -3.4587 | -1.2642 | 4.5022 | 6.5183 | 7.4076 | 7.4109 | 7.5536 | 7.3299 | 6.5594 | 5.3738 | -0.083159 | -1.6262 | -1.8539 | -2.6363 | -4.8427 | -4.9232 | -4.5554
14 | 26 | 2050 | Winter | P, [%] | 0 | 0 | 18.09% | 19.02% | 22.82% | 19.63% | 20.72% | 24.27% | 17.78% | 16.47% | 6.02% | 21.44% | 31.04% | 35.27% | 35.29% | 35.97% | 34.9% | 31.24% | 25.59% | 0.396% | 7.744% | 8.828% | 12.55% | 23.06% | 23.44% | 21.69%
26 | 14 | 2050 | Winter | P, [MW] | 0 | 0 | 3.8041 | 3.9991 | 4.7987 | 4.1274 | 4.3573 | 5.1043 | 3.7404 | 3.4637 | 1.2679 | -4.4971 | -6.5094 | -7.3962 | -7.3996 | -7.5419 | -7.3188 | -6.5505 | -5.3672 | 0.087459 | 1.6309 | 1.8592 | 2.6421 | 4.8506 | 4.931 | 4.5624
26 | 14 | 2050 | Winter | P, [%] | 0 | 0 | 18.11% | 19.04% | 22.85% | 19.65% | 20.75% | 24.31% | 17.81% | 16.49% | 6.038% | 21.41% | 31% | 35.22% | 35.24% | 35.91% | 34.85% | 31.19% | 25.56% | 0.4165% | 7.766% | 8.853% | 12.58% | 23.1% | 23.48% | 21.73%
14 | 26 | 2050 | Winter | Q, [MVAr] | 0 | 0 | 3.4843 | 3.352 | 3.1158 | 3.3285 | 3.2465 | 3.3956 | 3.8307 | 3.473 | 4.0566 | 2.1781 | 0.92437 | 0.61845 | 0.15768 | 0.22953 | 0.14212 | 0.54325 | 1.8469 | 4.5589 | 4.4636 | 4.7119 | 4.5955 | 3.8858 | 3.6894 | 3.6399
14 | 26 | 2050 | Winter | Q, [%] | 0 | 0 | 16.59% | 15.96% | 14.84% | 15.85% | 15.46% | 16.17% | 18.24% | 16.54% | 19.32% | 10.37% | 4.402% | 2.945% | 0.7508% | 1.093% | 0.6768% | 2.587% | 8.795% | 21.71% | 21.26% | 22.44% | 21.88% | 18.5% | 17.57% | 17.33%
26 | 14 | 2050 | Winter | Q, [MVAr] | 0 | 0 | -3.4808 | -3.3482 | -3.1105 | -3.3245 | -3.2421 | -3.3889 | -3.8266 | -3.4702 | -4.0555 | -2.175 | -0.91602 | -0.6067 | -0.14602 | -0.21726 | -0.1308 | -0.53491 | -1.8417 | -4.557 | -4.4612 | -4.7086 | -4.5915 | -3.8788 | -3.6826 | -3.6342
26 | 14 | 2050 | Winter | Q, [%] | 0 | 0 | 16.58% | 15.94% | 14.81% | 15.83% | 15.44% | 16.14% | 18.22% | 16.52% | 19.31% | 10.36% | 4.362% | 2.889% | 0.6953% | 1.035% | 0.6229% | 2.547% | 8.77% | 21.7% | 21.24% | 22.42% | 21.86% | 18.47% | 17.54% | 17.31%
14 | 26 | 2050 | Winter | S, [MVA] | 0 | 0 | 5.1546 | 5.2137 | 5.7159 | 5.2978 | 5.4289 | 6.1241 | 5.3498 | 4.9015 | 4.249 | 5.0014 | 6.5835 | 7.4333 | 7.4126 | 7.5571 | 7.3313 | 6.5819 | 5.6824 | 4.5596 | 4.7506 | 5.0635 | 5.298 | 6.2089 | 6.1522 | 5.831
14 | 26 | 2050 | Winter | S, [%] | 0 | 0 | 24.55% | 24.83% | 27.22% | 25.23% | 25.85% | 29.16% | 25.48% | 23.34% | 20.23% | 23.82% | 31.35% | 35.4% | 35.3% | 35.99% | 34.91% | 31.34% | 27.06% | 21.71% | 22.62% | 24.11% | 25.23% | 29.57% | 29.3% | 27.77%
26 | 14 | 2050 | Winter | S, [MVA] | 0 | 0 | 5.1562 | 5.2156 | 5.7187 | 5.2998 | 5.4312 | 6.1269 | 5.351 | 4.903 | 4.2491 | 4.9954 | 6.5735 | 7.421 | 7.401 | 7.545 | 7.32 | 6.5723 | 5.6744 | 4.5578 | 4.7499 | 5.0623 | 5.2974 | 6.2108 | 6.1544 | 5.8329
26 | 14 | 2050 | Winter | S, [%] | 0 | 0 | 24.55% | 24.84% | 27.23% | 25.24% | 25.86% | 29.18% | 25.48% | 23.35% | 20.23% | 23.79% | 31.3% | 35.34% | 35.24% | 35.93% | 34.86% | 31.3% | 27.02% | 21.7% | 22.62% | 24.11% | 25.23% | 29.58% | 29.31% | 27.78%
14 | 16 | 2050 | Winter | P, [MW] | 0 | 0 | 1.1075 | 1.1683 | 1.2035 | 1.1812 | 1.165 | 1.1266 | 1.3305 | 1.4954 | 1.5657 | 1.3845 | 1.7194 | 1.6449 | 1.8537 | 1.853 | 1.5764 | 1.3981 | 1.3491 | 1.6626 | 1.752 | 1.411 | 1.3196 | 1.2812 | 1.2729 | 1.1837
14 | 16 | 2050 | Winter | P, [%] | 0 | 0 | 5.274% | 5.564% | 5.731% | 5.625% | 5.548% | 5.365% | 6.336% | 7.121% | 7.456% | 6.593% | 8.188% | 7.833% | 8.827% | 8.824% | 7.506% | 6.657% | 6.424% | 7.917% | 8.343% | 6.719% | 6.284% | 6.101% | 6.061% | 5.637%
16 | 14 | 2050 | Winter | P, [MW] | 0 | 0 | -1.1072 | -1.168 | -1.2032 | -1.1809 | -1.1647 | -1.1263 | -1.3301 | -1.4949 | -1.5652 | -1.3841 | -1.7188 | -1.6443 | -1.8529 | -1.8522 | -1.5758 | -1.3976 | -1.3487 | -1.662 | -1.7513 | -1.4105 | -1.3192 | -1.2808 | -1.2725 | -1.1834
16 | 14 | 2050 | Winter | P, [%] | 0 | 0 | 5.272% | 5.562% | 5.729% | 5.623% | 5.546% | 5.363% | 6.334% | 7.119% | 7.453% | 6.591% | 8.185% | 7.83% | 8.823% | 8.82% | 7.504% | 6.655% | 6.422% | 7.914% | 8.34% | 6.717% | 6.282% | 6.099% | 6.06% | 5.635%
14 | 16 | 2050 | Winter | Q, [MVAr] | 0 | 0 | 0.21652 | 0.21538 | 0.21541 | 0.21539 | 0.21538 | 0.21536 | 0.34871 | 0.43324 | 0.43329 | 0.46185 | 0.47682 | 0.39943 | 0.44882 | 0.44882 | 0.35843 | 0.34238 | 0.37888 | 0.51827 | 0.55448 | 0.47076 | 0.45092 | 0.4509 | 0.37126 | 0.32802
14 | 16 | 2050 | Winter | Q, [%] | 0 | 0 | 1.031% | 1.026% | 1.026% | 1.026% | 1.026% | 1.026% | 1.661% | 2.063% | 2.063% | 2.199% | 2.271% | 1.902% | 2.137% | 2.137% | 1.707% | 1.63% | 1.804% | 2.468% | 2.64% | 2.242% | 2.147% | 2.147% | 1.768% | 1.562%
16 | 14 | 2050 | Winter | Q, [MVAr] | 0 | 0 | -0.22019 | -0.21902 | -0.21902 | -0.21902 | -0.21902 | -0.21902 | -0.3522 | -0.43658 | -0.43658 | -0.46528 | -0.47995 | -0.40266 | -0.45182 | -0.45182 | -0.36172 | -0.34583 | -0.38236 | -0.52144 | -0.55755 | -0.47416 | -0.4544 | -0.4544 | -0.3748 | -0.33163
16 | 14 | 2050 | Winter | Q, [%] | 0 | 0 | 1.049% | 1.043% | 1.043% | 1.043% | 1.043% | 1.043% | 1.677% | 2.079% | 2.079% | 2.216% | 2.285% | 1.917% | 2.152% | 2.152% | 1.722% | 1.647% | 1.821% | 2.483% | 2.655% | 2.258% | 2.164% | 2.164% | 1.785% | 1.579%
14 | 16 | 2050 | Winter | S, [MVA] | 0 | 0 | 1.1284 | 1.188 | 1.2226 | 1.2006 | 1.1847 | 1.147 | 1.3754 | 1.5569 | 1.6246 | 1.4595 | 1.7843 | 1.6927 | 1.9072 | 1.9066 | 1.6166 | 1.4394 | 1.4013 | 1.7415 | 1.8377 | 1.4874 | 1.3945 | 1.3582 | 1.3259 | 1.2283
14 | 16 | 2050 | Winter | S, [%] | 0 | 0 | 5.374% | 5.657% | 5.822% | 5.717% | 5.642% | 5.462% | 6.55% | 7.414% | 7.736% | 6.95% | 8.497% | 8.061% | 9.082% | 9.079% | 7.698% | 6.854% | 6.673% | 8.293% | 8.751% | 7.083% | 6.641% | 6.468% | 6.314% | 5.849%
16 | 14 | 2050 | Winter | S, [MVA] | 0 | 0 | 1.1289 | 1.1884 | 1.2229 | 1.201 | 1.1851 | 1.1474 | 1.3759 | 1.5573 | 1.6249 | 1.4602 | 1.7845 | 1.6929 | 1.9072 | 1.9065 | 1.6168 | 1.4398 | 1.4019 | 1.7419 | 1.838 | 1.4881 | 1.3953 | 1.3591 | 1.3266 | 1.229
16 | 14 | 2050 | Winter | S, [%] | 0 | 0 | 5.376% | 5.659% | 5.824% | 5.719% | 5.643% | 5.464% | 6.552% | 7.416% | 7.738% | 6.953% | 8.498% | 8.062% | 9.082% | 9.079% | 7.699% | 6.856% | 6.676% | 8.295% | 8.752% | 7.086% | 6.644% | 6.472% | 6.317% | 5.852%
17 | 14 | 2050 | Winter | P, [MW] | 0 | 0 | -6.1222 | -5.7482 | -5.5682 | -5.4933 | -5.6048 | -6.2451 | -6.1184 | -5.7008 | -3.854 | -1.2275 | 1.7972 | 3.4824 | 4.0858 | 4.3552 | 3.9486 | 2.7508 | 0.79241 | -3.5904 | -5.8861 | -7.1855 | -8.0164 | -8.9169 | -8.3318 | -7.6743
17 | 14 | 2050 | Winter | P, [%] | 0 | 0 | 26.62% | 24.99% | 24.21% | 23.88% | 24.37% | 27.15% | 26.6% | 24.79% | 16.76% | 5.337% | 7.814% | 15.14% | 17.76% | 18.94% | 17.17% | 11.96% | 3.445% | 15.61% | 25.59% | 31.24% | 34.85% | 38.77% | 36.23% | 33.37%
14 | 17 | 2050 | Winter | P, [MW] | 0 | 0 | 6.1276 | 5.753 | 5.5727 | 5.4977 | 5.6093 | 6.2507 | 6.1239 | 5.7056 | 3.8564 | 1.228 | -1.7965 | -3.4804 | -4.0831 | -4.3522 | -3.9462 | -2.7496 | -0.79218 | 3.5925 | 5.8913 | 7.193 | 8.0258 | 8.9284 | 8.3418 | 7.6828
14 | 17 | 2050 | Winter | P, [%] | 0 | 0 | 26.64% | 25.01% | 24.23% | 23.9% | 24.39% | 27.18% | 26.63% | 24.81% | 16.77% | 5.339% | 7.811% | 15.13% | 17.75% | 18.92% | 17.16% | 11.95% | 3.444% | 15.62% | 25.61% | 31.27% | 34.89% | 38.82% | 36.27% | 33.4%
17 | 14 | 2050 | Winter | Q, [MVAr] | 0 | 0 | -0.55535 | -0.45684 | -0.61685 | -0.38209 | -0.30654 | -0.47993 | -0.72517 | -0.94672 | -1.2444 | -1.3971 | -1.4143 | -1.4403 | -1.4169 | -1.3101 | -1.1852 | -0.95996 | -1.0193 | -1.262 | -1.2506 | -0.99551 | -0.82796 | -0.72452 | -0.61082 | -0.58257
17 | 14 | 2050 | Winter | Q, [%] | 0 | 0 | 2.415% | 1.986% | 2.682% | 1.661% | 1.333% | 2.087% | 3.153% | 4.116% | 5.41% | 6.074% | 6.149% | 6.262% | 6.16% | 5.696% | 5.153% | 4.174% | 4.432% | 5.487% | 5.437% | 4.328% | 3.6% | 3.15% | 2.656% | 2.533%
14 | 17 | 2050 | Winter | Q, [MVAr] | 0 | 0 | 0.48207 | 0.38312 | 0.54296 | 0.30808 | 0.23266 | 0.40682 | 0.65192 | 0.87302 | 1.169 | 1.3203 | 1.3376 | 1.3645 | 1.3415 | 1.2348 | 1.1097 | 0.88357 | 0.94225 | 1.1863 | 1.1771 | 0.92364 | 0.75733 | 0.65544 | 0.54073 | 0.51144
14 | 17 | 2050 | Winter | Q, [%] | 0 | 0 | 2.096% | 1.666% | 2.361% | 1.339% | 1.012% | 1.769% | 2.834% | 3.796% | 5.082% | 5.74% | 5.815% | 5.933% | 5.832% | 5.369% | 4.825% | 3.842% | 4.097% | 5.158% | 5.118% | 4.016% | 3.293% | 2.85% | 2.351% | 2.224%
17 | 14 | 2050 | Winter | S, [MVA] | 0 | 0 | 6.1473 | 5.7663 | 5.6022 | 5.5066 | 5.6131 | 6.2635 | 6.1612 | 5.7789 | 4.0499 | 1.8597 | 2.2869 | 3.7685 | 4.3245 | 4.5479 | 4.1226 | 2.9135 | 1.2911 | 3.8057 | 6.0175 | 7.2541 | 8.0591 | 8.9463 | 8.3541 | 7.6964
17 | 14 | 2050 | Winter | S, [%] | 0 | 0 | 26.73% | 25.07% | 24.36% | 23.94% | 24.4% | 27.23% | 26.79% | 25.13% | 17.61% | 8.086% | 9.943% | 16.38% | 18.8% | 19.77% | 17.92% | 12.67% | 5.613% | 16.55% | 26.16% | 31.54% | 35.04% | 38.9% | 36.32% | 33.46%
14 | 17 | 2050 | Winter | S, [MVA] | 0 | 0 | 6.1466 | 5.7657 | 5.5991 | 5.5063 | 5.6141 | 6.264 | 6.1585 | 5.772 | 4.0296 | 1.8031 | 2.2397 | 3.7383 | 4.2978 | 4.524 | 4.0992 | 2.8881 | 1.231 | 3.7833 | 6.0078 | 7.2521 | 8.0614 | 8.9525 | 8.3594 | 7.6998
14 | 17 | 2050 | Winter | S, [%] | 0 | 0 | 26.72% | 25.07% | 24.34% | 23.94% | 24.41% | 27.23% | 26.78% | 25.1% | 17.52% | 7.839% | 9.738% | 16.25% | 18.69% | 19.67% | 17.82% | 12.56% | 5.352% | 16.45% | 26.12% | 31.53% | 35.05% | 38.92% | 36.35% | 33.48%
20 | 23 | 2050 | Winter | P, [MW] | 0 | 0 | -2.7512 | -2.6817 | -2.5186 | -2.6827 | -2.7767 | -2.6345 | -2.4173 | -2.263 | -1.4696 | 1.4264 | 2.3053 | 2.6964 | 2.6423 | 2.6591 | 2.5155 | 2.1107 | 1.5059 | -1.1598 | -1.5858 | -1.7665 | -2.0072 | -2.2612 | -2.2724 | -2.6812
20 | 23 | 2050 | Winter | P, [%] | 0 | 0 | 13.1% | 12.77% | 11.99% | 12.77% | 13.22% | 12.55% | 11.51% | 10.78% | 6.998% | 6.792% | 10.98% | 12.84% | 12.58% | 12.66% | 11.98% | 10.05% | 7.171% | 5.523% | 7.552% | 8.412% | 9.558% | 10.77% | 10.82% | 12.77%
23 | 20 | 2050 | Winter | P, [MW] | 0 | 0 | 2.7528 | 2.6833 | 2.52 | 2.6843 | 2.7784 | 2.6361 | 2.4187 | 2.2642 | 1.4703 | -1.4258 | -2.3041 | -2.6949 | -2.6408 | -2.6576 | -2.5141 | -2.1097 | -1.5053 | 1.1605 | 1.5867 | 1.7675 | 2.0084 | 2.2625 | 2.2736 | 2.6828
23 | 20 | 2050 | Winter | P, [%] | 0 | 0 | 13.11% | 12.78% | 12% | 12.78% | 13.23% | 12.55% | 11.52% | 10.78% | 7.001% | 6.789% | 10.97% | 12.83% | 12.58% | 12.66% | 11.97% | 10.05% | 7.168% | 5.526% | 7.556% | 8.417% | 9.564% | 10.77% | 10.83% | 12.78%
20 | 23 | 2050 | Winter | Q, [MVAr] | 0 | 0 | 0.62932 | 0.62543 | 0.53978 | 0.63732 | 0.61138 | 0.70168 | 0.93617 | 0.89072 | 1.146 | 0.87048 | 0.47138 | 0.39769 | 0.1614 | 0.17963 | 0.12889 | 0.25268 | 0.73341 | 1.4079 | 1.348 | 1.3876 | 1.3352 | 1.0584 | 0.93581 | 0.83398
20 | 23 | 2050 | Winter | Q, [%] | 0 | 0 | 2.997% | 2.978% | 2.57% | 3.035% | 2.911% | 3.341% | 4.458% | 4.242% | 5.457% | 4.145% | 2.245% | 1.894% | 0.7686% | 0.8554% | 0.6138% | 1.203% | 3.492% | 6.704% | 6.419% | 6.608% | 6.358% | 5.04% | 4.456% | 3.971%
23 | 20 | 2050 | Winter | Q, [MVAr] | 0 | 0 | -0.63108 | -0.6273 | -0.54192 | -0.63918 | -0.61311 | -0.70359 | -0.93828 | -0.89306 | -1.1491 | -0.87371 | -0.47381 | -0.39958 | -0.16341 | -0.18161 | -0.13109 | -0.2554 | -0.73662 | -1.411 | -1.3507 | -1.3902 | -1.3376 | -1.0606 | -0.93812 | -0.83576
23 | 20 | 2050 | Winter | Q, [%] | 0 | 0 | 3.005% | 2.987% | 2.581% | 3.044% | 2.92% | 3.35% | 4.468% | 4.253% | 5.472% | 4.161% | 2.256% | 1.903% | 0.7781% | 0.8648% | 0.6242% | 1.216% | 3.508% | 6.719% | 6.432% | 6.62% | 6.369% | 5.05% | 4.467% | 3.98%
20 | 23 | 2050 | Winter | S, [MVA] | 0 | 0 | 2.8222 | 2.7537 | 2.5758 | 2.7574 | 2.8433 | 2.7264 | 2.5923 | 2.432 | 1.8636 | 1.671 | 2.353 | 2.7256 | 2.6472 | 2.6652 | 2.5188 | 2.1257 | 1.675 | 1.8241 | 2.0813 | 2.2463 | 2.4107 | 2.4966 | 2.4575 | 2.8079
20 | 23 | 2050 | Winter | S, [%] | 0 | 0 | 13.44% | 13.11% | 12.27% | 13.13% | 13.54% | 12.98% | 12.34% | 11.58% | 8.874% | 7.957% | 11.2% | 12.98% | 12.61% | 12.69% | 11.99% | 10.12% | 7.976% | 8.686% | 9.911% | 10.7% | 11.48% | 11.89% | 11.7% | 13.37%
23 | 20 | 2050 | Winter | S, [MVA] | 0 | 0 | 2.8242 | 2.7556 | 2.5776 | 2.7593 | 2.8453 | 2.7284 | 2.5943 | 2.434 | 1.866 | 1.6722 | 2.3523 | 2.7243 | 2.6459 | 2.6638 | 2.5176 | 2.1251 | 1.6759 | 1.8269 | 2.0838 | 2.2487 | 2.413 | 2.4988 | 2.4596 | 2.81
23 | 20 | 2050 | Winter | S, [%] | 0 | 0 | 13.45% | 13.12% | 12.27% | 13.14% | 13.55% | 12.99% | 12.35% | 11.59% | 8.886% | 7.963% | 11.2% | 12.97% | 12.6% | 12.68% | 11.99% | 10.12% | 7.98% | 8.7% | 9.923% | 10.71% | 11.49% | 11.9% | 11.71% | 13.38%
20 | 21 | 2050 | Winter | P, [MW] | 0 | 0 | -2.9629 | -2.8938 | -2.7254 | -2.8822 | -2.9668 | -2.8362 | -2.6441 | -2.4835 | -1.7298 | 0.97265 | 1.8115 | 2.1872 | 2.162 | 2.1826 | 2.053 | 1.6734 | 1.0695 | -1.4638 | -1.8968 | -2.0581 | -2.2745 | -2.5032 | -2.5252 | -2.8974
20 | 21 | 2050 | Winter | P, [%] | 0 | 0 | 14.11% | 13.78% | 12.98% | 13.72% | 14.13% | 13.51% | 12.59% | 11.83% | 8.237% | 4.632% | 8.626% | 10.42% | 10.3% | 10.39% | 9.776% | 7.969% | 5.093% | 6.971% | 9.032% | 9.8% | 10.83% | 11.92% | 12.02% | 13.8%
21 | 20 | 2050 | Winter | P, [MW] | 0 | 0 | 2.965 | 2.8958 | 2.7271 | 2.8842 | 2.9689 | 2.8381 | 2.646 | 2.4853 | 1.731 | -0.972 | -1.8106 | -2.186 | -2.1609 | -2.1815 | -2.052 | -1.6727 | -1.0689 | 1.4652 | 1.8984 | 2.0598 | 2.2764 | 2.5051 | 2.527 | 2.8995
21 | 20 | 2050 | Winter | P, [%] | 0 | 0 | 14.12% | 13.79% | 12.99% | 13.73% | 14.14% | 13.51% | 12.6% | 11.83% | 8.243% | 4.629% | 8.622% | 10.41% | 10.29% | 10.39% | 9.771% | 7.965% | 5.09% | 6.977% | 9.04% | 9.809% | 10.84% | 11.93% | 12.03% | 13.81%
20 | 21 | 2050 | Winter | Q, [MVAr] | 0 | 0 | 1.1235 | 1.0849 | 0.97866 | 1.0801 | 1.0344 | 1.174 | 1.494 | 1.4681 | 1.735 | 1.4724 | 1.0738 | 1.0152 | 0.71647 | 0.74123 | 0.69732 | 0.84125 | 1.3666 | 2.0812 | 2.0047 | 2.0419 | 1.9626 | 1.6952 | 1.5124 | 1.3374
20 | 21 | 2050 | Winter | Q, [%] | 0 | 0 | 5.35% | 5.166% | 4.66% | 5.143% | 4.926% | 5.591% | 7.114% | 6.991% | 8.262% | 7.011% | 5.113% | 4.834% | 3.412% | 3.53% | 3.321% | 4.006% | 6.507% | 9.911% | 9.546% | 9.723% | 9.346% | 8.072% | 7.202% | 6.369%
21 | 20 | 2050 | Winter | Q, [MVAr] | 0 | 0 | -1.1246 | -1.0862 | -0.9803 | -1.0814 | -1.0357 | -1.1754 | -1.4954 | -1.4697 | -1.7373 | -1.4755 | -1.0765 | -1.0175 | -0.719 | -0.74372 | -0.69999 | -0.84427 | -1.3697 | -2.0834 | -2.0065 | -2.0435 | -1.9641 | -1.6966 | -1.5139 | -1.3385
21 | 20 | 2050 | Winter | Q, [%] | 0 | 0 | 5.355% | 5.172% | 4.668% | 5.15% | 4.932% | 5.597% | 7.121% | 6.999% | 8.273% | 7.026% | 5.126% | 4.845% | 3.424% | 3.542% | 3.333% | 4.02% | 6.522% | 9.921% | 9.555% | 9.731% | 9.353% | 8.079% | 7.209% | 6.374%
20 | 21 | 2050 | Winter | S, [MVA] | 0 | 0 | 3.1687 | 3.0905 | 2.8958 | 3.0779 | 3.142 | 3.0696 | 3.037 | 2.885 | 2.4499 | 1.7646 | 2.1058 | 2.4113 | 2.2776 | 2.305 | 2.1682 | 1.873 | 1.7353 | 2.5445 | 2.7598 | 2.8991 | 3.0042 | 3.0232 | 2.9434 | 3.1911
20 | 21 | 2050 | Winter | S, [%] | 0 | 0 | 15.09% | 14.72% | 13.79% | 14.66% | 14.96% | 14.62% | 14.46% | 13.74% | 11.67% | 8.403% | 10.03% | 11.48% | 10.85% | 10.98% | 10.32% | 8.919% | 8.263% | 12.12% | 13.14% | 13.81% | 14.31% | 14.4% | 14.02% | 15.2%
21 | 20 | 2050 | Winter | S, [MVA] | 0 | 0 | 3.1711 | 3.0928 | 2.898 | 3.0802 | 3.1443 | 3.0719 | 3.0393 | 2.8873 | 2.4525 | 1.7669 | 2.1064 | 2.4112 | 2.2774 | 2.3048 | 2.1681 | 1.8737 | 1.7374 | 2.547 | 2.7622 | 2.9015 | 3.0065 | 3.0255 | 2.9458 | 3.1935
21 | 20 | 2050 | Winter | S, [%] | 0 | 0 | 15.1% | 14.73% | 13.8% | 14.67% | 14.97% | 14.63% | 14.47% | 13.75% | 11.68% | 8.414% | 10.03% | 11.48% | 10.84% | 10.98% | 10.32% | 8.922% | 8.273% | 12.13% | 13.15% | 13.82% | 14.32% | 14.41% | 14.03% | 15.21%
20 | 26 | 2050 | Winter | P, [MW] | 0 | 0 | 3.8068 | 4.0018 | 4.8021 | 4.1303 | 4.3603 | 5.1081 | 3.7433 | 3.4662 | 1.2698 | -4.4945 | -6.505 | -7.3906 | -7.394 | -7.5361 | -7.3134 | -6.5461 | -5.3639 | 0.0896 | 1.6332 | 1.8619 | 2.645 | 4.8546 | 4.9349 | 4.5659
20 | 26 | 2050 | Winter | P, [%] | 0 | 0 | 14.64% | 15.39% | 18.47% | 15.89% | 16.77% | 19.65% | 14.4% | 13.33% | 4.884% | 17.29% | 25.02% | 28.43% | 28.44% | 28.98% | 28.13% | 25.18% | 20.63% | 0.3446% | 6.282% | 7.161% | 10.17% | 18.67% | 18.98% | 17.56%
26 | 20 | 2050 | Winter | P, [MW] | 0 | 0 | -3.8041 | -3.9991 | -4.7987 | -4.1274 | -4.3573 | -5.1043 | -3.7404 | -3.4637 | -1.2679 | 4.4971 | 6.5094 | 7.3962 | 7.3996 | 7.5419 | 7.3188 | 6.5505 | 5.3672 | -0.087459 | -1.6309 | -1.8592 | -2.6421 | -4.8506 | -4.931 | -4.5624
26 | 20 | 2050 | Winter | P, [%] | 0 | 0 | 14.63% | 15.38% | 18.46% | 15.87% | 16.76% | 19.63% | 14.39% | 13.32% | 4.877% | 17.3% | 25.04% | 28.45% | 28.46% | 29.01% | 28.15% | 25.19% | 20.64% | 0.3364% | 6.273% | 7.151% | 10.16% | 18.66% | 18.97% | 17.55%
20 | 26 | 2050 | Winter | Q, [MVAr] | 0 | 0 | -3.5471 | -3.4145 | -3.1762 | -3.3907 | -3.3082 | -3.4542 | -3.8927 | -3.5368 | -4.1226 | -2.2413 | -0.98053 | -0.66999 | -0.20935 | -0.28037 | -0.19426 | -0.59944 | -1.9074 | -4.6238 | -4.5279 | -4.7749 | -4.6576 | -3.9439 | -3.7478 | -3.6998
20 | 26 | 2050 | Winter | Q, [%] | 0 | 0 | 13.64% | 13.13% | 12.22% | 13.04% | 12.72% | 13.29% | 14.97% | 13.6% | 15.86% | 8.621% | 3.771% | 2.577% | 0.8052% | 1.078% | 0.7472% | 2.306% | 7.336% | 17.78% | 17.41% | 18.37% | 17.91% | 15.17% | 14.41% | 14.23%
26 | 20 | 2050 | Winter | Q, [MVAr] | 0 | 0 | 3.4808 | 3.3482 | 3.1105 | 3.3245 | 3.2421 | 3.3889 | 3.8266 | 3.4702 | 4.0555 | 2.175 | 0.91602 | 0.6067 | 0.14602 | 0.21726 | 0.1308 | 0.53491 | 1.8417 | 4.557 | 4.4612 | 4.7086 | 4.5915 | 3.8788 | 3.6826 | 3.6342
26 | 20 | 2050 | Winter | Q, [%] | 0 | 0 | 13.39% | 12.88% | 11.96% | 12.79% | 12.47% | 13.03% | 14.72% | 13.35% | 15.6% | 8.365% | 3.523% | 2.333% | 0.5616% | 0.8356% | 0.5031% | 2.057% | 7.084% | 17.53% | 17.16% | 18.11% | 17.66% | 14.92% | 14.16% | 13.98%
20 | 26 | 2050 | Winter | S, [MVA] | 0 | 0 | 5.2032 | 5.2606 | 5.7575 | 5.3438 | 5.4733 | 6.1664 | 5.4005 | 4.9521 | 4.3137 | 5.0224 | 6.5785 | 7.4209 | 7.397 | 7.5413 | 7.316 | 6.5735 | 5.6929 | 4.6247 | 4.8134 | 5.1251 | 5.3562 | 6.2547 | 6.1967 | 5.8767
20 | 26 | 2050 | Winter | S, [%] | 0 | 0 | 20.01% | 20.23% | 22.14% | 20.55% | 21.05% | 23.72% | 20.77% | 19.05% | 16.59% | 19.32% | 25.3% | 28.54% | 28.45% | 29% | 28.14% | 25.28% | 21.9% | 17.79% | 18.51% | 19.71% | 20.6% | 24.06% | 23.83% | 22.6%
26 | 20 | 2050 | Winter | S, [MVA] | 0 | 0 | 5.1562 | 5.2156 | 5.7187 | 5.2998 | 5.4312 | 6.1269 | 5.351 | 4.903 | 4.2491 | 4.9954 | 6.5735 | 7.421 | 7.401 | 7.545 | 7.32 | 6.5723 | 5.6744 | 4.5578 | 4.7499 | 5.0623 | 5.2974 | 6.2108 | 6.1544 | 5.8329
26 | 20 | 2050 | Winter | S, [%] | 0 | 0 | 19.83% | 20.06% | 21.99% | 20.38% | 20.89% | 23.56% | 20.58% | 18.86% | 16.34% | 19.21% | 25.28% | 28.54% | 28.47% | 29.02% | 28.15% | 25.28% | 21.82% | 17.53% | 18.27% | 19.47% | 20.37% | 23.89% | 23.67% | 22.43%
22 | 23 | 2050 | Winter | P, [MW] | 0 | 0 | 5.0768 | 4.9574 | 4.6941 | 4.7736 | 4.7125 | 4.8246 | 5.0891 | 4.9057 | 4.5981 | 3.6494 | 3.1182 | 2.8287 | 2.4179 | 2.3641 | 2.3665 | 2.6152 | 3.3397 | 4.9187 | 5.3162 | 5.3126 | 5.2814 | 5.2469 | 5.2511 | 5.1735
22 | 23 | 2050 | Winter | P, [%] | 0 | 0 | 22.07% | 21.55% | 20.41% | 20.75% | 20.49% | 20.98% | 22.13% | 21.33% | 19.99% | 15.87% | 13.56% | 12.3% | 10.51% | 10.28% | 10.29% | 11.37% | 14.52% | 21.39% | 23.11% | 23.1% | 22.96% | 22.81% | 22.83% | 22.49%
23 | 22 | 2050 | Winter | P, [MW] | 0 | 0 | -5.0751 | -4.9558 | -4.6926 | -4.7721 | -4.711 | -4.823 | -5.0874 | -4.9041 | -4.5966 | -3.6485 | -3.1175 | -2.8282 | -2.4176 | -2.3638 | -2.3661 | -2.6148 | -3.3389 | -4.917 | -5.3143 | -5.3107 | -5.2795 | -5.2451 | -5.2493 | -5.1717
23 | 22 | 2050 | Winter | P, [%] | 0 | 0 | 22.07% | 21.55% | 20.4% | 20.75% | 20.48% | 20.97% | 22.12% | 21.32% | 19.99% | 15.86% | 13.55% | 12.3% | 10.51% | 10.28% | 10.29% | 11.37% | 14.52% | 21.38% | 23.11% | 23.09% | 22.95% | 22.8% | 22.82% | 22.49%
22 | 23 | 2050 | Winter | Q, [MVAr] | 0 | 0 | -1.4697 | -1.4 | -1.2747 | -1.3645 | -1.3124 | -1.3379 | -1.5402 | -1.501 | -1.7221 | -1.3826 | -0.96077 | -0.86123 | -0.68851 | -0.70184 | -0.73636 | -0.90731 | -1.3358 | -1.8841 | -1.8081 | -1.8477 | -1.7953 | -1.6861 | -1.5689 | -1.4669
22 | 23 | 2050 | Winter | Q, [%] | 0 | 0 | 6.39% | 6.087% | 5.542% | 5.933% | 5.706% | 5.817% | 6.697% | 6.526% | 7.487% | 6.011% | 4.177% | 3.744% | 2.994% | 3.051% | 3.202% | 3.945% | 5.808% | 8.192% | 7.861% | 8.033% | 7.805% | 7.331% | 6.822% | 6.378%
23 | 22 | 2050 | Winter | Q, [MVAr] | 0 | 0 | 1.3949 | 1.325 | 1.1995 | 1.2894 | 1.2373 | 1.2628 | 1.4655 | 1.4261 | 1.6472 | 1.3071 | 0.8849 | 0.78522 | 0.61228 | 0.62559 | 0.6601 | 0.83116 | 1.2601 | 1.8095 | 1.7338 | 1.7733 | 1.7208 | 1.6115 | 1.4943 | 1.3921
23 | 22 | 2050 | Winter | Q, [%] | 0 | 0 | 6.065% | 5.761% | 5.215% | 5.606% | 5.379% | 5.49% | 6.372% | 6.2% | 7.162% | 5.683% | 3.847% | 3.414% | 2.662% | 2.72% | 2.87% | 3.614% | 5.479% | 7.867% | 7.538% | 7.71% | 7.482% | 7.006% | 6.497% | 6.053%
22 | 23 | 2050 | Winter | S, [MVA] | 0 | 0 | 5.2852 | 5.1513 | 4.8641 | 4.9648 | 4.8918 | 5.0066 | 5.3171 | 5.1302 | 4.91 | 3.9025 | 3.2628 | 2.9569 | 2.5141 | 2.4661 | 2.4784 | 2.7682 | 3.5969 | 5.2672 | 5.6153 | 5.6247 | 5.5782 | 5.5112 | 5.4805 | 5.3774
22 | 23 | 2050 | Winter | S, [%] | 0 | 0 | 22.98% | 22.4% | 21.15% | 21.59% | 21.27% | 21.77% | 23.12% | 22.31% | 21.35% | 16.97% | 14.19% | 12.86% | 10.93% | 10.72% | 10.78% | 12.04% | 15.64% | 22.9% | 24.41% | 24.46% | 24.25% | 23.96% | 23.83% | 23.38%
23 | 22 | 2050 | Winter | S, [MVA] | 0 | 0 | 5.2633 | 5.1298 | 4.8435 | 4.9432 | 4.8708 | 4.9856 | 5.2942 | 5.1072 | 4.8829 | 3.8755 | 3.2407 | 2.9351 | 2.4939 | 2.4452 | 2.4564 | 2.7437 | 3.5687 | 5.2394 | 5.5899 | 5.5989 | 5.5528 | 5.487 | 5.4578 | 5.3558
23 | 22 | 2050 | Winter | S, [%] | 0 | 0 | 22.88% | 22.3% | 21.06% | 21.49% | 21.18% | 21.68% | 23.02% | 22.21% | 21.23% | 16.85% | 14.09% | 12.76% | 10.84% | 10.63% | 10.68% | 11.93% | 15.52% | 22.78% | 24.3% | 24.34% | 24.14% | 23.86% | 23.73% | 23.29%
22 | 21 | 2050 | Winter | P, [MW] | 0 | 0 | 4.3783 | 4.2554 | 4.0092 | 4.1141 | 4.0841 | 4.1596 | 4.3431 | 4.1826 | 3.7395 | 2.1273 | 1.459 | 1.118 | 0.80235 | 0.7622 | 0.81315 | 1.1499 | 1.8797 | 3.9146 | 4.2868 | 4.3495 | 4.4002 | 4.4536 | 4.4166 | 4.4603
22 | 21 | 2050 | Winter | P, [%] | 0 | 0 | 19.04% | 18.5% | 17.43% | 17.89% | 17.76% | 18.09% | 18.88% | 18.19% | 16.26% | 9.249% | 6.343% | 4.861% | 3.488% | 3.314% | 3.535% | 5% | 8.173% | 17.02% | 18.64% | 18.91% | 19.13% | 19.36% | 19.2% | 19.39%
21 | 22 | 2050 | Winter | P, [MW] | 0 | 0 | -4.3772 | -4.2542 | -4.0082 | -4.1131 | -4.0831 | -4.1585 | -4.3419 | -4.1815 | -3.7386 | -2.127 | -1.4588 | -1.1178 | -0.80221 | -0.76206 | -0.813 | -1.1497 | -1.8794 | -3.9136 | -4.2856 | -4.3483 | -4.399 | -4.4524 | -4.4154 | -4.4591
21 | 22 | 2050 | Winter | P, [%] | 0 | 0 | 19.03% | 18.5% | 17.43% | 17.88% | 17.75% | 18.08% | 18.88% | 18.18% | 16.25% | 9.248% | 6.342% | 4.86% | 3.488% | 3.313% | 3.535% | 4.999% | 8.172% | 17.02% | 18.63% | 18.91% | 19.13% | 19.36% | 19.2% | 19.39%
22 | 21 | 2050 | Winter | Q, [MVAr] | 0 | 0 | 0.24868 | 0.19882 | 0.25271 | 0.17587 | 0.1593 | 0.30463 | 0.39846 | 0.50462 | 0.32566 | 0.72289 | 1.1497 | 1.3025 | 1.2583 | 1.2672 | 1.2553 | 1.1518 | 0.87632 | 0.45714 | 0.47655 | 0.42738 | 0.38559 | 0.52603 | 0.43609 | 0.28366
22 | 21 | 2050 | Winter | Q, [%] | 0 | 0 | 1.081% | 0.8644% | 1.099% | 0.7647% | 0.6926% | 1.324% | 1.732% | 2.194% | 1.416% | 3.143% | 4.999% | 5.663% | 5.471% | 5.51% | 5.458% | 5.008% | 3.81% | 1.988% | 2.072% | 1.858% | 1.676% | 2.287% | 1.896% | 1.233%
21 | 22 | 2050 | Winter | Q, [MVAr] | 0 | 0 | -0.32421 | -0.27444 | -0.32854 | -0.25159 | -0.23505 | -0.38035 | -0.47394 | -0.5802 | -0.40141 | -0.79922 | -1.2261 | -1.379 | -1.3349 | -1.3438 | -1.3318 | -1.2284 | -0.95271 | -0.53271 | -0.55194 | -0.50274 | -0.46095 | -0.60146 | -0.51158 | -0.35913
21 | 22 | 2050 | Winter | Q, [%] | 0 | 0 | 1.41% | 1.193% | 1.428% | 1.094% | 1.022% | 1.654% | 2.061% | 2.523% | 1.745% | 3.475% | 5.331% | 5.996% | 5.804% | 5.843% | 5.791% | 5.341% | 4.142% | 2.316% | 2.4% | 2.186% | 2.004% | 2.615% | 2.224% | 1.561%
22 | 21 | 2050 | Winter | S, [MVA] | 0 | 0 | 4.3854 | 4.26 | 4.0172 | 4.1179 | 4.0872 | 4.1707 | 4.3613 | 4.2129 | 3.7536 | 2.2468 | 1.8575 | 1.7165 | 1.4924 | 1.4788 | 1.4956 | 1.6276 | 2.074 | 3.9412 | 4.3132 | 4.3705 | 4.4171 | 4.4846 | 4.4381 | 4.4693
22 | 21 | 2050 | Winter | S, [%] | 0 | 0 | 19.07% | 18.52% | 17.47% | 17.9% | 17.77% | 18.13% | 18.96% | 18.32% | 16.32% | 9.769% | 8.076% | 7.463% | 6.489% | 6.429% | 6.503% | 7.076% | 9.017% | 17.14% | 18.75% | 19% | 19.2% | 19.5% | 19.3% | 19.43%
21 | 22 | 2050 | Winter | S, [MVA] | 0 | 0 | 4.3892 | 4.2631 | 4.0217 | 4.1208 | 4.0899 | 4.1758 | 4.3677 | 4.2216 | 3.7601 | 2.2722 | 1.9056 | 1.7751 | 1.5574 | 1.5448 | 1.5604 | 1.6825 | 2.1071 | 3.9497 | 4.321 | 4.3773 | 4.4231 | 4.4928 | 4.4449 | 4.4735
21 | 22 | 2050 | Winter | S, [%] | 0 | 0 | 19.08% | 18.54% | 17.49% | 17.92% | 17.78% | 18.16% | 18.99% | 18.35% | 16.35% | 9.879% | 8.285% | 7.718% | 6.771% | 6.717% | 6.784% | 7.315% | 9.161% | 17.17% | 18.79% | 19.03% | 19.23% | 19.53% | 19.33% | 19.45%
23 | 24 | 2050 | Winter | P, [MW] | 0 | 0 | 1.1967 | 1.1833 | 1.1514 | 1.1221 | 1.0671 | 1.1734 | 1.3662 | 1.3554 | 1.5679 | 2.4446 | 2.6322 | 2.6918 | 2.4812 | 2.4662 | 2.3981 | 2.321 | 2.3714 | 1.8541 | 1.8566 | 1.7675 | 1.6358 | 1.4957 | 1.4932 | 1.2667
23 | 24 | 2050 | Winter | P, [%] | 0 | 0 | 5.699% | 5.635% | 5.483% | 5.343% | 5.081% | 5.588% | 6.506% | 6.454% | 7.466% | 11.64% | 12.53% | 12.82% | 11.82% | 11.74% | 11.42% | 11.05% | 11.29% | 8.829% | 8.841% | 8.416% | 7.789% | 7.123% | 7.111% | 6.032%
24 | 23 | 2050 | Winter | P, [MW] | 0 | 0 | -1.1964 | -1.183 | -1.1511 | -1.1218 | -1.0668 | -1.1731 | -1.3658 | -1.355 | -1.5674 | -2.4433 | -2.6308 | -2.6903 | -2.4799 | -2.4649 | -2.3969 | -2.3199 | -2.3702 | -1.8534 | -1.8559 | -1.7668 | -1.6352 | -1.4953 | -1.4928 | -1.2664
24 | 23 | 2050 | Winter | P, [%] | 0 | 0 | 5.697% | 5.633% | 5.482% | 5.342% | 5.08% | 5.586% | 6.504% | 6.452% | 7.464% | 11.63% | 12.53% | 12.81% | 11.81% | 11.74% | 11.41% | 11.05% | 11.29% | 8.826% | 8.838% | 8.413% | 7.787% | 7.12% | 7.108% | 6.03%
23 | 24 | 2050 | Winter | Q, [MVAr] | 0 | 0 | -0.38368 | -0.35067 | -0.33059 | -0.32692 | -0.31391 | -0.2814 | -0.26534 | -0.26824 | -0.2507 | -0.21785 | -0.20655 | -0.19379 | -0.22555 | -0.22312 | -0.26568 | -0.2891 | -0.26292 | -0.20074 | -0.19302 | -0.19311 | -0.19325 | -0.27713 | -0.27977 | -0.27995
23 | 24 | 2050 | Winter | Q, [%] | 0 | 0 | 1.827% | 1.67% | 1.574% | 1.557% | 1.495% | 1.34% | 1.264% | 1.277% | 1.194% | 1.037% | 0.9836% | 0.9228% | 1.074% | 1.062% | 1.265% | 1.377% | 1.252% | 0.9559% | 0.9191% | 0.9196% | 0.9202% | 1.32% | 1.332% | 1.333%
24 | 23 | 2050 | Winter | Q, [MVAr] | 0 | 0 | 0.3801 | 0.34707 | 0.32696 | 0.32327 | 0.31023 | 0.27777 | 0.26186 | 0.26475 | 0.2474 | 0.21556 | 0.20454 | 0.19186 | 0.22332 | 0.22086 | 0.26333 | 0.28665 | 0.26054 | 0.19771 | 0.18999 | 0.18999 | 0.18999 | 0.27375 | 0.27639 | 0.27639
24 | 23 | 2050 | Winter | Q, [%] | 0 | 0 | 1.81% | 1.653% | 1.557% | 1.539% | 1.477% | 1.323% | 1.247% | 1.261% | 1.178% | 1.026% | 0.974% | 0.9136% | 1.063% | 1.052% | 1.254% | 1.365% | 1.241% | 0.9415% | 0.9047% | 0.9047% | 0.9047% | 1.304% | 1.316% | 1.316%
23 | 24 | 2050 | Winter | S, [MVA] | 0 | 0 | 1.2567 | 1.2342 | 1.1979 | 1.1687 | 1.1123 | 1.2067 | 1.3918 | 1.3817 | 1.5879 | 2.4543 | 2.6403 | 2.6987 | 2.4914 | 2.4763 | 2.4128 | 2.339 | 2.3859 | 1.865 | 1.8667 | 1.778 | 1.6471 | 1.5212 | 1.5192 | 1.2973
23 | 24 | 2050 | Winter | S, [%] | 0 | 0 | 5.984% | 5.877% | 5.705% | 5.565% | 5.297% | 5.746% | 6.627% | 6.579% | 7.561% | 11.69% | 12.57% | 12.85% | 11.86% | 11.79% | 11.49% | 11.14% | 11.36% | 8.881% | 8.889% | 8.467% | 7.844% | 7.244% | 7.234% | 6.178%
24 | 23 | 2050 | Winter | S, [MVA] | 0 | 0 | 1.2553 | 1.2329 | 1.1967 | 1.1675 | 1.111 | 1.2056 | 1.3907 | 1.3806 | 1.5868 | 2.4528 | 2.6387 | 2.6971 | 2.49 | 2.4748 | 2.4114 | 2.3376 | 2.3845 | 1.8639 | 1.8656 | 1.777 | 1.6462 | 1.5201 | 1.5181 | 1.2962
24 | 23 | 2050 | Winter | S, [%] | 0 | 0 | 5.978% | 5.871% | 5.698% | 5.559% | 5.291% | 5.741% | 6.622% | 6.574% | 7.556% | 11.68% | 12.57% | 12.84% | 11.86% | 11.78% | 11.48% | 11.13% | 11.35% | 8.876% | 8.884% | 8.462% | 7.839% | 7.239% | 7.229% | 6.172%
10 | 11 | 2050 | Winter | P, [MW] | 0 | 0 | -1.0035 | -0.89883 | -0.85017 | -0.86718 | -0.86124 | -0.8918 | -2.852 | -5.2675 | -7.9386 | -10.7876 | -12.945 | -14.025 | -14.8805 | -14.9103 | -13.9661 | -12.3157 | -10.6449 | -8.1192 | -5.7179 | -3.5454 | -2.0058 | -1.095 | -1.0525 | -0.64255
10 | 11 | 2050 | Winter | P, [%] | 0 | 0 | 4.181% | 3.745% | 3.542% | 3.613% | 3.588% | 3.716% | 11.88% | 21.95% | 33.08% | 44.95% | 53.94% | 58.44% | 62% | 62.13% | 58.19% | 51.32% | 44.35% | 33.83% | 23.82% | 14.77% | 8.358% | 4.562% | 4.385% | 2.677%
11 | 10 | 2050 | Winter | P, [MW] | 0 | 0 | 1.0059 | 0.90115 | 0.85239 | 0.86942 | 0.86346 | 0.89416 | 2.8559 | 5.2753 | 7.9552 | 10.8181 | 12.9891 | 14.0768 | 14.9389 | 14.969 | 14.0176 | 12.3557 | 10.6746 | 8.1366 | 5.7273 | 3.5507 | 2.0095 | 1.0979 | 1.0552 | 0.64509
11 | 10 | 2050 | Winter | P, [%] | 0 | 0 | 4.191% | 3.755% | 3.552% | 3.623% | 3.598% | 3.726% | 11.9% | 21.98% | 33.15% | 45.08% | 54.12% | 58.65% | 62.25% | 62.37% | 58.41% | 51.48% | 44.48% | 33.9% | 23.86% | 14.79% | 8.373% | 4.575% | 4.397% | 2.688%
10 | 11 | 2050 | Winter | Q, [MVAr] | 0 | 0 | -2.8608 | -2.8297 | -2.7775 | -2.7891 | -2.7803 | -2.8664 | -2.5743 | -1.3227 | -0.65576 | 0.24656 | 0.88433 | 1.1422 | 1.3605 | 1.398 | 1.309 | 1.0472 | 0.46573 | -0.85487 | -1.7271 | -2.7345 | -3.1679 | -3.1766 | -3.0779 | -3.0423
10 | 11 | 2050 | Winter | Q, [%] | 0 | 0 | 11.92% | 11.79% | 11.57% | 11.62% | 11.58% | 11.94% | 10.73% | 5.511% | 2.732% | 1.027% | 3.685% | 4.759% | 5.669% | 5.825% | 5.454% | 4.363% | 1.941% | 3.562% | 7.196% | 11.39% | 13.2% | 13.24% | 12.82% | 12.68%
11 | 10 | 2050 | Winter | Q, [MVAr] | 0 | 0 | 2.8876 | 2.8554 | 2.8021 | 2.814 | 2.805 | 2.8927 | 2.6173 | 1.4087 | 0.84062 | 0.092113 | -0.39488 | -0.56679 | -0.71168 | -0.74635 | -0.73713 | -0.60296 | -0.13554 | 1.0489 | 1.8311 | 2.7929 | 3.2088 | 3.2096 | 3.1088 | 3.0706
11 | 10 | 2050 | Winter | Q, [%] | 0 | 0 | 12.03% | 11.9% | 11.68% | 11.73% | 11.69% | 12.05% | 10.91% | 5.87% | 3.503% | 0.3838% | 1.645% | 2.362% | 2.965% | 3.11% | 3.071% | 2.512% | 0.5647% | 4.371% | 7.629% | 11.64% | 13.37% | 13.37% | 12.95% | 12.79%
10 | 11 | 2050 | Winter | S, [MVA] | 0 | 0 | 3.0317 | 2.969 | 2.9047 | 2.9208 | 2.9106 | 3.0019 | 3.842 | 5.431 | 7.9656 | 10.7904 | 12.9752 | 14.0714 | 14.9426 | 14.9757 | 14.0273 | 12.3602 | 10.6551 | 8.164 | 5.9731 | 4.4774 | 3.7495 | 3.3601 | 3.2529 | 3.1095
10 | 11 | 2050 | Winter | S, [%] | 0 | 0 | 12.63% | 12.37% | 12.1% | 12.17% | 12.13% | 12.51% | 16.01% | 22.63% | 33.19% | 44.96% | 54.06% | 58.63% | 62.26% | 62.4% | 58.45% | 51.5% | 44.4% | 34.02% | 24.89% | 18.66% | 15.62% | 14% | 13.55% | 12.96%
11 | 10 | 2050 | Winter | S, [MVA] | 0 | 0 | 3.0578 | 2.9942 | 2.9289 | 2.9453 | 2.9349 | 3.0278 | 3.8738 | 5.4601 | 7.9995 | 10.8185 | 12.9951 | 14.0882 | 14.9559 | 14.9876 | 14.037 | 12.3704 | 10.6755 | 8.2039 | 6.0128 | 4.5175 | 3.7861 | 3.3922 | 3.283 | 3.1376
11 | 10 | 2050 | Winter | S, [%] | 0 | 0 | 12.74% | 12.48% | 12.2% | 12.27% | 12.23% | 12.62% | 16.14% | 22.75% | 33.33% | 45.08% | 54.15% | 58.7% | 62.32% | 62.45% | 58.49% | 51.54% | 44.48% | 34.18% | 25.05% | 18.82% | 15.78% | 14.13% | 13.68% | 13.07%
13 | 14 | 2050 | Winter | P, [MW] | 0 | 0 | 10.4145 | 9.6094 | 8.6913 | 8.9036 | 8.7441 | 9.3968 | 10.5587 | 9.3672 | 8.3472 | 7.8576 | 5.831 | 4.5205 | 3.4099 | 3.23 | 3.4335 | 4.6959 | 7.0345 | 9.7146 | 12.1797 | 14.2202 | 15.1223 | 14.2367 | 13.2067 | 12.0832
13 | 14 | 2050 | Winter | P, [%] | 0 | 0 | 26.04% | 24.02% | 21.73% | 22.26% | 21.86% | 23.49% | 26.4% | 23.42% | 20.87% | 19.64% | 14.58% | 11.3% | 8.525% | 8.075% | 8.584% | 11.74% | 17.59% | 24.29% | 30.45% | 35.55% | 37.81% | 35.59% | 33.02% | 30.21%
14 | 13 | 2050 | Winter | P, [MW] | 0 | 0 | -10.4038 | -9.6003 | -8.6838 | -8.8957 | -8.7365 | -9.3881 | -10.5479 | -9.3588 | -8.3406 | -7.8517 | -5.8278 | -4.5185 | -3.4088 | -3.229 | -3.4324 | -4.6938 | -7.0298 | -9.7056 | -12.1656 | -14.2008 | -15.1002 | -14.2171 | -13.1898 | -12.0689
14 | 13 | 2050 | Winter | P, [%] | 0 | 0 | 26.01% | 24% | 21.71% | 22.24% | 21.84% | 23.47% | 26.37% | 23.4% | 20.85% | 19.63% | 14.57% | 11.3% | 8.522% | 8.072% | 8.581% | 11.73% | 17.57% | 24.26% | 30.41% | 35.5% | 37.75% | 35.54% | 32.97% | 30.17%
13 | 14 | 2050 | Winter | Q, [MVAr] | 0 | 0 | -1.6142 | -1.6188 | -1.6142 | -1.6199 | -1.6439 | -1.5316 | -1.0882 | -0.32474 | 0.37765 | 0.32198 | 0.37308 | 0.42884 | 0.41312 | 0.38909 | 0.33408 | 0.22969 | 0.23869 | 0.32708 | -0.31987 | -0.96795 | -1.2902 | -1.4846 | -1.5509 | -1.5904
13 | 14 | 2050 | Winter | Q, [%] | 0 | 0 | 4.035% | 4.047% | 4.036% | 4.05% | 4.11% | 3.829% | 2.72% | 0.8119% | 0.9441% | 0.805% | 0.9327% | 1.072% | 1.033% | 0.9727% | 0.8352% | 0.5742% | 0.5967% | 0.8177% | 0.7997% | 2.42% | 3.226% | 3.712% | 3.877% | 3.976%
14 | 13 | 2050 | Winter | Q, [MVAr] | 0 | 0 | 1.9225 | 1.8824 | 1.8312 | 1.8473 | 1.8637 | 1.7832 | 1.4 | 0.5669 | -0.18604 | -0.15239 | -0.27948 | -0.37234 | -0.38077 | -0.36007 | -0.30144 | -0.16904 | -0.1028 | -0.067883 | 0.72867 | 1.5294 | 1.9281 | 2.0529 | 2.0415 | 2.0027
14 | 13 | 2050 | Winter | Q, [%] | 0 | 0 | 4.806% | 4.706% | 4.578% | 4.618% | 4.659% | 4.458% | 3.5% | 1.417% | 0.4651% | 0.381% | 0.6987% | 0.9308% | 0.9519% | 0.9002% | 0.7536% | 0.4226% | 0.257% | 0.1697% | 1.822% | 3.823% | 4.82% | 5.132% | 5.104% | 5.007%
13 | 14 | 2050 | Winter | S, [MVA] | 0 | 0 | 10.5388 | 9.7448 | 8.84 | 9.0497 | 8.8973 | 9.5208 | 10.6146 | 9.3728 | 8.3557 | 7.8642 | 5.843 | 4.5408 | 3.4349 | 3.2533 | 3.4497 | 4.7015 | 7.0386 | 9.7201 | 12.1839 | 14.2531 | 15.1772 | 14.3139 | 13.2975 | 12.1874
13 | 14 | 2050 | Winter | S, [%] | 0 | 0 | 26.35% | 24.36% | 22.1% | 22.62% | 22.24% | 23.8% | 26.54% | 23.43% | 20.89% | 19.66% | 14.61% | 11.35% | 8.587% | 8.133% | 8.624% | 11.75% | 17.6% | 24.3% | 30.46% | 35.63% | 37.94% | 35.78% | 33.24% | 30.47%
14 | 13 | 2050 | Winter | S, [MVA] | 0 | 0 | 10.5799 | 9.7831 | 8.8748 | 9.0855 | 8.9331 | 9.556 | 10.6404 | 9.376 | 8.3427 | 7.8532 | 5.8345 | 4.5338 | 3.43 | 3.249 | 3.4456 | 4.6968 | 7.0306 | 9.7059 | 12.1874 | 14.2829 | 15.2228 | 14.3646 | 13.3468 | 12.234
14 | 13 | 2050 | Winter | S, [%] | 0 | 0 | 26.45% | 24.46% | 22.19% | 22.71% | 22.33% | 23.89% | 26.6% | 23.44% | 20.86% | 19.63% | 14.59% | 11.33% | 8.575% | 8.123% | 8.614% | 11.74% | 17.58% | 24.26% | 30.47% | 35.71% | 38.06% | 35.91% | 33.37% | 30.58%
14 | 15 | 2050 | Winter | P, [MW] | 0 | 0 | 7.3643 | 6.9686 | 6.953 | 6.7334 | 6.601 | 6.9758 | 8.1602 | 9.276 | 10.0964 | 9.9067 | 10.2363 | 10.7045 | 10.8567 | 10.8958 | 10.411 | 9.939 | 10.0485 | 10.5547 | 10.0599 | 9.3943 | 8.963 | 8.5426 | 8.2071 | 7.5295
14 | 15 | 2050 | Winter | P, [%] | 0 | 0 | 46.03% | 43.55% | 43.46% | 42.08% | 41.26% | 43.6% | 51% | 57.97% | 63.1% | 61.92% | 63.98% | 66.9% | 67.85% | 68.1% | 65.07% | 62.12% | 62.8% | 65.97% | 62.87% | 58.71% | 56.02% | 53.39% | 51.29% | 47.06%
15 | 14 | 2050 | Winter | P, [MW] | 0 | 0 | -7.3429 | -6.9495 | -6.9339 | -6.7155 | -6.5838 | -6.9566 | -8.1338 | -9.2418 | -10.0558 | -9.8677 | -10.1948 | -10.6591 | -10.8101 | -10.8489 | -10.3681 | -9.8999 | -10.0084 | -10.5103 | -10.0197 | -9.3593 | -8.9311 | -8.5137 | -8.1804 | -7.5071
15 | 14 | 2050 | Winter | P, [%] | 0 | 0 | 45.89% | 43.43% | 43.34% | 41.97% | 41.15% | 43.48% | 50.84% | 57.76% | 62.85% | 61.67% | 63.72% | 66.62% | 67.56% | 67.81% | 64.8% | 61.87% | 62.55% | 65.69% | 62.62% | 58.5% | 55.82% | 53.21% | 51.13% | 46.92%
14 | 15 | 2050 | Winter | Q, [MVAr] | 0 | 0 | -0.28137 | -0.23208 | -0.19292 | -0.18683 | -0.15734 | -0.25707 | -0.53608 | -0.80441 | -0.98714 | -0.91638 | -0.8096 | -0.76391 | -0.68674 | -0.65225 | -0.66925 | -0.71653 | -0.84676 | -1.0522 | -0.95452 | -0.78268 | -0.70267 | -0.59392 | -0.50255 | -0.38331
14 | 15 | 2050 | Winter | Q, [%] | 0 | 0 | 1.759% | 1.45% | 1.206% | 1.168% | 0.9834% | 1.607% | 3.35% | 5.028% | 6.17% | 5.727% | 5.06% | 4.774% | 4.292% | 4.077% | 4.183% | 4.478% | 5.292% | 6.576% | 5.966% | 4.892% | 4.392% | 3.712% | 3.141% | 2.396%
15 | 14 | 2050 | Winter | Q, [MVAr] | 0 | 0 | 0.51934 | 0.44512 | 0.40495 | 0.38567 | 0.34842 | 0.47064 | 0.82913 | 1.1843 | 1.4379 | 1.3494 | 1.2708 | 1.2676 | 1.2043 | 1.1733 | 1.1453 | 1.1509 | 1.2915 | 1.5447 | 1.4016 | 1.1717 | 1.0566 | 0.91524 | 0.79881 | 0.63239
15 | 14 | 2050 | Winter | Q, [%] | 0 | 0 | 3.246% | 2.782% | 2.531% | 2.41% | 2.178% | 2.941% | 5.182% | 7.402% | 8.987% | 8.434% | 7.943% | 7.922% | 7.527% | 7.333% | 7.158% | 7.193% | 8.072% | 9.654% | 8.76% | 7.323% | 6.604% | 5.72% | 4.993% | 3.952%
14 | 15 | 2050 | Winter | S, [MVA] | 0 | 0 | 7.3697 | 6.9725 | 6.9557 | 6.736 | 6.6029 | 6.9806 | 8.1777 | 9.3108 | 10.1445 | 9.949 | 10.2683 | 10.7317 | 10.8784 | 10.9153 | 10.4325 | 9.9648 | 10.0841 | 10.607 | 10.1051 | 9.4268 | 8.9905 | 8.5632 | 8.2224 | 7.5393
14 | 15 | 2050 | Winter | S, [%] | 0 | 0 | 46.06% | 43.58% | 43.47% | 42.1% | 41.27% | 43.63% | 51.11% | 58.19% | 63.4% | 62.18% | 64.18% | 67.07% | 67.99% | 68.22% | 65.2% | 62.28% | 63.03% | 66.29% | 63.16% | 58.92% | 56.19% | 53.52% | 51.39% | 47.12%
15 | 14 | 2050 | Winter | S, [MVA] | 0 | 0 | 7.3612 | 6.9637 | 6.9457 | 6.7266 | 6.593 | 6.9725 | 8.1759 | 9.3173 | 10.1581 | 9.9595 | 10.2737 | 10.7342 | 10.877 | 10.9122 | 10.4312 | 9.9666 | 10.0914 | 10.6232 | 10.1173 | 9.4323 | 8.9934 | 8.5628 | 8.2193 | 7.5337
15 | 14 | 2050 | Winter | S, [%] | 0 | 0 | 46.01% | 43.52% | 43.41% | 42.04% | 41.21% | 43.58% | 51.1% | 58.23% | 63.49% | 62.25% | 64.21% | 67.09% | 67.98% | 68.2% | 65.19% | 62.29% | 63.07% | 66.4% | 63.23% | 58.95% | 56.21% | 53.52% | 51.37% | 47.09%
18 | 19 | 2050 | Winter | P, [MW] | 0 | 0 | 4.3017 | 3.7285 | 2.3562 | 3.4006 | 3.3037 | 2.497 | 3.8142 | 3.5366 | 3.9897 | 4.0952 | 4.1006 | 3.9507 | 3.6998 | 3.7769 | 3.866 | 4.1749 | 4.72 | 5 | 4.8186 | 5.4084 | 5.2125 | 3.1395 | 2.9012 | 3.6544
18 | 19 | 2050 | Winter | P, [%] | 0 | 0 | 21.51% | 18.64% | 11.78% | 17% | 16.52% | 12.48% | 19.07% | 17.68% | 19.95% | 20.48% | 20.5% | 19.75% | 18.5% | 18.88% | 19.33% | 20.87% | 23.6% | 25% | 24.09% | 27.04% | 26.06% | 15.7% | 14.51% | 18.27%
19 | 18 | 2050 | Winter | P, [MW] | 0 | 0 | -4.2971 | -3.7251 | -2.3546 | -3.3977 | -3.301 | -2.4952 | -3.8104 | -3.5333 | -3.9854 | -4.091 | -4.0964 | -3.9468 | -3.6963 | -3.7733 | -3.8624 | -4.1708 | -4.7146 | -4.9935 | -4.8126 | -5.4012 | -5.2058 | -3.1368 | -2.8989 | -3.651
19 | 18 | 2050 | Winter | P, [%] | 0 | 0 | 21.49% | 18.63% | 11.77% | 16.99% | 16.5% | 12.48% | 19.05% | 17.67% | 19.93% | 20.46% | 20.48% | 19.73% | 18.48% | 18.87% | 19.31% | 20.85% | 23.57% | 24.97% | 24.06% | 27.01% | 26.03% | 15.68% | 14.49% | 18.25%
18 | 19 | 2050 | Winter | Q, [MVAr] | 0 | 0 | 2.0516 | 1.8497 | 1.5913 | 1.7601 | 1.7393 | 1.6513 | 2.0669 | 2.0735 | 2.3814 | 2.0692 | 1.9911 | 1.9552 | 1.8868 | 1.9285 | 1.8365 | 1.8615 | 2.1087 | 2.7198 | 2.6057 | 2.6853 | 2.5164 | 1.8763 | 1.7382 | 1.9206
18 | 19 | 2050 | Winter | Q, [%] | 0 | 0 | 10.26% | 9.249% | 7.957% | 8.8% | 8.697% | 8.256% | 10.33% | 10.37% | 11.91% | 10.35% | 9.955% | 9.776% | 9.434% | 9.642% | 9.183% | 9.308% | 10.54% | 13.6% | 13.03% | 13.43% | 12.58% | 9.381% | 8.691% | 9.603%
19 | 18 | 2050 | Winter | Q, [MVAr] | 0 | 0 | -1.9267 | -1.7545 | -1.5469 | -1.6794 | -1.6626 | -1.602 | -1.9634 | -1.981 | -2.2627 | -1.9534 | -1.8768 | -1.8483 | -1.792 | -1.8295 | -1.7358 | -1.7466 | -1.9617 | -2.5416 | -2.4406 | -2.4848 | -2.3322 | -1.8027 | -1.6753 | -1.8268
19 | 18 | 2050 | Winter | Q, [%] | 0 | 0 | 9.634% | 8.772% | 7.734% | 8.397% | 8.313% | 8.01% | 9.817% | 9.905% | 11.31% | 9.767% | 9.384% | 9.242% | 8.96% | 9.148% | 8.679% | 8.733% | 9.809% | 12.71% | 12.2% | 12.42% | 11.66% | 9.013% | 8.376% | 9.134%
18 | 19 | 2050 | Winter | S, [MVA] | 0 | 0 | 4.7659 | 4.1622 | 2.8432 | 3.8291 | 3.7336 | 2.9936 | 4.3382 | 4.0996 | 4.6464 | 4.5883 | 4.5584 | 4.408 | 4.1531 | 4.2408 | 4.2801 | 4.5711 | 5.1696 | 5.6919 | 5.478 | 6.0384 | 5.7882 | 3.6574 | 3.3821 | 4.1283
18 | 19 | 2050 | Winter | S, [%] | 0 | 0 | 23.83% | 20.81% | 14.22% | 19.15% | 18.67% | 14.97% | 21.69% | 20.5% | 23.23% | 22.94% | 22.79% | 22.04% | 20.77% | 21.2% | 21.4% | 22.86% | 25.85% | 28.46% | 27.39% | 30.19% | 28.94% | 18.29% | 16.91% | 20.64%
19 | 18 | 2050 | Winter | S, [MVA] | 0 | 0 | 4.7093 | 4.1176 | 2.8172 | 3.7901 | 3.696 | 2.9652 | 4.2865 | 4.0507 | 4.5829 | 4.5335 | 4.5059 | 4.3582 | 4.1078 | 4.1935 | 4.2345 | 4.5217 | 5.1065 | 5.6031 | 5.3961 | 5.9453 | 5.7044 | 3.6179 | 3.3482 | 4.0825
19 | 18 | 2050 | Winter | S, [%] | 0 | 0 | 23.55% | 20.59% | 14.09% | 18.95% | 18.48% | 14.83% | 21.43% | 20.25% | 22.91% | 22.67% | 22.53% | 21.79% | 20.54% | 20.97% | 21.17% | 22.61% | 25.53% | 28.02% | 26.98% | 29.73% | 28.52% | 18.09% | 16.74% | 20.41%
20 | 19 | 2050 | Winter | P, [MW] | 0 | 0 | 1.8553 | 1.5188 | 0.3793 | 1.3777 | 1.3267 | 0.31029 | 1.2909 | 1.2761 | 1.9267 | 2.1693 | 2.4856 | 2.612 | 2.6863 | 2.7891 | 2.8349 | 2.8444 | 2.8605 | 2.5484 | 1.8634 | 1.9676 | 1.6361 | -0.093755 | -0.15788 | 0.97651
20 | 19 | 2050 | Winter | P, [%] | 0 | 0 | 23.19% | 18.99% | 4.741% | 17.22% | 16.58% | 3.879% | 16.14% | 15.95% | 24.08% | 27.12% | 31.07% | 32.65% | 33.58% | 34.86% | 35.44% | 35.56% | 35.76% | 31.85% | 23.29% | 24.59% | 20.45% | 1.172% | 1.974% | 12.21%
19 | 20 | 2050 | Winter | P, [MW] | 0 | 0 | -1.8516 | -1.5162 | -0.37849 | -1.3755 | -1.3246 | -0.30945 | -1.2886 | -1.2738 | -1.9227 | -2.1649 | -2.4801 | -2.606 | -2.6801 | -2.7824 | -2.8281 | -2.8376 | -2.8534 | -2.5418 | -1.8592 | -1.9629 | -1.6325 | 0.094808 | 0.15882 | -0.97482
19 | 20 | 2050 | Winter | P, [%] | 0 | 0 | 23.15% | 18.95% | 4.731% | 17.19% | 16.56% | 3.868% | 16.11% | 15.92% | 24.03% | 27.06% | 31% | 32.58% | 33.5% | 34.78% | 35.35% | 35.47% | 35.67% | 31.77% | 23.24% | 24.54% | 20.41% | 1.185% | 1.985% | 12.19%
20 | 19 | 2050 | Winter | Q, [MVAr] | 0 | 0 | 1.0948 | 0.99393 | 0.94151 | 0.94859 | 0.9466 | 0.98377 | 1.1197 | 1.1236 | 1.2034 | 0.93259 | 0.85721 | 0.81632 | 0.78043 | 0.79968 | 0.74429 | 0.76812 | 0.91307 | 1.3453 | 1.3633 | 1.4123 | 1.3514 | 1.1517 | 1.0772 | 1.0879
20 | 19 | 2050 | Winter | Q, [%] | 0 | 0 | 13.68% | 12.42% | 11.77% | 11.86% | 11.83% | 12.3% | 14% | 14.05% | 15.04% | 11.66% | 10.72% | 10.2% | 9.755% | 9.996% | 9.304% | 9.602% | 11.41% | 16.82% | 17.04% | 17.65% | 16.89% | 14.4% | 13.47% | 13.6%
19 | 20 | 2050 | Winter | Q, [MVAr] | 0 | 0 | -1.0541 | -0.96505 | -0.93249 | -0.92406 | -0.92332 | -0.97445 | -1.0941 | -1.0983 | -1.1581 | -0.88359 | -0.79644 | -0.75049 | -0.71165 | -0.72569 | -0.66879 | -0.69184 | -0.83382 | -1.2723 | -1.3165 | -1.3608 | -1.3119 | -1.14 | -1.0668 | -1.0692
19 | 20 | 2050 | Winter | Q, [%] | 0 | 0 | 13.18% | 12.06% | 11.66% | 11.55% | 11.54% | 12.18% | 13.68% | 13.73% | 14.48% | 11.04% | 9.956% | 9.381% | 8.896% | 9.071% | 8.36% | 8.648% | 10.42% | 15.9% | 16.46% | 17.01% | 16.4% | 14.25% | 13.34% | 13.36%
20 | 19 | 2050 | Winter | S, [MVA] | 0 | 0 | 2.1542 | 1.8151 | 1.015 | 1.6727 | 1.6298 | 1.0315 | 1.7089 | 1.7003 | 2.2717 | 2.3613 | 2.6293 | 2.7366 | 2.7974 | 2.9014 | 2.9309 | 2.9463 | 3.0027 | 2.8817 | 2.3089 | 2.422 | 2.122 | 1.1555 | 1.0887 | 1.4619
20 | 19 | 2050 | Winter | S, [%] | 0 | 0 | 26.93% | 22.69% | 12.69% | 20.91% | 20.37% | 12.89% | 21.36% | 21.25% | 28.4% | 29.52% | 32.87% | 34.21% | 34.97% | 36.27% | 36.64% | 36.83% | 37.53% | 36.02% | 28.86% | 30.27% | 26.53% | 14.44% | 13.61% | 18.27%
19 | 20 | 2050 | Winter | S, [MVA] | 0 | 0 | 2.1306 | 1.7973 | 1.0064 | 1.6571 | 1.6147 | 1.0224 | 1.6905 | 1.6819 | 2.2445 | 2.3383 | 2.6049 | 2.7119 | 2.773 | 2.8755 | 2.9061 | 2.9207 | 2.9727 | 2.8425 | 2.2781 | 2.3885 | 2.0943 | 1.1439 | 1.0786 | 1.4469
19 | 20 | 2050 | Winter | S, [%] | 0 | 0 | 26.63% | 22.47% | 12.58% | 20.71% | 20.18% | 12.78% | 21.13% | 21.02% | 28.06% | 29.23% | 32.56% | 33.9% | 34.66% | 35.94% | 36.33% | 36.51% | 37.16% | 35.53% | 28.48% | 29.86% | 26.18% | 14.3% | 13.48% | 18.09%
12 | 10 | 2050 | Winter | P, [MW] | 0 | 1 | -1.1679 | -1.1293 | -1.0999 | -1.0955 | -1.1605 | -1.524 | -3.1449 | -5.3764 | -8.0919 | -10.3255 | -12.748 | -13.8032 | -14.5287 | -14.3827 | -13.6128 | -12.5356 | -10.5611 | -8.4288 | -5.7515 | -3.4223 | -1.7844 | -1.2104 | -1.1699 | -1.1668
12 | 10 | 2050 | Winter | P, [%] | 0 | 1 | 2.539% | 2.455% | 2.391% | 2.381% | 2.523% | 3.313% | 6.837% | 11.69% | 17.59% | 22.45% | 27.71% | 30.01% | 31.58% | 31.27% | 29.59% | 27.25% | 22.96% | 18.32% | 12.5% | 7.44% | 3.879% | 2.631% | 2.543% | 2.537%
10 | 12 | 2050 | Winter | P, [MW] | 0 | 1 | 1.1701 | 1.1315 | 1.1021 | 1.0977 | 1.163 | 1.5265 | 3.1471 | 5.3787 | 8.0967 | 10.3333 | 12.7599 | 13.8173 | 14.5444 | 14.3982 | 13.6266 | 12.5471 | 10.5692 | 8.4339 | 5.7543 | 3.4249 | 1.7871 | 1.2129 | 1.1724 | 1.1693
10 | 12 | 2050 | Winter | P, [%] | 0 | 1 | 2.544% | 2.46% | 2.396% | 2.386% | 2.528% | 3.319% | 6.842% | 11.69% | 17.6% | 22.46% | 27.74% | 30.04% | 31.62% | 31.3% | 29.62% | 27.28% | 22.98% | 18.33% | 12.51% | 7.445% | 3.885% | 2.637% | 2.549% | 2.542%
12 | 10 | 2050 | Winter | Q, [MVAr] | 0 | 1 | -5.5709 | -5.4886 | -5.399 | -5.4939 | -5.7779 | -5.7901 | -4.5713 | -1.8555 | -0.87853 | 1.1568 | 1.8032 | 2.2686 | 2.6008 | 2.8478 | 2.4989 | 1.863 | 1.0737 | -0.18379 | -2.4013 | -4.9399 | -6.0265 | -5.8743 | -5.7689 | -5.7638
12 | 10 | 2050 | Winter | Q, [%] | 0 | 1 | 12.11% | 11.93% | 11.74% | 11.94% | 12.56% | 12.59% | 9.938% | 4.034% | 1.91% | 2.515% | 3.92% | 4.932% | 5.654% | 6.191% | 5.432% | 4.05% | 2.334% | 0.3995% | 5.22% | 10.74% | 13.1% | 12.77% | 12.54% | 12.53%
10 | 12 | 2050 | Winter | Q, [MVAr] | 0 | 1 | 5.4183 | 5.3359 | 5.2463 | 5.3413 | 5.6255 | 5.6377 | 4.4186 | 1.7029 | 0.72737 | -1.306 | -1.9497 | -2.4137 | -2.7448 | -2.9919 | -2.6442 | -2.0097 | -1.2227 | 0.03279 | 2.2489 | 4.7874 | 5.8742 | 5.7219 | 5.6164 | 5.6113
10 | 12 | 2050 | Winter | Q, [%] | 0 | 1 | 11.78% | 11.6% | 11.4% | 11.61% | 12.23% | 12.26% | 9.606% | 3.702% | 1.581% | 2.839% | 4.238% | 5.247% | 5.967% | 6.504% | 5.748% | 4.369% | 2.658% | 0.07128% | 4.889% | 10.41% | 12.77% | 12.44% | 12.21% | 12.2%
12 | 10 | 2050 | Winter | S, [MVA] | 0 | 1 | 5.692 | 5.6035 | 5.5099 | 5.6021 | 5.8933 | 5.9873 | 5.5486 | 5.6875 | 8.1395 | 10.3901 | 12.8749 | 13.9884 | 14.7597 | 14.6619 | 13.8403 | 12.6733 | 10.6155 | 8.4308 | 6.2327 | 6.0096 | 6.2851 | 5.9977 | 5.8863 | 5.8807
12 | 10 | 2050 | Winter | S, [%] | 0 | 1 | 12.37% | 12.18% | 11.98% | 12.18% | 12.81% | 13.02% | 12.06% | 12.36% | 17.69% | 22.59% | 27.99% | 30.41% | 32.09% | 31.87% | 30.09% | 27.55% | 23.08% | 18.33% | 13.55% | 13.06% | 13.66% | 13.04% | 12.8% | 12.78%
10 | 12 | 2050 | Winter | S, [MVA] | 0 | 1 | 5.5432 | 5.4546 | 5.3608 | 5.4529 | 5.7444 | 5.8407 | 5.4248 | 5.6418 | 8.1293 | 10.4155 | 12.908 | 14.0265 | 14.8011 | 14.7058 | 13.8807 | 12.7071 | 10.6397 | 8.434 | 6.1782 | 5.8864 | 6.14 | 5.849 | 5.7375 | 5.7318
10 | 12 | 2050 | Winter | S, [%] | 0 | 1 | 12.05% | 11.86% | 11.65% | 11.85% | 12.49% | 12.7% | 11.79% | 12.26% | 17.67% | 22.64% | 28.06% | 30.49% | 32.18% | 31.97% | 30.18% | 27.62% | 23.13% | 18.33% | 13.43% | 12.8% | 13.35% | 12.72% | 12.47% | 12.46%
14 | 12 | 2050 | Winter | P, [MW] | 0 | 1 | -0.26231 | -0.31772 | -0.54042 | -0.44279 | -0.2143 | -0.26499 | -1.6199 | -3.6095 | -6.0506 | -8.4371 | -10.609 | -11.454 | -12.2419 | -12.1237 | -11.4762 | -10.1065 | -8.0009 | -6.2872 | -3.5058 | -1.4698 | -0.060583 | 0.10774 | 0.02247 | 0.051937
14 | 12 | 2050 | Winter | P, [%] | 0 | 1 | 0.5702% | 0.6907% | 1.175% | 0.9626% | 0.4659% | 0.5761% | 3.521% | 7.847% | 13.15% | 18.34% | 23.06% | 24.9% | 26.61% | 26.36% | 24.95% | 21.97% | 17.39% | 13.67% | 7.621% | 3.195% | 0.1317% | 0.2342% | 0.04885% | 0.1129%
12 | 14 | 2050 | Winter | P, [MW] | 0 | 1 | 0.26431 | 0.31972 | 0.54247 | 0.44488 | 0.21637 | 0.26686 | 1.621 | 3.6105 | 6.0532 | 8.4426 | 10.6177 | 11.4642 | 12.2535 | 12.1353 | 11.4865 | 10.1146 | 8.0059 | 6.2902 | 3.5067 | 1.471 | 0.062399 | -0.10584 | -0.020474 | -0.049946
12 | 14 | 2050 | Winter | P, [%] | 0 | 1 | 0.5746% | 0.695% | 1.179% | 0.9671% | 0.4704% | 0.5801% | 3.524% | 7.849% | 13.16% | 18.35% | 23.08% | 24.92% | 26.64% | 26.38% | 24.97% | 21.99% | 17.4% | 13.67% | 7.623% | 3.198% | 0.1357% | 0.2301% | 0.04451% | 0.1086%
14 | 12 | 2050 | Winter | Q, [MVAr] | 0 | 1 | -5.3417 | -5.3416 | -5.3904 | -5.4393 | -5.4327 | -5.1649 | -3.8011 | -0.85674 | 0.17268 | 2.2262 | 2.7703 | 3.2274 | 3.4466 | 3.6682 | 3.3132 | 3.0086 | 2.4632 | 1.0901 | -1.1998 | -3.8941 | -5.0999 | -5.2192 | -5.3425 | -5.3366
14 | 12 | 2050 | Winter | Q, [%] | 0 | 1 | 11.61% | 11.61% | 11.72% | 11.82% | 11.81% | 11.23% | 8.263% | 1.862% | 0.3754% | 4.84% | 6.022% | 7.016% | 7.493% | 7.974% | 7.203% | 6.541% | 5.355% | 2.37% | 2.608% | 8.465% | 11.09% | 11.35% | 11.61% | 11.6%
12 | 14 | 2050 | Winter | Q, [MVAr] | 0 | 1 | 5.1891 | 5.1889 | 5.2377 | 5.2867 | 5.2801 | 5.0122 | 3.6479 | 0.70335 | -0.32511 | -2.3768 | -2.9188 | -3.3748 | -3.5931 | -3.8147 | -3.4606 | -3.1576 | -2.6141 | -1.2424 | 1.0463 | 3.7408 | 4.9471 | 5.0665 | 5.1898 | 5.1839
12 | 14 | 2050 | Winter | Q, [%] | 0 | 1 | 11.28% | 11.28% | 11.39% | 11.49% | 11.48% | 10.9% | 7.93% | 1.529% | 0.7068% | 5.167% | 6.345% | 7.337% | 7.811% | 8.293% | 7.523% | 6.864% | 5.683% | 2.701% | 2.274% | 8.132% | 10.75% | 11.01% | 11.28% | 11.27%
14 | 12 | 2050 | Winter | S, [MVA] | 0 | 1 | 5.3482 | 5.351 | 5.4174 | 5.4573 | 5.437 | 5.1717 | 4.1319 | 3.7098 | 6.053 | 8.7259 | 10.9647 | 11.9 | 12.7178 | 12.6665 | 11.9449 | 10.5449 | 8.3714 | 6.381 | 3.7054 | 4.1622 | 5.1003 | 5.2203 | 5.3425 | 5.3369
14 | 12 | 2050 | Winter | S, [%] | 0 | 1 | 11.63% | 11.63% | 11.78% | 11.86% | 11.82% | 11.24% | 8.982% | 8.065% | 13.16% | 18.97% | 23.84% | 25.87% | 27.65% | 27.54% | 25.97% | 22.92% | 18.2% | 13.87% | 8.055% | 9.048% | 11.09% | 11.35% | 11.61% | 11.6%
12 | 14 | 2050 | Winter | S, [MVA] | 0 | 1 | 5.1958 | 5.1987 | 5.2657 | 5.3054 | 5.2845 | 5.0193 | 3.9919 | 3.6784 | 6.0619 | 8.7708 | 11.0115 | 11.9506 | 12.7695 | 12.7207 | 11.9965 | 10.596 | 8.4219 | 6.4117 | 3.6595 | 4.0196 | 4.9475 | 5.0676 | 5.1898 | 5.1842
12 | 14 | 2050 | Winter | S, [%] | 0 | 1 | 11.3% | 11.3% | 11.45% | 11.53% | 11.49% | 10.91% | 8.678% | 7.996% | 13.18% | 19.07% | 23.94% | 25.98% | 27.76% | 27.65% | 26.08% | 23.03% | 18.31% | 13.94% | 7.955% | 8.738% | 10.76% | 11.02% | 11.28% | 11.27%
14 | 26 | 2050 | Winter | P, [MW] | 0 | 1 | -4.2735 | -4.2249 | -4.1607 | -4.1638 | -4.1581 | -4.3013 | -3.8705 | -3.018 | -0.0078313 | 5.2906 | 6.6626 | 7.5336 | 8.0947 | 8.2592 | 7.6969 | 6.6381 | 5.1657 | 3.2087 | -1.4614 | -3.1092 | -3.7614 | -4.1675 | -3.7026 | -3.6966
14 | 26 | 2050 | Winter | P, [%] | 0 | 1 | 20.35% | 20.12% | 19.81% | 19.83% | 19.8% | 20.48% | 18.43% | 14.37% | 0.03729% | 25.19% | 31.73% | 35.87% | 38.55% | 39.33% | 36.65% | 31.61% | 24.6% | 15.28% | 6.959% | 14.81% | 17.91% | 19.85% | 17.63% | 17.6%
26 | 14 | 2050 | Winter | P, [MW] | 0 | 1 | 4.2783 | 4.2296 | 4.1652 | 4.1685 | 4.1632 | 4.3066 | 3.8749 | 3.0212 | 0.010409 | -5.2848 | -6.6534 | -7.5217 | -8.081 | -8.2449 | -7.6845 | -6.629 | -5.1601 | -3.2058 | 1.4644 | 3.1131 | 3.766 | 4.1725 | 3.7067 | 3.7006
26 | 14 | 2050 | Winter | P, [%] | 0 | 1 | 20.37% | 20.14% | 19.83% | 19.85% | 19.82% | 20.51% | 18.45% | 14.39% | 0.04957% | 25.17% | 31.68% | 35.82% | 38.48% | 39.26% | 36.59% | 31.57% | 24.57% | 15.27% | 6.974% | 14.82% | 17.93% | 19.87% | 17.65% | 17.62%
14 | 26 | 2050 | Winter | Q, [MVAr] | 0 | 1 | 2.2 | 2.2146 | 2.1085 | 2.3015 | 2.6424 | 2.6812 | 2.4304 | 2.5858 | 3.5287 | 0.22783 | -0.33259 | -0.68219 | -0.90958 | -0.94485 | -0.88225 | -0.28761 | 0.49748 | 1.9985 | 3.5325 | 2.9671 | 2.8755 | 2.6042 | 2.4306 | 2.4352
14 | 26 | 2050 | Winter | Q, [%] | 0 | 1 | 10.48% | 10.55% | 10.04% | 10.96% | 12.58% | 12.77% | 11.57% | 12.31% | 16.8% | 1.085% | 1.584% | 3.249% | 4.331% | 4.499% | 4.201% | 1.37% | 2.369% | 9.516% | 16.82% | 14.13% | 13.69% | 12.4% | 11.57% | 11.6%
26 | 14 | 2050 | Winter | Q, [MVAr] | 0 | 1 | -2.1974 | -2.2121 | -2.1063 | -2.2991 | -2.6395 | -2.6779 | -2.4284 | -2.5853 | -3.5292 | -0.22384 | 0.34127 | 0.6945 | 0.9245 | 0.96056 | 0.89537 | 0.29619 | -0.49381 | -1.9984 | -3.5324 | -2.9659 | -2.8731 | -2.6013 | -2.429 | -2.4337
26 | 14 | 2050 | Winter | Q, [%] | 0 | 1 | 10.46% | 10.53% | 10.03% | 10.95% | 12.57% | 12.75% | 11.56% | 12.31% | 16.81% | 1.066% | 1.625% | 3.307% | 4.402% | 4.574% | 4.264% | 1.41% | 2.351% | 9.516% | 16.82% | 14.12% | 13.68% | 12.39% | 11.57% | 11.59%
14 | 26 | 2050 | Winter | S, [MVA] | 0 | 1 | 4.8065 | 4.7702 | 4.6644 | 4.7576 | 4.9267 | 5.0685 | 4.5703 | 3.9742 | 3.5287 | 5.2955 | 6.6709 | 7.5644 | 8.1457 | 8.3131 | 7.7473 | 6.6443 | 5.1896 | 3.7802 | 3.8229 | 4.2978 | 4.7346 | 4.9142 | 4.4291 | 4.4266
14 | 26 | 2050 | Winter | S, [%] | 0 | 1 | 22.89% | 22.72% | 22.21% | 22.66% | 23.46% | 24.14% | 21.76% | 18.92% | 16.8% | 25.22% | 31.77% | 36.02% | 38.79% | 39.59% | 36.89% | 31.64% | 24.71% | 18% | 18.2% | 20.47% | 22.55% | 23.4% | 21.09% | 21.08%
26 | 14 | 2050 | Winter | S, [MVA] | 0 | 1 | 4.8096 | 4.7732 | 4.6675 | 4.7605 | 4.9294 | 5.0713 | 4.5729 | 3.9764 | 3.5292 | 5.2895 | 6.6621 | 7.5537 | 8.1337 | 8.3007 | 7.7365 | 6.6356 | 5.1837 | 3.7776 | 3.8239 | 4.2997 | 4.7368 | 4.9169 | 4.4316 | 4.4292
26 | 14 | 2050 | Winter | S, [%] | 0 | 1 | 22.9% | 22.73% | 22.23% | 22.67% | 23.47% | 24.15% | 21.78% | 18.94% | 16.81% | 25.19% | 31.72% | 35.97% | 38.73% | 39.53% | 36.84% | 31.6% | 24.68% | 17.99% | 18.21% | 20.47% | 22.56% | 23.41% | 21.1% | 21.09%
14 | 16 | 2050 | Winter | P, [MW] | 0 | 1 | 1.17 | 1.0938 | 1.0901 | 1.1076 | 1.0685 | 1.1308 | 1.3414 | 1.4726 | 1.5439 | 1.3606 | 1.6069 | 1.5752 | 1.6815 | 1.7126 | 1.6156 | 1.7844 | 1.8459 | 1.3948 | 1.6128 | 1.5329 | 1.3357 | 1.1735 | 1.2178 | 1.187
14 | 16 | 2050 | Winter | P, [%] | 0 | 1 | 5.571% | 5.208% | 5.191% | 5.274% | 5.088% | 5.385% | 6.388% | 7.012% | 7.352% | 6.479% | 7.652% | 7.501% | 8.007% | 8.155% | 7.693% | 8.497% | 8.79% | 6.642% | 7.68% | 7.3% | 6.361% | 5.588% | 5.799% | 5.653%
16 | 14 | 2050 | Winter | P, [MW] | 0 | 1 | -1.1697 | -1.0935 | -1.0898 | -1.1073 | -1.0683 | -1.1305 | -1.341 | -1.4721 | -1.5434 | -1.3602 | -1.6063 | -1.5746 | -1.6809 | -1.712 | -1.615 | -1.7837 | -1.8451 | -1.3943 | -1.6122 | -1.5324 | -1.3353 | -1.1732 | -1.2175 | -1.1867
16 | 14 | 2050 | Winter | P, [%] | 0 | 1 | 5.57% | 5.207% | 5.19% | 5.273% | 5.087% | 5.383% | 6.386% | 7.01% | 7.349% | 6.477% | 7.649% | 7.498% | 8.004% | 8.152% | 7.69% | 8.494% | 8.786% | 6.64% | 7.677% | 7.297% | 6.359% | 5.587% | 5.797% | 5.651%
14 | 16 | 2050 | Winter | Q, [MVAr] | 0 | 1 | 0.2524 | 0.2011 | 0.2011 | 0.20111 | 0.24075 | 0.32407 | 0.38658 | 0.44734 | 0.4474 | 0.44724 | 0.44745 | 0.35472 | 0.35197 | 0.352 | 0.35191 | 0.49296 | 0.58988 | 0.47673 | 0.47692 | 0.47685 | 0.42744 | 0.35463 | 0.29111 | 0.2699
14 | 16 | 2050 | Winter | Q, [%] | 0 | 1 | 1.202% | 0.9576% | 0.9576% | 0.9577% | 1.146% | 1.543% | 1.841% | 2.13% | 2.13% | 2.13% | 2.131% | 1.689% | 1.676% | 1.676% | 1.676% | 2.347% | 2.809% | 2.27% | 2.271% | 2.271% | 2.035% | 1.689% | 1.386% | 1.285%
16 | 14 | 2050 | Winter | Q, [MVAr] | 0 | 1 | -0.25602 | -0.20478 | -0.20478 | -0.20478 | -0.24444 | -0.3277 | -0.39005 | -0.4507 | -0.4507 | -0.4507 | -0.4507 | -0.35801 | -0.35517 | -0.35517 | -0.35517 | -0.49602 | -0.59284 | -0.48015 | -0.48015 | -0.48015 | -0.43091 | -0.35823 | -0.29469 | -0.27351
16 | 14 | 2050 | Winter | Q, [%] | 0 | 1 | 1.219% | 0.9751% | 0.9751% | 0.9751% | 1.164% | 1.56% | 1.857% | 2.146% | 2.146% | 2.146% | 2.146% | 1.705% | 1.691% | 1.691% | 1.691% | 2.362% | 2.823% | 2.286% | 2.286% | 2.286% | 2.052% | 1.706% | 1.403% | 1.302%
14 | 16 | 2050 | Winter | S, [MVA] | 0 | 1 | 1.1969 | 1.1121 | 1.1085 | 1.1257 | 1.0953 | 1.1763 | 1.396 | 1.539 | 1.6074 | 1.4322 | 1.668 | 1.6146 | 1.718 | 1.7484 | 1.6534 | 1.8512 | 1.9378 | 1.474 | 1.6818 | 1.6054 | 1.4024 | 1.2259 | 1.2521 | 1.2173
14 | 16 | 2050 | Winter | S, [%] | 0 | 1 | 5.699% | 5.296% | 5.278% | 5.361% | 5.216% | 5.602% | 6.648% | 7.329% | 7.654% | 6.82% | 7.943% | 7.689% | 8.181% | 8.326% | 7.874% | 8.815% | 9.228% | 7.019% | 8.009% | 7.645% | 6.678% | 5.838% | 5.962% | 5.797%
16 | 14 | 2050 | Winter | S, [MVA] | 0 | 1 | 1.1974 | 1.1125 | 1.1089 | 1.1261 | 1.0959 | 1.177 | 1.3966 | 1.5395 | 1.6078 | 1.4329 | 1.6684 | 1.6148 | 1.718 | 1.7484 | 1.6536 | 1.8514 | 1.938 | 1.4747 | 1.6822 | 1.6059 | 1.4031 | 1.2266 | 1.2526 | 1.2178
16 | 14 | 2050 | Winter | S, [%] | 0 | 1 | 5.702% | 5.298% | 5.28% | 5.362% | 5.219% | 5.605% | 6.651% | 7.331% | 7.656% | 6.823% | 7.945% | 7.69% | 8.181% | 8.326% | 7.874% | 8.816% | 9.228% | 7.022% | 8.01% | 7.647% | 6.681% | 5.841% | 5.965% | 5.799%
17 | 14 | 2050 | Winter | P, [MW] | 0 | 1 | -6.3316 | -5.7508 | -5.539 | -5.4843 | -6.1297 | -6.6582 | -6.2431 | -5.2185 | -2.8343 | 0.71049 | 2.6622 | 4.4741 | 5.4198 | 5.6615 | 5.1246 | 3.626 | 1.0421 | -2.3554 | -4.9773 | -6.5745 | -7.6182 | -7.2177 | -6.6497 | -6.6234
17 | 14 | 2050 | Winter | P, [%] | 0 | 1 | 27.53% | 25% | 24.08% | 23.84% | 26.65% | 28.95% | 27.14% | 22.69% | 12.32% | 3.089% | 11.57% | 19.45% | 23.56% | 24.62% | 22.28% | 15.77% | 4.531% | 10.24% | 21.64% | 28.58% | 33.12% | 31.38% | 28.91% | 28.8%
14 | 17 | 2050 | Winter | P, [MW] | 0 | 1 | 6.3374 | 5.7556 | 5.5435 | 5.4887 | 6.1352 | 6.6646 | 6.2488 | 5.2225 | 2.8355 | -0.71029 | -2.661 | -4.4711 | -5.4156 | -5.6568 | -5.1207 | -3.624 | -1.0419 | 2.3563 | 4.981 | 6.5809 | 7.6266 | 7.2253 | 6.6561 | 6.6298
14 | 17 | 2050 | Winter | P, [%] | 0 | 1 | 27.55% | 25.02% | 24.1% | 23.86% | 26.67% | 28.98% | 27.17% | 22.71% | 12.33% | 3.088% | 11.57% | 19.44% | 23.55% | 24.59% | 22.26% | 15.76% | 4.53% | 10.24% | 21.66% | 28.61% | 33.16% | 31.41% | 28.94% | 28.83%
17 | 14 | 2050 | Winter | Q, [MVAr] | 0 | 1 | -0.41303 | -0.41169 | -0.45441 | -0.51422 | -0.54866 | -0.55419 | -0.50794 | -0.7359 | -0.84815 | -0.95139 | -0.97045 | -0.83807 | -0.64328 | -0.66541 | -0.66802 | -0.83021 | -0.83891 | -0.83891 | -0.83891 | -0.7687 | -0.75375 | -0.49713 | -0.49713 | -0.49713
17 | 14 | 2050 | Winter | Q, [%] | 0 | 1 | 1.796% | 1.79% | 1.976% | 2.236% | 2.385% | 2.41% | 2.208% | 3.2% | 3.688% | 4.136% | 4.219% | 3.644% | 2.797% | 2.893% | 2.904% | 3.61% | 3.647% | 3.647% | 3.647% | 3.342% | 3.277% | 2.161% | 2.161% | 2.161%
14 | 17 | 2050 | Winter | Q, [MVAr] | 0 | 1 | 0.34007 | 0.33802 | 0.38051 | 0.44027 | 0.47546 | 0.48167 | 0.43488 | 0.66168 | 0.77195 | 0.87438 | 0.89406 | 0.76289 | 0.56896 | 0.59136 | 0.59342 | 0.75437 | 0.76193 | 0.76242 | 0.7644 | 0.69606 | 0.68259 | 0.42536 | 0.42457 | 0.42454
14 | 17 | 2050 | Winter | Q, [%] | 0 | 1 | 1.479% | 1.47% | 1.654% | 1.914% | 2.067% | 2.094% | 1.891% | 2.877% | 3.356% | 3.802% | 3.887% | 3.317% | 2.474% | 2.571% | 2.58% | 3.28% | 3.313% | 3.315% | 3.323% | 3.026% | 2.968% | 1.849% | 1.846% | 1.846%
17 | 14 | 2050 | Winter | S, [MVA] | 0 | 1 | 6.3451 | 5.7655 | 5.5576 | 5.5084 | 6.1542 | 6.6812 | 6.2637 | 5.2701 | 2.9584 | 1.1874 | 2.8335 | 4.5519 | 5.4579 | 5.7004 | 5.1679 | 3.7199 | 1.3378 | 2.5003 | 5.0475 | 6.6193 | 7.6554 | 7.2348 | 6.6683 | 6.6421
17 | 14 | 2050 | Winter | S, [%] | 0 | 1 | 27.59% | 25.07% | 24.16% | 23.95% | 26.76% | 29.05% | 27.23% | 22.91% | 12.86% | 5.163% | 12.32% | 19.79% | 23.73% | 24.78% | 22.47% | 16.17% | 5.817% | 10.87% | 21.95% | 28.78% | 33.28% | 31.46% | 28.99% | 28.88%
14 | 17 | 2050 | Winter | S, [MVA] | 0 | 1 | 6.3465 | 5.7655 | 5.5565 | 5.5063 | 6.1536 | 6.682 | 6.2639 | 5.2642 | 2.9387 | 1.1265 | 2.8072 | 4.5358 | 5.4454 | 5.6876 | 5.155 | 3.7017 | 1.2908 | 2.4766 | 5.0393 | 6.6176 | 7.6571 | 7.2378 | 6.6697 | 6.6434
14 | 17 | 2050 | Winter | S, [%] | 0 | 1 | 27.59% | 25.07% | 24.16% | 23.94% | 26.75% | 29.05% | 27.23% | 22.89% | 12.78% | 4.898% | 12.21% | 19.72% | 23.68% | 24.73% | 22.41% | 16.09% | 5.612% | 10.77% | 21.91% | 28.77% | 33.29% | 31.47% | 29% | 28.88%
20 | 23 | 2050 | Winter | P, [MW] | 0 | 1 | -2.7112 | -2.6667 | -2.7164 | -2.6181 | -2.6518 | -2.7386 | -2.5474 | -2.1096 | -0.71325 | 2.0314 | 2.6213 | 3.0185 | 3.2472 | 3.3105 | 3.0896 | 2.6564 | 2.0965 | 1.042 | -1.326 | -2.0385 | -2.328 | -2.646 | -2.5065 | -2.5305
20 | 23 | 2050 | Winter | P, [%] | 0 | 1 | 12.91% | 12.7% | 12.94% | 12.47% | 12.63% | 13.04% | 12.13% | 10.05% | 3.396% | 9.673% | 12.48% | 14.37% | 15.46% | 15.76% | 14.71% | 12.65% | 9.983% | 4.962% | 6.314% | 9.707% | 11.09% | 12.6% | 11.94% | 12.05%
23 | 20 | 2050 | Winter | P, [MW] | 0 | 1 | 2.7128 | 2.6682 | 2.718 | 2.6196 | 2.6534 | 2.7403 | 2.5488 | 2.1107 | 0.71374 | -2.0305 | -2.6198 | -3.0166 | -3.245 | -3.3082 | -3.0876 | -2.655 | -2.0955 | -1.0415 | 1.3267 | 2.0396 | 2.3293 | 2.6476 | 2.5079 | 2.532
23 | 20 | 2050 | Winter | P, [%] | 0 | 1 | 12.92% | 12.71% | 12.94% | 12.47% | 12.64% | 13.05% | 12.14% | 10.05% | 3.399% | 9.669% | 12.48% | 14.36% | 15.45% | 15.75% | 14.7% | 12.64% | 9.979% | 4.96% | 6.318% | 9.713% | 11.09% | 12.61% | 11.94% | 12.06%
20 | 23 | 2050 | Winter | Q, [MVAr] | 0 | 1 | 0.56804 | 0.54733 | 0.51423 | 0.57673 | 0.80461 | 0.8475 | 0.76906 | 0.97511 | 1.3571 | 0.50207 | 0.30902 | 0.11602 | -0.019081 | -0.061504 | -0.036287 | 0.28915 | 0.58418 | 1.1283 | 1.3905 | 1.1052 | 1.0333 | 0.84592 | 0.74174 | 0.74859
20 | 23 | 2050 | Winter | Q, [%] | 0 | 1 | 2.705% | 2.606% | 2.449% | 2.746% | 3.831% | 4.036% | 3.662% | 4.643% | 6.462% | 2.391% | 1.472% | 0.5525% | 0.09086% | 0.2929% | 0.1728% | 1.377% | 2.782% | 5.373% | 6.622% | 5.263% | 4.921% | 4.028% | 3.532% | 3.565%
23 | 20 | 2050 | Winter | Q, [MVAr] | 0 | 1 | -0.56988 | -0.54925 | -0.51608 | -0.57871 | -0.80645 | -0.84918 | -0.77107 | -0.97759 | -1.3604 | -0.50483 | -0.31104 | -0.11743 | 0.018085 | 0.060628 | 0.035004 | -0.29112 | -0.58684 | -1.1316 | -1.3935 | -1.1077 | -1.0355 | -0.84775 | -0.74382 | -0.75064
23 | 20 | 2050 | Winter | Q, [%] | 0 | 1 | 2.714% | 2.615% | 2.458% | 2.756% | 3.84% | 4.044% | 3.672% | 4.655% | 6.478% | 2.404% | 1.481% | 0.5592% | 0.08612% | 0.2887% | 0.1667% | 1.386% | 2.794% | 5.389% | 6.636% | 5.275% | 4.931% | 4.037% | 3.542% | 3.574%
20 | 23 | 2050 | Winter | S, [MVA] | 0 | 1 | 2.7701 | 2.7223 | 2.7647 | 2.6809 | 2.7712 | 2.8667 | 2.6609 | 2.3241 | 1.5331 | 2.0925 | 2.6394 | 3.0207 | 3.2473 | 3.3111 | 3.0898 | 2.6721 | 2.1763 | 1.5358 | 1.9214 | 2.3188 | 2.547 | 2.778 | 2.6139 | 2.6389
20 | 23 | 2050 | Winter | S, [%] | 0 | 1 | 13.19% | 12.96% | 13.17% | 12.77% | 13.2% | 13.65% | 12.67% | 11.07% | 7.3% | 9.964% | 12.57% | 14.38% | 15.46% | 15.77% | 14.71% | 12.72% | 10.36% | 7.313% | 9.15% | 11.04% | 12.13% | 13.23% | 12.45% | 12.57%
23 | 20 | 2050 | Winter | S, [MVA] | 0 | 1 | 2.772 | 2.7242 | 2.7666 | 2.6827 | 2.7733 | 2.8688 | 2.6629 | 2.3261 | 1.5363 | 2.0923 | 2.6382 | 3.0189 | 3.2451 | 3.3088 | 3.0878 | 2.6709 | 2.1761 | 1.538 | 1.9241 | 2.321 | 2.5491 | 2.78 | 2.6159 | 2.6409
23 | 20 | 2050 | Winter | S, [%] | 0 | 1 | 13.2% | 12.97% | 13.17% | 12.77% | 13.21% | 13.66% | 12.68% | 11.08% | 7.316% | 9.963% | 12.56% | 14.38% | 15.45% | 15.76% | 14.7% | 12.72% | 10.36% | 7.324% | 9.162% | 11.05% | 12.14% | 13.24% | 12.46% | 12.58%
20 | 21 | 2050 | Winter | P, [MW] | 0 | 1 | -2.9085 | -2.8587 | -2.8914 | -2.7947 | -2.8346 | -2.9221 | -2.7475 | -2.3198 | -0.97301 | 1.5812 | 2.138 | 2.5156 | 2.7358 | 2.8023 | 2.6007 | 2.1937 | 1.6547 | 0.64293 | -1.6311 | -2.299 | -2.562 | -2.8474 | -2.7266 | -2.7471
20 | 21 | 2050 | Winter | P, [%] | 0 | 1 | 13.85% | 13.61% | 13.77% | 13.31% | 13.5% | 13.91% | 13.08% | 11.05% | 4.633% | 7.53% | 10.18% | 11.98% | 13.03% | 13.34% | 12.38% | 10.45% | 7.879% | 3.062% | 7.767% | 10.95% | 12.2% | 13.56% | 12.98% | 13.08%
21 | 20 | 2050 | Winter | P, [MW] | 0 | 1 | 2.9105 | 2.8606 | 2.8933 | 2.7965 | 2.8366 | 2.9243 | 2.7495 | 2.3215 | 0.97402 | -1.5804 | -2.1369 | -2.5142 | -2.7342 | -2.8006 | -2.5992 | -2.1925 | -1.6538 | -0.64221 | 1.6325 | 2.3007 | 2.5639 | 2.8494 | 2.7285 | 2.749
21 | 20 | 2050 | Winter | P, [%] | 0 | 1 | 13.86% | 13.62% | 13.78% | 13.32% | 13.51% | 13.93% | 13.09% | 11.05% | 4.638% | 7.526% | 10.18% | 11.97% | 13.02% | 13.34% | 12.38% | 10.44% | 7.875% | 3.058% | 7.774% | 10.96% | 12.21% | 13.57% | 12.99% | 13.09%
20 | 21 | 2050 | Winter | Q, [MVAr] | 0 | 1 | 1.0623 | 1.028 | 0.98046 | 1.0489 | 1.3128 | 1.4166 | 1.381 | 1.601 | 1.9817 | 1.1187 | 0.92835 | 0.72716 | 0.55862 | 0.50021 | 0.53763 | 0.89336 | 1.2211 | 1.7529 | 2.024 | 1.724 | 1.6222 | 1.3799 | 1.2546 | 1.2543
20 | 21 | 2050 | Winter | Q, [%] | 0 | 1 | 5.059% | 4.895% | 4.669% | 4.995% | 6.251% | 6.746% | 6.576% | 7.624% | 9.437% | 5.327% | 4.421% | 3.463% | 2.66% | 2.382% | 2.56% | 4.254% | 5.815% | 8.347% | 9.638% | 8.209% | 7.725% | 6.571% | 5.974% | 5.973%
21 | 20 | 2050 | Winter | Q, [MVAr] | 0 | 1 | -1.0636 | -1.0294 | -0.98183 | -1.0504 | -1.314 | -1.4177 | -1.3823 | -1.6028 | -1.9844 | -1.1216 | -0.93082 | -0.72921 | -0.5604 | -0.50191 | -0.53963 | -0.89577 | -1.2239 | -1.7559 | -2.0261 | -1.7256 | -1.6236 | -1.381 | -1.256 | -1.2557
21 | 20 | 2050 | Winter | Q, [%] | 0 | 1 | 5.065% | 4.902% | 4.675% | 5.002% | 6.257% | 6.751% | 6.583% | 7.632% | 9.449% | 5.341% | 4.432% | 3.472% | 2.669% | 2.39% | 2.57% | 4.266% | 5.828% | 8.362% | 9.648% | 8.217% | 7.731% | 6.576% | 5.981% | 5.98%
20 | 21 | 2050 | Winter | S, [MVA] | 0 | 1 | 3.0964 | 3.0379 | 3.0531 | 2.985 | 3.1238 | 3.2474 | 3.0751 | 2.8187 | 2.2077 | 1.9369 | 2.3309 | 2.6186 | 2.7922 | 2.8466 | 2.6557 | 2.3686 | 2.0565 | 1.8671 | 2.5994 | 2.8736 | 3.0324 | 3.1641 | 3.0014 | 3.0199
20 | 21 | 2050 | Winter | S, [%] | 0 | 1 | 14.74% | 14.47% | 14.54% | 14.21% | 14.88% | 15.46% | 14.64% | 13.42% | 10.51% | 9.223% | 11.1% | 12.47% | 13.3% | 13.56% | 12.65% | 11.28% | 9.793% | 8.891% | 12.38% | 13.68% | 14.44% | 15.07% | 14.29% | 14.38%
21 | 20 | 2050 | Winter | S, [MVA] | 0 | 1 | 3.0988 | 3.0402 | 3.0554 | 2.9873 | 3.1262 | 3.2498 | 3.0774 | 2.821 | 2.2105 | 1.938 | 2.3308 | 2.6178 | 2.791 | 2.8453 | 2.6546 | 2.3684 | 2.0574 | 1.8697 | 2.6019 | 2.8759 | 3.0347 | 3.1665 | 3.0037 | 3.0222
21 | 20 | 2050 | Winter | S, [%] | 0 | 1 | 14.76% | 14.48% | 14.55% | 14.23% | 14.89% | 15.48% | 14.65% | 13.43% | 10.53% | 9.229% | 11.1% | 12.47% | 13.29% | 13.55% | 12.64% | 11.28% | 9.797% | 8.903% | 12.39% | 13.69% | 14.45% | 15.08% | 14.3% | 14.39%
20 | 26 | 2050 | Winter | P, [MW] | 0 | 1 | 4.2806 | 4.232 | 4.1674 | 4.1708 | 4.1656 | 4.3092 | 3.877 | 3.0229 | 0.011698 | -5.282 | -6.6489 | -7.5159 | -8.0743 | -8.2379 | -7.6785 | -6.6245 | -5.1574 | -3.2043 | 1.4659 | 3.1149 | 3.7683 | 4.175 | 3.7087 | 3.7026
20 | 26 | 2050 | Winter | P, [%] | 0 | 1 | 16.46% | 16.28% | 16.03% | 16.04% | 16.02% | 16.57% | 14.91% | 11.63% | 0.04499% | 20.32% | 25.57% | 28.91% | 31.06% | 31.68% | 29.53% | 25.48% | 19.84% | 12.32% | 5.638% | 11.98% | 14.49% | 16.06% | 14.26% | 14.24%
26 | 20 | 2050 | Winter | P, [MW] | 0 | 1 | -4.2783 | -4.2296 | -4.1652 | -4.1685 | -4.1632 | -4.3066 | -3.8749 | -3.0212 | -0.010409 | 5.2848 | 6.6534 | 7.5217 | 8.081 | 8.2449 | 7.6845 | 6.629 | 5.1601 | 3.2058 | -1.4644 | -3.1131 | -3.766 | -4.1725 | -3.7067 | -3.7006
26 | 20 | 2050 | Winter | P, [%] | 0 | 1 | 16.45% | 16.27% | 16.02% | 16.03% | 16.01% | 16.56% | 14.9% | 11.62% | 0.04003% | 20.33% | 25.59% | 28.93% | 31.08% | 31.71% | 29.56% | 25.5% | 19.85% | 12.33% | 5.632% | 11.97% | 14.48% | 16.05% | 14.26% | 14.23%
20 | 26 | 2050 | Winter | Q, [MVAr] | 0 | 1 | -2.2642 | -2.2788 | -2.1731 | -2.3659 | -2.7061 | -2.7443 | -2.4954 | -2.6527 | -3.5968 | -0.28996 | 0.27686 | 0.6314 | 0.86233 | 0.89868 | 0.83255 | 0.23174 | -0.56003 | -2.0659 | -3.5999 | -3.033 | -2.9398 | -2.6679 | -2.4961 | -2.5007
20 | 26 | 2050 | Winter | Q, [%] | 0 | 1 | 8.708% | 8.765% | 8.358% | 9.099% | 10.41% | 10.55% | 9.598% | 10.2% | 13.83% | 1.115% | 1.065% | 2.428% | 3.317% | 3.456% | 3.202% | 0.8913% | 2.154% | 7.946% | 13.85% | 11.67% | 11.31% | 10.26% | 9.6% | 9.618%
26 | 20 | 2050 | Winter | Q, [MVAr] | 0 | 1 | 2.1974 | 2.2121 | 2.1063 | 2.2991 | 2.6395 | 2.6779 | 2.4284 | 2.5853 | 3.5292 | 0.22384 | -0.34127 | -0.6945 | -0.9245 | -0.96056 | -0.89537 | -0.29619 | 0.49381 | 1.9984 | 3.5324 | 2.9659 | 2.8731 | 2.6013 | 2.429 | 2.4337
26 | 20 | 2050 | Winter | Q, [%] | 0 | 1 | 8.452% | 8.508% | 8.101% | 8.843% | 10.15% | 10.3% | 9.34% | 9.944% | 13.57% | 0.8609% | 1.313% | 2.671% | 3.556% | 3.694% | 3.444% | 1.139% | 1.899% | 7.686% | 13.59% | 11.41% | 11.05% | 10% | 9.342% | 9.36%
20 | 26 | 2050 | Winter | S, [MVA] | 0 | 1 | 4.8425 | 4.8065 | 4.7 | 4.7951 | 4.9674 | 5.1089 | 4.6106 | 4.0218 | 3.5969 | 5.2899 | 6.6546 | 7.5424 | 8.1202 | 8.2868 | 7.7235 | 6.6286 | 5.1877 | 3.8125 | 3.8869 | 4.3477 | 4.7794 | 4.9546 | 4.4704 | 4.468
20 | 26 | 2050 | Winter | S, [%] | 0 | 1 | 18.63% | 18.49% | 18.08% | 18.44% | 19.11% | 19.65% | 17.73% | 15.47% | 13.83% | 20.35% | 25.59% | 29.01% | 31.23% | 31.87% | 29.71% | 25.49% | 19.95% | 14.66% | 14.95% | 16.72% | 18.38% | 19.06% | 17.19% | 17.18%
26 | 20 | 2050 | Winter | S, [MVA] | 0 | 1 | 4.8096 | 4.7732 | 4.6675 | 4.7605 | 4.9294 | 5.0713 | 4.5729 | 3.9764 | 3.5292 | 5.2895 | 6.6621 | 7.5537 | 8.1337 | 8.3007 | 7.7365 | 6.6356 | 5.1837 | 3.7776 | 3.8239 | 4.2997 | 4.7368 | 4.9169 | 4.4316 | 4.4292
26 | 20 | 2050 | Winter | S, [%] | 0 | 1 | 18.5% | 18.36% | 17.95% | 18.31% | 18.96% | 19.5% | 17.59% | 15.29% | 13.57% | 20.34% | 25.62% | 29.05% | 31.28% | 31.93% | 29.76% | 25.52% | 19.94% | 14.53% | 14.71% | 16.54% | 18.22% | 18.91% | 17.04% | 17.04%
22 | 23 | 2050 | Winter | P, [MW] | 0 | 1 | 4.9319 | 4.8032 | 4.6346 | 4.5686 | 4.7963 | 4.9967 | 5.0193 | 4.7902 | 4.0103 | 3.0864 | 2.7 | 2.2602 | 1.8732 | 1.6737 | 1.8223 | 2.3502 | 2.8898 | 3.5617 | 4.9829 | 5.2021 | 5.1885 | 5.0628 | 5.0347 | 5.0154
22 | 23 | 2050 | Winter | P, [%] | 0 | 1 | 21.44% | 20.88% | 20.15% | 19.86% | 20.85% | 21.72% | 21.82% | 20.83% | 17.44% | 13.42% | 11.74% | 9.827% | 8.145% | 7.277% | 7.923% | 10.22% | 12.56% | 15.49% | 21.66% | 22.62% | 22.56% | 22.01% | 21.89% | 21.81%
23 | 22 | 2050 | Winter | P, [MW] | 0 | 1 | -4.9303 | -4.8016 | -4.6332 | -4.5672 | -4.7948 | -4.995 | -5.0176 | -4.7886 | -4.009 | -3.0857 | -2.6995 | -2.2599 | -1.873 | -1.6735 | -1.822 | -2.3498 | -2.8892 | -3.5608 | -4.9811 | -5.2002 | -5.1867 | -5.0611 | -5.033 | -5.0137
23 | 22 | 2050 | Winter | P, [%] | 0 | 1 | 21.44% | 20.88% | 20.14% | 19.86% | 20.85% | 21.72% | 21.82% | 20.82% | 17.43% | 13.42% | 11.74% | 9.826% | 8.144% | 7.276% | 7.922% | 10.22% | 12.56% | 15.48% | 21.66% | 22.61% | 22.55% | 22% | 21.88% | 21.8%
22 | 23 | 2050 | Winter | Q, [MVAr] | 0 | 1 | -1.4149 | -1.3944 | -1.3616 | -1.3794 | -1.4609 | -1.5503 | -1.591 | -1.6145 | -1.9808 | -1.0776 | -0.87702 | -0.74864 | -0.6276 | -0.58978 | -0.6254 | -0.7969 | -1.0738 | -1.6032 | -1.8777 | -1.6967 | -1.6259 | -1.5151 | -1.4942 | -1.4829
22 | 23 | 2050 | Winter | Q, [%] | 0 | 1 | 6.152% | 6.063% | 5.92% | 5.997% | 6.352% | 6.74% | 6.918% | 7.02% | 8.612% | 4.685% | 3.813% | 3.255% | 2.729% | 2.564% | 2.719% | 3.465% | 4.669% | 6.97% | 8.164% | 7.377% | 7.069% | 6.587% | 6.497% | 6.448%
23 | 22 | 2050 | Winter | Q, [MVAr] | 0 | 1 | 1.3399 | 1.3193 | 1.2863 | 1.3041 | 1.3859 | 1.4754 | 1.5162 | 1.5395 | 1.9055 | 1.0016 | 0.80091 | 0.67235 | 0.55118 | 0.5133 | 0.54895 | 0.72064 | 0.99784 | 1.5277 | 1.8031 | 1.6221 | 1.5512 | 1.4403 | 1.4194 | 1.4081
23 | 22 | 2050 | Winter | Q, [%] | 0 | 1 | 5.826% | 5.736% | 5.593% | 5.67% | 6.026% | 6.415% | 6.592% | 6.694% | 8.285% | 4.355% | 3.482% | 2.923% | 2.396% | 2.232% | 2.387% | 3.133% | 4.338% | 6.642% | 7.839% | 7.053% | 6.744% | 6.262% | 6.171% | 6.122%
22 | 23 | 2050 | Winter | S, [MVA] | 0 | 1 | 5.1309 | 5.0015 | 4.8305 | 4.7723 | 5.0139 | 5.2316 | 5.2655 | 5.0549 | 4.4728 | 3.2691 | 2.8388 | 2.381 | 1.9756 | 1.7746 | 1.9266 | 2.4816 | 3.0829 | 3.9059 | 5.3249 | 5.4718 | 5.4373 | 5.2846 | 5.2518 | 5.2301
22 | 23 | 2050 | Winter | S, [%] | 0 | 1 | 22.31% | 21.75% | 21% | 20.75% | 21.8% | 22.75% | 22.89% | 21.98% | 19.45% | 14.21% | 12.34% | 10.35% | 8.59% | 7.716% | 8.376% | 10.79% | 13.4% | 16.98% | 23.15% | 23.79% | 23.64% | 22.98% | 22.83% | 22.74%
23 | 22 | 2050 | Winter | S, [MVA] | 0 | 1 | 5.1092 | 4.9796 | 4.8084 | 4.7498 | 4.9911 | 5.2083 | 5.2417 | 5.03 | 4.4389 | 3.2442 | 2.8158 | 2.3578 | 1.9524 | 1.7505 | 1.9029 | 2.4578 | 3.0567 | 3.8747 | 5.2974 | 5.4474 | 5.4137 | 5.262 | 5.2293 | 5.2077
23 | 22 | 2050 | Winter | S, [%] | 0 | 1 | 22.21% | 21.65% | 20.91% | 20.65% | 21.7% | 22.64% | 22.79% | 21.87% | 19.3% | 14.11% | 12.24% | 10.25% | 8.489% | 7.611% | 8.274% | 10.69% | 13.29% | 16.85% | 23.03% | 23.68% | 23.54% | 22.88% | 22.74% | 22.64%
22 | 21 | 2050 | Winter | P, [MW] | 0 | 1 | 4.2834 | 4.172 | 4.0612 | 3.9902 | 4.1988 | 4.4003 | 4.3686 | 4.106 | 3.1562 | 1.5782 | 1.0788 | 0.57122 | 0.15276 | -0.036657 | 0.17874 | 0.79861 | 1.4121 | 2.2292 | 3.9725 | 4.344 | 4.4195 | 4.4028 | 4.3086 | 4.3011
22 | 21 | 2050 | Winter | P, [%] | 0 | 1 | 18.62% | 18.14% | 17.66% | 17.35% | 18.26% | 19.13% | 18.99% | 17.85% | 13.72% | 6.862% | 4.69% | 2.484% | 0.6642% | 0.1594% | 0.7771% | 3.472% | 6.139% | 9.692% | 17.27% | 18.89% | 19.22% | 19.14% | 18.73% | 18.7%
21 | 22 | 2050 | Winter | P, [MW] | 0 | 1 | -4.2823 | -4.1709 | -4.0602 | -3.9892 | -4.1977 | -4.3991 | -4.3674 | -4.1049 | -3.1556 | -1.578 | -1.0786 | -0.57107 | -0.15263 | 0.036782 | -0.17862 | -0.79846 | -1.4119 | -2.2288 | -3.9715 | -4.3429 | -4.4183 | -4.4016 | -4.3074 | -4.3
21 | 22 | 2050 | Winter | P, [%] | 0 | 1 | 18.62% | 18.13% | 17.65% | 17.34% | 18.25% | 19.13% | 18.99% | 17.85% | 13.72% | 6.861% | 4.69% | 2.483% | 0.6636% | 0.1599% | 0.7766% | 3.472% | 6.139% | 9.691% | 17.27% | 18.88% | 19.21% | 19.14% | 18.73% | 18.7%
22 | 21 | 2050 | Winter | Q, [MVAr] | 0 | 1 | 0.30299 | 0.27609 | 0.25815 | 0.26082 | 0.30368 | 0.42478 | 0.5328 | 0.55787 | 0.18977 | 1.0789 | 1.2913 | 1.393 | 1.3997 | 1.3823 | 1.3872 | 1.3179 | 1.1518 | 0.57661 | 0.32628 | 0.4541 | 0.42028 | 0.33965 | 0.28905 | 0.27551
22 | 21 | 2050 | Winter | Q, [%] | 0 | 1 | 1.317% | 1.2% | 1.122% | 1.134% | 1.32% | 1.847% | 2.317% | 2.426% | 0.8251% | 4.691% | 5.614% | 6.057% | 6.086% | 6.01% | 6.031% | 5.73% | 5.008% | 2.507% | 1.419% | 1.974% | 1.827% | 1.477% | 1.257% | 1.198%
21 | 22 | 2050 | Winter | Q, [MVAr] | 0 | 1 | -0.37861 | -0.35179 | -0.33393 | -0.33663 | -0.37932 | -0.50027 | -0.60829 | -0.63349 | -0.26578 | -1.1553 | -1.3678 | -1.4696 | -1.4763 | -1.4588 | -1.4638 | -1.3944 | -1.2283 | -0.65295 | -0.40188 | -0.52955 | -0.49571 | -0.41515 | -0.36461 | -0.35108
21 | 22 | 2050 | Winter | Q, [%] | 0 | 1 | 1.646% | 1.53% | 1.452% | 1.464% | 1.649% | 2.175% | 2.645% | 2.754% | 1.156% | 5.023% | 5.947% | 6.39% | 6.418% | 6.343% | 6.364% | 6.063% | 5.341% | 2.839% | 1.747% | 2.302% | 2.155% | 1.805% | 1.585% | 1.526%
22 | 21 | 2050 | Winter | S, [MVA] | 0 | 1 | 4.2941 | 4.1811 | 4.0694 | 3.9987 | 4.2097 | 4.4208 | 4.401 | 4.1437 | 3.1619 | 1.9117 | 1.6826 | 1.5056 | 1.408 | 1.3828 | 1.3987 | 1.541 | 1.8223 | 2.3025 | 3.9858 | 4.3677 | 4.4395 | 4.4159 | 4.3183 | 4.3099
22 | 21 | 2050 | Winter | S, [%] | 0 | 1 | 18.67% | 18.18% | 17.69% | 17.39% | 18.3% | 19.22% | 19.13% | 18.02% | 13.75% | 8.312% | 7.316% | 6.546% | 6.122% | 6.012% | 6.081% | 6.7% | 7.923% | 10.01% | 17.33% | 18.99% | 19.3% | 19.2% | 18.78% | 18.74%
21 | 22 | 2050 | Winter | S, [MVA] | 0 | 1 | 4.299 | 4.1857 | 4.0739 | 4.0034 | 4.2148 | 4.4275 | 4.4096 | 4.1535 | 3.1668 | 1.9557 | 1.7419 | 1.5767 | 1.4841 | 1.4593 | 1.4747 | 1.6069 | 1.8714 | 2.3225 | 3.9918 | 4.375 | 4.446 | 4.4211 | 4.3228 | 4.3143
21 | 22 | 2050 | Winter | S, [%] | 0 | 1 | 18.69% | 18.2% | 17.71% | 17.41% | 18.33% | 19.25% | 19.17% | 18.06% | 13.77% | 8.503% | 7.574% | 6.855% | 6.453% | 6.345% | 6.412% | 6.986% | 8.137% | 10.1% | 17.36% | 19.02% | 19.33% | 19.22% | 18.79% | 18.76%
23 | 24 | 2050 | Winter | P, [MW] | 0 | 1 | 1.1489 | 1.1161 | 1.0296 | 1.0543 | 1.139 | 1.1808 | 1.2682 | 1.3691 | 1.6436 | 2.4706 | 2.5809 | 2.5795 | 2.5163 | 2.4564 | 2.4178 | 2.4558 | 2.4393 | 2.2465 | 1.8213 | 1.5831 | 1.4382 | 1.2315 | 1.2839 | 1.267
23 | 24 | 2050 | Winter | P, [%] | 0 | 1 | 5.471% | 5.315% | 4.903% | 5.02% | 5.424% | 5.623% | 6.039% | 6.52% | 7.827% | 11.76% | 12.29% | 12.28% | 11.98% | 11.7% | 11.51% | 11.69% | 11.62% | 10.7% | 8.673% | 7.538% | 6.848% | 5.864% | 6.114% | 6.033%
24 | 23 | 2050 | Winter | P, [MW] | 0 | 1 | -1.1486 | -1.1158 | -1.0294 | -1.054 | -1.1387 | -1.1805 | -1.2678 | -1.3687 | -1.6431 | -2.4693 | -2.5795 | -2.5781 | -2.515 | -2.4552 | -2.4166 | -2.4546 | -2.4381 | -2.2454 | -1.8206 | -1.5825 | -1.4377 | -1.2312 | -1.2835 | -1.2666
24 | 23 | 2050 | Winter | P, [%] | 0 | 1 | 5.469% | 5.313% | 4.902% | 5.019% | 5.422% | 5.621% | 6.037% | 6.518% | 7.824% | 11.76% | 12.28% | 12.28% | 11.98% | 11.69% | 11.51% | 11.69% | 11.61% | 10.69% | 8.669% | 7.536% | 6.846% | 5.863% | 6.112% | 6.031%
23 | 24 | 2050 | Winter | Q, [MVAr] | 0 | 1 | -0.38683 | -0.38686 | -0.38698 | -0.36456 | -0.29154 | -0.31492 | -0.37433 | -0.28271 | -0.27418 | -0.24952 | -0.24598 | -0.2785 | -0.28572 | -0.2881 | -0.29313 | -0.2159 | -0.20665 | -0.1993 | -0.20631 | -0.25886 | -0.25959 | -0.29805 | -0.33954 | -0.33049
23 | 24 | 2050 | Winter | Q, [%] | 0 | 1 | 1.842% | 1.842% | 1.843% | 1.736% | 1.388% | 1.5% | 1.783% | 1.346% | 1.306% | 1.188% | 1.171% | 1.326% | 1.361% | 1.372% | 1.396% | 1.028% | 0.984% | 0.9491% | 0.9824% | 1.233% | 1.236% | 1.419% | 1.617% | 1.574%
24 | 23 | 2050 | Winter | Q, [MVAr] | 0 | 1 | 0.38321 | 0.38321 | 0.38329 | 0.36088 | 0.2879 | 0.31131 | 0.3708 | 0.27923 | 0.27095 | 0.24727 | 0.24389 | 0.27642 | 0.28355 | 0.28584 | 0.29082 | 0.21362 | 0.20435 | 0.19674 | 0.20325 | 0.25557 | 0.25616 | 0.29447 | 0.33601 | 0.32695
24 | 23 | 2050 | Winter | Q, [%] | 0 | 1 | 1.825% | 1.825% | 1.825% | 1.718% | 1.371% | 1.482% | 1.766% | 1.33% | 1.29% | 1.177% | 1.161% | 1.316% | 1.35% | 1.361% | 1.385% | 1.017% | 0.9731% | 0.9369% | 0.9678% | 1.217% | 1.22% | 1.402% | 1.6% | 1.557%
23 | 24 | 2050 | Winter | S, [MVA] | 0 | 1 | 1.2123 | 1.1812 | 1.1 | 1.1155 | 1.1757 | 1.222 | 1.3223 | 1.398 | 1.6663 | 2.4831 | 2.5926 | 2.5945 | 2.5325 | 2.4733 | 2.4355 | 2.4653 | 2.4481 | 2.2553 | 1.8329 | 1.6041 | 1.4614 | 1.267 | 1.328 | 1.3094
23 | 24 | 2050 | Winter | S, [%] | 0 | 1 | 5.773% | 5.625% | 5.238% | 5.312% | 5.599% | 5.819% | 6.297% | 6.657% | 7.935% | 11.82% | 12.35% | 12.35% | 12.06% | 11.78% | 11.6% | 11.74% | 11.66% | 10.74% | 8.728% | 7.639% | 6.959% | 6.034% | 6.324% | 6.235%
24 | 23 | 2050 | Winter | S, [MVA] | 0 | 1 | 1.2108 | 1.1798 | 1.0984 | 1.1141 | 1.1745 | 1.2208 | 1.3209 | 1.3969 | 1.6653 | 2.4816 | 2.591 | 2.5929 | 2.5309 | 2.4718 | 2.434 | 2.4638 | 2.4467 | 2.254 | 1.8319 | 1.603 | 1.4604 | 1.2659 | 1.3268 | 1.3081
24 | 23 | 2050 | Winter | S, [%] | 0 | 1 | 5.766% | 5.618% | 5.231% | 5.305% | 5.593% | 5.813% | 6.29% | 6.652% | 7.93% | 11.82% | 12.34% | 12.35% | 12.05% | 11.77% | 11.59% | 11.73% | 11.65% | 10.73% | 8.723% | 7.634% | 6.954% | 6.028% | 6.318% | 6.229%
10 | 11 | 2050 | Winter | P, [MW] | 0 | 1 | -0.91833 | -0.8838 | -0.85886 | -0.8502 | -0.90186 | -1.2614 | -2.926 | -5.2831 | -8.0432 | -10.3922 | -12.8534 | -13.9384 | -14.6858 | -14.5567 | -13.7635 | -12.6452 | -10.6227 | -8.4185 | -5.6277 | -3.1835 | -1.5084 | -0.94668 | -0.91145 | -0.90864
10 | 11 | 2050 | Winter | P, [%] | 0 | 1 | 3.826% | 3.682% | 3.579% | 3.543% | 3.758% | 5.256% | 12.19% | 22.01% | 33.51% | 43.3% | 53.56% | 58.08% | 61.19% | 60.65% | 57.35% | 52.69% | 44.26% | 35.08% | 23.45% | 13.26% | 6.285% | 3.945% | 3.798% | 3.786%
11 | 10 | 2050 | Winter | P, [MW] | 0 | 1 | 0.92044 | 0.88584 | 0.86082 | 0.85223 | 0.90411 | 1.2639 | 2.9295 | 5.2906 | 8.0601 | 10.4207 | 12.897 | 13.9898 | 14.7429 | 14.613 | 13.8137 | 12.6874 | 10.6524 | 8.4371 | 5.6363 | 3.1876 | 1.5112 | 0.94902 | 0.9137 | 0.91088
11 | 10 | 2050 | Winter | P, [%] | 0 | 1 | 3.835% | 3.691% | 3.587% | 3.551% | 3.767% | 5.266% | 12.21% | 22.04% | 33.58% | 43.42% | 53.74% | 58.29% | 61.43% | 60.89% | 57.56% | 52.86% | 44.38% | 35.15% | 23.48% | 13.28% | 6.297% | 3.954% | 3.807% | 3.795%
10 | 11 | 2050 | Winter | Q, [MVAr] | 0 | 1 | -2.6806 | -2.6408 | -2.5977 | -2.6452 | -2.7842 | -2.7857 | -2.162 | -0.79511 | -0.25619 | 0.81833 | 1.2201 | 1.4925 | 1.6875 | 1.8033 | 1.599 | 1.2411 | 0.78232 | 0.10159 | -1.0566 | -2.3412 | -2.8979 | -2.8287 | -2.7784 | -2.7759
10 | 11 | 2050 | Winter | Q, [%] | 0 | 1 | 11.17% | 11% | 10.82% | 11.02% | 11.6% | 11.61% | 9.008% | 3.313% | 1.067% | 3.41% | 5.084% | 6.219% | 7.031% | 7.514% | 6.662% | 5.171% | 3.26% | 0.4233% | 4.402% | 9.755% | 12.07% | 11.79% | 11.58% | 11.57%
11 | 10 | 2050 | Winter | Q, [MVAr] | 0 | 1 | 2.704 | 2.6634 | 2.6195 | 2.6678 | 2.8092 | 2.813 | 2.2007 | 0.87841 | 0.44489 | -0.50196 | -0.73515 | -0.92105 | -1.0522 | -1.1777 | -1.0406 | -0.77135 | -0.45202 | 0.10486 | 1.1522 | 2.3868 | 2.929 | 2.8547 | 2.8033 | 2.8009
11 | 10 | 2050 | Winter | Q, [%] | 0 | 1 | 11.27% | 11.1% | 10.91% | 11.12% | 11.71% | 11.72% | 9.169% | 3.66% | 1.854% | 2.092% | 3.063% | 3.838% | 4.384% | 4.907% | 4.336% | 3.214% | 1.883% | 0.4369% | 4.801% | 9.945% | 12.2% | 11.89% | 11.68% | 11.67%
10 | 11 | 2050 | Winter | S, [MVA] | 0 | 1 | 2.8335 | 2.7847 | 2.736 | 2.7785 | 2.9266 | 3.058 | 3.6381 | 5.3426 | 8.0472 | 10.4244 | 12.9112 | 14.018 | 14.7824 | 14.668 | 13.856 | 12.7059 | 10.6514 | 8.4191 | 5.726 | 3.9516 | 3.267 | 2.9829 | 2.9241 | 2.9209
10 | 11 | 2050 | Winter | S, [%] | 0 | 1 | 11.81% | 11.6% | 11.4% | 11.58% | 12.19% | 12.74% | 15.16% | 22.26% | 33.53% | 43.43% | 53.8% | 58.41% | 61.59% | 61.12% | 57.73% | 52.94% | 44.38% | 35.08% | 23.86% | 16.47% | 13.61% | 12.43% | 12.18% | 12.17%
11 | 10 | 2050 | Winter | S, [MVA] | 0 | 1 | 2.8564 | 2.8069 | 2.7574 | 2.8006 | 2.9511 | 3.0839 | 3.664 | 5.363 | 8.0724 | 10.4327 | 12.918 | 14.0201 | 14.7804 | 14.6604 | 13.8529 | 12.7109 | 10.662 | 8.4378 | 5.7528 | 3.9821 | 3.2959 | 3.0083 | 2.9485 | 2.9453
11 | 10 | 2050 | Winter | S, [%] | 0 | 1 | 11.9% | 11.7% | 11.49% | 11.67% | 12.3% | 12.85% | 15.27% | 22.35% | 33.64% | 43.47% | 53.82% | 58.42% | 61.59% | 61.08% | 57.72% | 52.96% | 44.42% | 35.16% | 23.97% | 16.59% | 13.73% | 12.53% | 12.29% | 12.27%
13 | 14 | 2050 | Winter | P, [MW] | 0 | 1 | 10.1141 | 9.5629 | 8.9901 | 8.752 | 9.7278 | 10.9039 | 10.7385 | 9.3726 | 8.0107 | 7.0458 | 5.1065 | 3.2239 | 1.9376 | 1.4626 | 2.0552 | 4.1608 | 6.4887 | 8.6851 | 9.8518 | 11.3722 | 12.1642 | 10.932 | 10.3318 | 10.2732
13 | 14 | 2050 | Winter | P, [%] | 0 | 1 | 25.29% | 23.91% | 22.48% | 21.88% | 24.32% | 27.26% | 26.85% | 23.43% | 20.03% | 17.61% | 12.77% | 8.06% | 4.844% | 3.656% | 5.138% | 10.4% | 16.22% | 21.71% | 24.63% | 28.43% | 30.41% | 27.33% | 25.83% | 25.68%
14 | 13 | 2050 | Winter | P, [MW] | 0 | 1 | -10.1039 | -9.5538 | -8.982 | -8.7443 | -9.7185 | -10.8922 | -10.7273 | -9.3642 | -8.0046 | -7.0411 | -5.104 | -3.2229 | -1.9373 | -1.4623 | -2.0548 | -4.1591 | -6.4847 | -8.678 | -9.8426 | -11.3597 | -12.1498 | -10.9202 | -10.3213 | -10.2628
14 | 13 | 2050 | Winter | P, [%] | 0 | 1 | 25.26% | 23.88% | 22.45% | 21.86% | 24.3% | 27.23% | 26.82% | 23.41% | 20.01% | 17.6% | 12.76% | 8.057% | 4.843% | 3.656% | 5.137% | 10.4% | 16.21% | 21.69% | 24.61% | 28.4% | 30.37% | 27.3% | 25.8% | 25.66%
13 | 14 | 2050 | Winter | Q, [MVAr] | 0 | 1 | -1.8703 | -1.895 | -1.9084 | -1.8176 | -1.6583 | -1.664 | -1.3752 | -0.35299 | 0.33623 | -0.013312 | 0.078266 | 0.15757 | 0.2645 | 0.5943 | 0.29074 | 0.23953 | 0.21651 | 0.15353 | -0.13184 | -1.1982 | -1.5472 | -1.7328 | -1.7497 | -1.7487
13 | 14 | 2050 | Winter | Q, [%] | 0 | 1 | 4.676% | 4.737% | 4.771% | 4.544% | 4.146% | 4.16% | 3.438% | 0.8825% | 0.8406% | 0.03328% | 0.1957% | 0.3939% | 0.6612% | 1.486% | 0.7268% | 0.5988% | 0.5413% | 0.3838% | 0.3296% | 2.995% | 3.868% | 4.332% | 4.374% | 4.372%
14 | 13 | 2050 | Winter | Q, [MVAr] | 0 | 1 | 2.1646 | 2.1594 | 2.1434 | 2.0399 | 1.9289 | 2.0021 | 1.7004 | 0.59563 | -0.15976 | 0.14978 | -0.0066007 | -0.12895 | -0.254 | -0.58747 | -0.27891 | -0.19184 | -0.10078 | 0.05369 | 0.39908 | 1.5605 | 1.9646 | 2.0733 | 2.055 | 2.0506
14 | 13 | 2050 | Winter | Q, [%] | 0 | 1 | 5.412% | 5.399% | 5.359% | 5.1% | 4.822% | 5.005% | 4.251% | 1.489% | 0.3994% | 0.3744% | 0.0165% | 0.3224% | 0.635% | 1.469% | 0.6973% | 0.4796% | 0.2519% | 0.1342% | 0.9977% | 3.901% | 4.912% | 5.183% | 5.137% | 5.127%
13 | 14 | 2050 | Winter | S, [MVA] | 0 | 1 | 10.2856 | 9.7489 | 9.1904 | 8.9387 | 9.8682 | 11.0301 | 10.8262 | 9.3792 | 8.0177 | 7.0458 | 5.1071 | 3.2277 | 1.9556 | 1.5787 | 2.0757 | 4.1676 | 6.4923 | 8.6865 | 9.8527 | 11.4352 | 12.2622 | 11.0684 | 10.4789 | 10.421
13 | 14 | 2050 | Winter | S, [%] | 0 | 1 | 25.71% | 24.37% | 22.98% | 22.35% | 24.67% | 27.58% | 27.07% | 23.45% | 20.04% | 17.61% | 12.77% | 8.069% | 4.889% | 3.947% | 5.189% | 10.42% | 16.23% | 21.72% | 24.63% | 28.59% | 30.66% | 27.67% | 26.2% | 26.05%
14 | 13 | 2050 | Winter | S, [MVA] | 0 | 1 | 10.3332 | 9.7948 | 9.2342 | 8.9791 | 9.9081 | 11.0747 | 10.8612 | 9.3831 | 8.0062 | 7.0427 | 5.104 | 3.2255 | 1.9539 | 1.5759 | 2.0736 | 4.1635 | 6.4854 | 8.6781 | 9.8507 | 11.4664 | 12.3076 | 11.1153 | 10.5238 | 10.4656
14 | 13 | 2050 | Winter | S, [%] | 0 | 1 | 25.83% | 24.49% | 23.09% | 22.45% | 24.77% | 27.69% | 27.15% | 23.46% | 20.02% | 17.61% | 12.76% | 8.064% | 4.885% | 3.94% | 5.184% | 10.41% | 16.21% | 21.7% | 24.63% | 28.67% | 30.77% | 27.79% | 26.31% | 26.16%
14 | 15 | 2050 | Winter | P, [MW] | 0 | 1 | 7.0892 | 7.2058 | 7.0076 | 6.7214 | 6.8587 | 7.6465 | 8.6437 | 9.4216 | 9.8681 | 9.6883 | 10.2432 | 10.1711 | 9.9401 | 9.3928 | 9.4597 | 9.6143 | 8.6952 | 8.1991 | 8.3842 | 7.8843 | 7.0219 | 6.5751 | 6.107 | 6.0701
14 | 15 | 2050 | Winter | P, [%] | 0 | 1 | 44.31% | 45.04% | 43.8% | 42.01% | 42.87% | 47.79% | 54.02% | 58.88% | 61.68% | 60.55% | 64.02% | 63.57% | 62.13% | 58.7% | 59.12% | 60.09% | 54.35% | 51.24% | 52.4% | 49.28% | 43.89% | 41.09% | 38.17% | 37.94%
15 | 14 | 2050 | Winter | P, [MW] | 0 | 1 | -7.0694 | -7.1853 | -6.9882 | -6.7035 | -6.8401 | -7.6234 | -8.6141 | -9.3863 | -9.8294 | -9.6511 | -10.2017 | -10.1302 | -9.9011 | -9.358 | -9.4243 | -9.5777 | -8.6652 | -8.1724 | -8.3562 | -7.8597 | -7.0024 | -6.558 | -6.0923 | -6.0555
15 | 14 | 2050 | Winter | P, [%] | 0 | 1 | 44.18% | 44.91% | 43.68% | 41.9% | 42.75% | 47.65% | 53.84% | 58.66% | 61.43% | 60.32% | 63.76% | 63.31% | 61.88% | 58.49% | 58.9% | 59.86% | 54.16% | 51.08% | 52.23% | 49.12% | 43.76% | 40.99% | 38.08% | 37.85%
14 | 15 | 2050 | Winter | Q, [MVAr] | 0 | 1 | -0.20561 | -0.16856 | -0.12877 | -0.1356 | -0.27167 | -0.34391 | -0.49615 | -0.81677 | -0.94831 | -0.77003 | -0.70335 | -0.58994 | -0.49992 | -0.4258 | -0.51467 | -0.65879 | -0.7388 | -0.8265 | -0.82973 | -0.50556 | -0.38751 | -0.21297 | -0.1711 | -0.1651
14 | 15 | 2050 | Winter | Q, [%] | 0 | 1 | 1.285% | 1.053% | 0.8048% | 0.8475% | 1.698% | 2.149% | 3.101% | 5.105% | 5.927% | 4.813% | 4.396% | 3.687% | 3.124% | 2.661% | 3.217% | 4.117% | 4.618% | 5.166% | 5.186% | 3.16% | 2.422% | 1.331% | 1.069% | 1.032%
15 | 14 | 2050 | Winter | Q, [MVAr] | 0 | 1 | 0.4262 | 0.39638 | 0.34419 | 0.33379 | 0.47829 | 0.60085 | 0.82488 | 1.2089 | 1.3788 | 1.1835 | 1.1647 | 1.0441 | 0.93333 | 0.81262 | 0.90741 | 1.0652 | 1.0721 | 1.1238 | 1.1407 | 0.77919 | 0.60436 | 0.40274 | 0.33476 | 0.32678
15 | 14 | 2050 | Winter | Q, [%] | 0 | 1 | 2.664% | 2.477% | 2.151% | 2.086% | 2.989% | 3.755% | 5.156% | 7.555% | 8.617% | 7.397% | 7.279% | 6.526% | 5.833% | 5.079% | 5.671% | 6.658% | 6.701% | 7.024% | 7.13% | 4.87% | 3.777% | 2.517% | 2.092% | 2.042%
14 | 15 | 2050 | Winter | S, [MVA] | 0 | 1 | 7.0922 | 7.2078 | 7.0088 | 6.7227 | 6.8641 | 7.6542 | 8.6579 | 9.4569 | 9.9136 | 9.7189 | 10.2674 | 10.1882 | 9.9527 | 9.4024 | 9.4737 | 9.6368 | 8.7265 | 8.2407 | 8.4251 | 7.9005 | 7.0326 | 6.5786 | 6.1094 | 6.0723
14 | 15 | 2050 | Winter | S, [%] | 0 | 1 | 44.33% | 45.05% | 43.81% | 42.02% | 42.9% | 47.84% | 54.11% | 59.11% | 61.96% | 60.74% | 64.17% | 63.68% | 62.2% | 58.77% | 59.21% | 60.23% | 54.54% | 51.5% | 52.66% | 49.38% | 43.95% | 41.12% | 38.18% | 37.95%
15 | 14 | 2050 | Winter | S, [MVA] | 0 | 1 | 7.0822 | 7.1963 | 6.9967 | 6.7118 | 6.8568 | 7.647 | 8.6535 | 9.4638 | 9.9256 | 9.7234 | 10.268 | 10.1839 | 9.945 | 9.3932 | 9.4679 | 9.6368 | 8.7313 | 8.2493 | 8.4337 | 7.8982 | 7.0284 | 6.5704 | 6.1015 | 6.0644
15 | 14 | 2050 | Winter | S, [%] | 0 | 1 | 44.26% | 44.98% | 43.73% | 41.95% | 42.85% | 47.79% | 54.08% | 59.15% | 62.03% | 60.77% | 64.17% | 63.65% | 62.16% | 58.71% | 59.17% | 60.23% | 54.57% | 51.56% | 52.71% | 49.36% | 43.93% | 41.06% | 38.13% | 37.9%
18 | 19 | 2050 | Winter | P, [MW] | 0 | 1 | 4.4822 | 4.2186 | 4.3027 | 3.9005 | 4.3569 | 4.852 | 5.0005 | 4.6305 | 4.4282 | 4.3487 | 4.2327 | 3.7888 | 3.4959 | 3.3747 | 3.3558 | 3.7699 | 3.8216 | 4.4664 | 4.802 | 4.8128 | 4.83 | 4.7093 | 4.9041 | 4.9746
18 | 19 | 2050 | Winter | P, [%] | 0 | 1 | 22.41% | 21.09% | 21.51% | 19.5% | 21.78% | 24.26% | 25% | 23.15% | 22.14% | 21.74% | 21.16% | 18.94% | 17.48% | 16.87% | 16.78% | 18.85% | 19.11% | 22.33% | 24.01% | 24.06% | 24.15% | 23.55% | 24.52% | 24.87%
19 | 18 | 2050 | Winter | P, [MW] | 0 | 1 | -4.4776 | -4.2144 | -4.2984 | -3.8968 | -4.3524 | -4.8464 | -4.9946 | -4.6253 | -4.4232 | -4.3442 | -4.2285 | -3.7854 | -3.493 | -3.372 | -3.3531 | -3.7664 | -3.8179 | -4.4615 | -4.7961 | -4.8071 | -4.8243 | -4.704 | -4.8985 | -4.9688
19 | 18 | 2050 | Winter | P, [%] | 0 | 1 | 22.39% | 21.07% | 21.49% | 19.48% | 21.76% | 24.23% | 24.97% | 23.13% | 22.12% | 21.72% | 21.14% | 18.93% | 17.46% | 16.86% | 16.77% | 18.83% | 19.09% | 22.31% | 23.98% | 24.04% | 24.12% | 23.52% | 24.49% | 24.84%
18 | 19 | 2050 | Winter | Q, [MVAr] | 0 | 1 | 1.7599 | 1.7151 | 1.7106 | 1.6929 | 1.86 | 2.0455 | 2.0475 | 2.1953 | 2.3471 | 1.908 | 1.86 | 1.7296 | 1.5899 | 1.5434 | 1.5389 | 1.8188 | 1.9737 | 2.1401 | 2.4639 | 2.3055 | 2.2159 | 2.0761 | 1.9716 | 1.9843
18 | 19 | 2050 | Winter | Q, [%] | 0 | 1 | 8.8% | 8.576% | 8.553% | 8.465% | 9.3% | 10.23% | 10.24% | 10.98% | 11.74% | 9.54% | 9.3% | 8.648% | 7.95% | 7.717% | 7.694% | 9.094% | 9.868% | 10.7% | 12.32% | 11.53% | 11.08% | 10.38% | 9.858% | 9.922%
19 | 18 | 2050 | Winter | Q, [MVAr] | 0 | 1 | -1.6324 | -1.6011 | -1.5926 | -1.5935 | -1.7366 | -1.893 | -1.8869 | -2.0509 | -2.209 | -1.784 | -1.7424 | -1.6342 | -1.5088 | -1.4677 | -1.4639 | -1.7224 | -1.8719 | -2.0052 | -2.3037 | -2.1488 | -2.0606 | -1.9304 | -1.8179 | -1.8266
19 | 18 | 2050 | Winter | Q, [%] | 0 | 1 | 8.162% | 8.005% | 7.963% | 7.967% | 8.683% | 9.465% | 9.435% | 10.25% | 11.04% | 8.92% | 8.712% | 8.171% | 7.544% | 7.339% | 7.32% | 8.612% | 9.36% | 10.03% | 11.52% | 10.74% | 10.3% | 9.652% | 9.09% | 9.133%
18 | 19 | 2050 | Winter | S, [MVA] | 0 | 1 | 4.8154 | 4.5539 | 4.6302 | 4.252 | 4.7373 | 5.2655 | 5.4034 | 5.1246 | 5.0118 | 4.7489 | 4.6234 | 4.1649 | 3.8405 | 3.7109 | 3.6918 | 4.1857 | 4.3011 | 4.9527 | 5.3972 | 5.3365 | 5.3141 | 5.1466 | 5.2855 | 5.3557
18 | 19 | 2050 | Winter | S, [%] | 0 | 1 | 24.08% | 22.77% | 23.15% | 21.26% | 23.69% | 26.33% | 27.02% | 25.62% | 25.06% | 23.74% | 23.12% | 20.82% | 19.2% | 18.55% | 18.46% | 20.93% | 21.51% | 24.76% | 26.99% | 26.68% | 26.57% | 25.73% | 26.43% | 26.78%
19 | 18 | 2050 | Winter | S, [MVA] | 0 | 1 | 4.7659 | 4.5083 | 4.5839 | 4.2101 | 4.6861 | 5.203 | 5.3392 | 5.0596 | 4.9441 | 4.6963 | 4.5734 | 4.123 | 3.8049 | 3.6775 | 3.6587 | 4.1416 | 4.2521 | 4.8914 | 5.3207 | 5.2655 | 5.246 | 5.0847 | 5.2249 | 5.2939
19 | 18 | 2050 | Winter | S, [%] | 0 | 1 | 23.83% | 22.54% | 22.92% | 21.05% | 23.43% | 26.02% | 26.7% | 25.3% | 24.72% | 23.48% | 22.87% | 20.62% | 19.02% | 18.39% | 18.29% | 20.71% | 21.26% | 24.46% | 26.6% | 26.33% | 26.23% | 25.42% | 26.12% | 26.47%
20 | 19 | 2050 | Winter | P, [MW] | 0 | 1 | 1.3658 | 1.3127 | 1.4605 | 1.2571 | 1.3543 | 1.4025 | 1.4785 | 1.4931 | 1.7435 | 1.8343 | 2.0587 | 2.1394 | 2.2345 | 2.2607 | 2.127 | 1.937 | 1.5736 | 1.6601 | 1.5765 | 1.3071 | 1.1984 | 1.3748 | 1.5685 | 1.6193
20 | 19 | 2050 | Winter | P, [%] | 0 | 1 | 17.07% | 16.41% | 18.26% | 15.71% | 16.93% | 17.53% | 18.48% | 18.66% | 21.79% | 22.93% | 25.73% | 26.74% | 27.93% | 28.26% | 26.59% | 24.21% | 19.67% | 20.75% | 19.71% | 16.34% | 14.98% | 17.19% | 19.61% | 20.24%
19 | 20 | 2050 | Winter | P, [MW] | 0 | 1 | -1.3636 | -1.3107 | -1.4581 | -1.2552 | -1.352 | -1.4 | -1.4757 | -1.4902 | -1.74 | -1.831 | -2.0548 | -2.1354 | -2.2303 | -2.2564 | -2.1231 | -1.9336 | -1.5709 | -1.6571 | -1.5732 | -1.3045 | -1.196 | -1.3723 | -1.5656 | -1.6163
19 | 20 | 2050 | Winter | P, [%] | 0 | 1 | 17.05% | 16.38% | 18.23% | 15.69% | 16.9% | 17.5% | 18.45% | 18.63% | 21.75% | 22.89% | 25.69% | 26.69% | 27.88% | 28.2% | 26.54% | 24.17% | 19.64% | 20.71% | 19.66% | 16.31% | 14.95% | 17.15% | 19.57% | 20.2%
20 | 19 | 2050 | Winter | Q, [MVAr] | 0 | 1 | 0.97311 | 0.94839 | 0.93612 | 0.93112 | 1.0147 | 1.1323 | 1.1248 | 1.1908 | 1.1728 | 0.88737 | 0.8257 | 0.72892 | 0.62717 | 0.59031 | 0.60666 | 0.80295 | 0.93666 | 1.037 | 1.2951 | 1.2698 | 1.2394 | 1.1594 | 1.0735 | 1.0776
20 | 19 | 2050 | Winter | Q, [%] | 0 | 1 | 12.16% | 11.85% | 11.7% | 11.64% | 12.68% | 14.15% | 14.06% | 14.89% | 14.66% | 11.09% | 10.32% | 9.112% | 7.84% | 7.379% | 7.583% | 10.04% | 11.71% | 12.96% | 16.19% | 15.87% | 15.49% | 14.49% | 13.42% | 13.47%
19 | 20 | 2050 | Winter | Q, [MVAr] | 0 | 1 | -0.94846 | -0.9254 | -0.90975 | -0.90967 | -0.98964 | -1.1039 | -1.0945 | -1.1589 | -1.134 | -0.85089 | -0.78247 | -0.68403 | -0.57983 | -0.54233 | -0.56367 | -0.76432 | -0.9072 | -1.0033 | -1.2585 | -1.2407 | -1.2134 | -1.131 | -1.0418 | -1.0444
19 | 20 | 2050 | Winter | Q, [%] | 0 | 1 | 11.86% | 11.57% | 11.37% | 11.37% | 12.37% | 13.8% | 13.68% | 14.49% | 14.18% | 10.64% | 9.781% | 8.55% | 7.248% | 6.779% | 7.046% | 9.554% | 11.34% | 12.54% | 15.73% | 15.51% | 15.17% | 14.14% | 13.02% | 13.06%
20 | 19 | 2050 | Winter | S, [MVA] | 0 | 1 | 1.677 | 1.6195 | 1.7347 | 1.5644 | 1.6923 | 1.8026 | 1.8577 | 1.9098 | 2.1012 | 2.0376 | 2.2181 | 2.2602 | 2.3209 | 2.3365 | 2.2118 | 2.0969 | 1.8312 | 1.9574 | 2.0402 | 1.8223 | 1.724 | 1.7984 | 1.9007 | 1.9451
20 | 19 | 2050 | Winter | S, [%] | 0 | 1 | 20.96% | 20.24% | 21.68% | 19.56% | 21.15% | 22.53% | 23.22% | 23.87% | 26.27% | 25.47% | 27.73% | 28.25% | 29.01% | 29.21% | 27.65% | 26.21% | 22.89% | 24.47% | 25.5% | 22.78% | 21.55% | 22.48% | 23.76% | 24.31%
19 | 20 | 2050 | Winter | S, [MVA] | 0 | 1 | 1.661 | 1.6044 | 1.7186 | 1.5502 | 1.6755 | 1.7828 | 1.8373 | 1.8878 | 2.0769 | 2.019 | 2.1987 | 2.2423 | 2.3044 | 2.3206 | 2.1967 | 2.0791 | 1.8141 | 1.9372 | 2.0146 | 1.8002 | 1.7037 | 1.7783 | 1.8806 | 1.9244
19 | 20 | 2050 | Winter | S, [%] | 0 | 1 | 20.76% | 20.06% | 21.48% | 19.38% | 20.94% | 22.29% | 22.97% | 23.6% | 25.96% | 25.24% | 27.48% | 28.03% | 28.81% | 29.01% | 27.46% | 25.99% | 22.68% | 24.21% | 25.18% | 22.5% | 21.3% | 22.23% | 23.51% | 24.05%
12 | 10 | 2050 | Winter | P, [MW] | 0 | 2 | -1.3857 | -1.1184 | -1.0858 | -1.1074 | -1.057 | -1.2465 | -2.8147 | -5.4066 | -7.7372 | -10.1963 | -12.709 | -13.8274 | -14.6696 | -14.573 | -13.5514 | -12.011 | -10.3795 | -8.0556 | -5.6566 | -3.6089 | -2.1788 | -1.6777 | -1.2889 | -0.70941
12 | 10 | 2050 | Winter | P, [%] | 0 | 2 | 3.012% | 2.431% | 2.36% | 2.407% | 2.298% | 2.71% | 6.119% | 11.75% | 16.82% | 22.17% | 27.63% | 30.06% | 31.89% | 31.68% | 29.46% | 26.11% | 22.56% | 17.51% | 12.3% | 7.845% | 4.736% | 3.647% | 2.802% | 1.542%
10 | 12 | 2050 | Winter | P, [MW] | 0 | 2 | 1.3879 | 1.1206 | 1.088 | 1.1096 | 1.0591 | 1.2487 | 2.8166 | 5.4087 | 7.7417 | 10.204 | 12.7209 | 13.8416 | 14.6856 | 14.5893 | 13.5653 | 12.0218 | 10.3876 | 8.0603 | 5.6591 | 3.6118 | 2.1817 | 1.6805 | 1.2916 | 0.71185
10 | 12 | 2050 | Winter | P, [%] | 0 | 2 | 3.017% | 2.436% | 2.365% | 2.412% | 2.302% | 2.714% | 6.123% | 11.76% | 16.83% | 22.18% | 27.65% | 30.09% | 31.93% | 31.72% | 29.49% | 26.13% | 22.58% | 17.52% | 12.3% | 7.852% | 4.743% | 3.653% | 2.808% | 1.547%
12 | 10 | 2050 | Winter | Q, [MVAr] | 0 | 2 | -5.4215 | -5.451 | -5.4965 | -5.4277 | -5.3725 | -5.4057 | -4.4199 | 0.061243 | 1.2917 | 1.8956 | 2.1937 | 2.4565 | 2.8689 | 3.7242 | 3.1278 | 2.502 | 1.9691 | 0.61847 | -1.9368 | -5.3447 | -6.0653 | -6.1323 | -6.0832 | -5.856
12 | 10 | 2050 | Winter | Q, [%] | 0 | 2 | 11.79% | 11.85% | 11.95% | 11.8% | 11.68% | 11.75% | 9.608% | 0.1331% | 2.808% | 4.121% | 4.769% | 5.34% | 6.237% | 8.096% | 6.8% | 5.439% | 4.281% | 1.344% | 4.21% | 11.62% | 13.19% | 13.33% | 13.22% | 12.73%
10 | 12 | 2050 | Winter | Q, [MVAr] | 0 | 2 | 5.2689 | 5.2983 | 5.3438 | 5.275 | 5.2197 | 5.253 | 4.2669 | -0.2142 | -1.4431 | -2.0448 | -2.3402 | -2.6015 | -3.0127 | -3.8678 | -3.273 | -2.6492 | -2.1182 | -0.7697 | 1.7843 | 5.1925 | 5.9131 | 5.9801 | 5.9309 | 5.7036
10 | 12 | 2050 | Winter | Q, [%] | 0 | 2 | 11.45% | 11.52% | 11.62% | 11.47% | 11.35% | 11.42% | 9.276% | 0.4657% | 3.137% | 4.445% | 5.087% | 5.655% | 6.549% | 8.408% | 7.115% | 5.759% | 4.605% | 1.673% | 3.879% | 11.29% | 12.85% | 13% | 12.89% | 12.4%
12 | 10 | 2050 | Winter | S, [MVA] | 0 | 2 | 5.5958 | 5.5645 | 5.6027 | 5.5395 | 5.4754 | 5.5476 | 5.24 | 5.407 | 7.8443 | 10.371 | 12.8969 | 14.044 | 14.9475 | 15.0413 | 13.9077 | 12.2688 | 10.5646 | 8.0793 | 5.979 | 6.449 | 6.4448 | 6.3577 | 6.2183 | 5.8989
12 | 10 | 2050 | Winter | S, [%] | 0 | 2 | 12.16% | 12.1% | 12.18% | 12.04% | 11.9% | 12.06% | 11.39% | 11.75% | 17.05% | 22.55% | 28.04% | 30.53% | 32.49% | 32.7% | 30.23% | 26.67% | 22.97% | 17.56% | 13% | 14.02% | 14.01% | 13.82% | 13.52% | 12.82%
10 | 12 | 2050 | Winter | S, [MVA] | 0 | 2 | 5.4486 | 5.4155 | 5.4534 | 5.3904 | 5.3261 | 5.3994 | 5.1127 | 5.413 | 7.875 | 10.4069 | 12.9344 | 14.084 | 14.9915 | 15.0933 | 13.9546 | 12.3102 | 10.6013 | 8.0969 | 5.9338 | 6.3252 | 6.3028 | 6.2118 | 6.0699 | 5.7478
10 | 12 | 2050 | Winter | S, [%] | 0 | 2 | 11.84% | 11.77% | 11.86% | 11.72% | 11.58% | 11.74% | 11.11% | 11.77% | 17.12% | 22.62% | 28.12% | 30.62% | 32.59% | 32.81% | 30.34% | 26.76% | 23.05% | 17.6% | 12.9% | 13.75% | 13.7% | 13.5% | 13.2% | 12.5%
14 | 12 | 2050 | Winter | P, [MW] | 0 | 2 | -0.37088 | -0.26864 | -0.30015 | -0.53705 | -0.40473 | -0.48884 | -1.7002 | -4.7557 | -6.4191 | -8.2424 | -10.4068 | -11.4137 | -12.1851 | -12.3703 | -11.5879 | -10.2945 | -8.2744 | -5.9756 | -3.1299 | -1.1356 | 0.075364 | 0.017259 | 0.29694 | 0.3353
14 | 12 | 2050 | Winter | P, [%] | 0 | 2 | 0.8063% | 0.584% | 0.6525% | 1.167% | 0.8799% | 1.063% | 3.696% | 10.34% | 13.95% | 17.92% | 22.62% | 24.81% | 26.49% | 26.89% | 25.19% | 22.38% | 17.99% | 12.99% | 6.804% | 2.469% | 0.1638% | 0.03752% | 0.6455% | 0.7289%
12 | 14 | 2050 | Winter | P, [MW] | 0 | 2 | 0.37275 | 0.2706 | 0.30216 | 0.53908 | 0.40672 | 0.4908 | 1.7015 | 4.7574 | 6.4224 | 8.2479 | 10.4154 | 11.424 | 12.1969 | 12.3829 | 11.5987 | 10.3029 | 8.28 | 5.9785 | 3.1306 | 1.1367 | -0.073776 | -0.015381 | -0.29497 | -0.33321
12 | 14 | 2050 | Winter | P, [%] | 0 | 2 | 0.8103% | 0.5883% | 0.6569% | 1.172% | 0.8842% | 1.067% | 3.699% | 10.34% | 13.96% | 17.93% | 22.64% | 24.83% | 26.52% | 26.92% | 25.21% | 22.4% | 18% | 13% | 6.806% | 2.471% | 0.1604% | 0.03344% | 0.6412% | 0.7244%
14 | 12 | 2050 | Winter | Q, [MVAr] | 0 | 2 | -5.1588 | -5.2868 | -5.3541 | -5.3645 | -5.3144 | -5.2683 | -4.0787 | 0.53568 | 2.048 | 2.8781 | 3.2008 | 3.4647 | 3.8645 | 4.5661 | 3.8152 | 3.1862 | 3.0136 | 1.8972 | -0.55635 | -3.9579 | -4.7732 | -5.1842 | -5.304 | -5.4519
14 | 12 | 2050 | Winter | Q, [%] | 0 | 2 | 11.21% | 11.49% | 11.64% | 11.66% | 11.55% | 11.45% | 8.867% | 1.165% | 4.452% | 6.257% | 6.958% | 7.532% | 8.401% | 9.926% | 8.294% | 6.926% | 6.551% | 4.124% | 1.209% | 8.604% | 10.38% | 11.27% | 11.53% | 11.85%
12 | 14 | 2050 | Winter | Q, [MVAr] | 0 | 2 | 5.006 | 5.1341 | 5.2015 | 5.2118 | 5.1617 | 5.1156 | 3.9255 | -0.68884 | -2.2 | -3.0287 | -3.3494 | -3.6121 | -4.0109 | -4.712 | -3.9623 | -3.3348 | -3.1641 | -2.0496 | 0.40271 | 3.8047 | 4.6202 | 5.0315 | 5.1513 | 5.2993
12 | 14 | 2050 | Winter | Q, [%] | 0 | 2 | 10.88% | 11.16% | 11.31% | 11.33% | 11.22% | 11.12% | 8.534% | 1.497% | 4.783% | 6.584% | 7.281% | 7.852% | 8.719% | 10.24% | 8.614% | 7.25% | 6.878% | 4.456% | 0.8755% | 8.271% | 10.04% | 10.94% | 11.2% | 11.52%
14 | 12 | 2050 | Winter | S, [MVA] | 0 | 2 | 5.1721 | 5.2936 | 5.3625 | 5.3913 | 5.3298 | 5.2909 | 4.4189 | 4.7858 | 6.7379 | 8.7304 | 10.8879 | 11.928 | 12.7833 | 13.1862 | 12.1998 | 10.7763 | 8.8061 | 6.2696 | 3.179 | 4.1176 | 4.7738 | 5.1843 | 5.3123 | 5.4622
14 | 12 | 2050 | Winter | S, [%] | 0 | 2 | 11.24% | 11.51% | 11.66% | 11.72% | 11.59% | 11.5% | 9.606% | 10.4% | 14.65% | 18.98% | 23.67% | 25.93% | 27.79% | 28.67% | 26.52% | 23.43% | 19.14% | 13.63% | 6.911% | 8.951% | 10.38% | 11.27% | 11.55% | 11.87%
12 | 14 | 2050 | Winter | S, [MVA] | 0 | 2 | 5.0198 | 5.1412 | 5.2102 | 5.2396 | 5.1777 | 5.1391 | 4.2784 | 4.807 | 6.7888 | 8.7864 | 10.9407 | 11.9814 | 12.8395 | 13.2491 | 12.2568 | 10.8291 | 8.864 | 6.32 | 3.1564 | 3.9708 | 4.6208 | 5.0315 | 5.1597 | 5.3098
12 | 14 | 2050 | Winter | S, [%] | 0 | 2 | 10.91% | 11.18% | 11.33% | 11.39% | 11.26% | 11.17% | 9.301% | 10.45% | 14.76% | 19.1% | 23.78% | 26.05% | 27.91% | 28.8% | 26.65% | 23.54% | 19.27% | 13.74% | 6.862% | 8.632% | 10.05% | 10.94% | 11.22% | 11.54%
14 | 26 | 2050 | Winter | P, [MW] | 0 | 2 | -3.4882 | -3.5175 | -3.403 | -3.5494 | -3.3029 | -3.1869 | -2.2724 | 3.5826 | 4.4371 | 6.3789 | 7.4114 | 8.1307 | 8.5254 | 8.4783 | 8.4158 | 7.265 | 6.0869 | 3.936 | -1.5798 | -3.1662 | -3.6727 | -3.8595 | -3.771 | -4.0032
14 | 26 | 2050 | Winter | P, [%] | 0 | 2 | 16.61% | 16.75% | 16.2% | 16.9% | 15.73% | 15.18% | 10.82% | 17.06% | 21.13% | 30.38% | 35.29% | 38.72% | 40.6% | 40.37% | 40.08% | 34.6% | 28.99% | 18.74% | 7.523% | 15.08% | 17.49% | 18.38% | 17.96% | 19.06%
26 | 14 | 2050 | Winter | P, [MW] | 0 | 2 | 3.4918 | 3.521 | 3.4064 | 3.553 | 3.3062 | 3.1904 | 2.2754 | -3.5799 | -4.4331 | -6.3704 | -7.3999 | -8.117 | -8.5103 | -8.4633 | -8.4009 | -7.2539 | -6.0791 | -3.9327 | 1.5826 | 3.1702 | 3.6775 | 3.8645 | 3.7756 | 4.0077
26 | 14 | 2050 | Winter | P, [%] | 0 | 2 | 16.63% | 16.77% | 16.22% | 16.92% | 15.74% | 15.19% | 10.84% | 17.05% | 21.11% | 30.34% | 35.24% | 38.65% | 40.53% | 40.3% | 40% | 34.54% | 28.95% | 18.73% | 7.536% | 15.1% | 17.51% | 18.4% | 17.98% | 19.08%
14 | 26 | 2050 | Winter | Q, [MVAr] | 0 | 2 | 2.2335 | 2.1035 | 2.2806 | 2.2263 | 2.2086 | 2.554 | 3.0573 | 0.72705 | -0.13536 | -0.65814 | -0.8085 | -0.75357 | -0.68145 | -0.69245 | -1.1127 | -1.0619 | -0.80263 | 0.91826 | 3.3024 | 3.1146 | 3.0863 | 3.0383 | 2.8253 | 2.3461
14 | 26 | 2050 | Winter | Q, [%] | 0 | 2 | 10.64% | 10.02% | 10.86% | 10.6% | 10.52% | 12.16% | 14.56% | 3.462% | 0.6446% | 3.134% | 3.85% | 3.588% | 3.245% | 3.297% | 5.299% | 5.057% | 3.822% | 4.373% | 15.73% | 14.83% | 14.7% | 14.47% | 13.45% | 11.17%
26 | 14 | 2050 | Winter | Q, [MVAr] | 0 | 2 | -2.2326 | -2.1027 | -2.2799 | -2.2253 | -2.2081 | -2.5532 | -3.0571 | -0.72727 | 0.13696 | 0.66586 | 0.82035 | 0.76859 | 0.69831 | 0.70908 | 1.1293 | 1.0732 | 0.80937 | -0.91763 | -3.3026 | -3.113 | -3.0838 | -3.0355 | -2.8229 | -2.344
26 | 14 | 2050 | Winter | Q, [%] | 0 | 2 | 10.63% | 10.01% | 10.86% | 10.6% | 10.51% | 12.16% | 14.56% | 3.463% | 0.6522% | 3.171% | 3.906% | 3.66% | 3.325% | 3.377% | 5.378% | 5.111% | 3.854% | 4.37% | 15.73% | 14.82% | 14.68% | 14.45% | 13.44% | 11.16%
14 | 26 | 2050 | Winter | S, [MVA] | 0 | 2 | 4.142 | 4.0985 | 4.0965 | 4.1898 | 3.9733 | 4.084 | 3.8093 | 3.6556 | 4.4392 | 6.4127 | 7.4554 | 8.1656 | 8.5526 | 8.5065 | 8.4891 | 7.3422 | 6.1396 | 4.0417 | 3.6609 | 4.4413 | 4.7973 | 4.9119 | 4.7119 | 4.6401
14 | 26 | 2050 | Winter | S, [%] | 0 | 2 | 19.72% | 19.52% | 19.51% | 19.95% | 18.92% | 19.45% | 18.14% | 17.41% | 21.14% | 30.54% | 35.5% | 38.88% | 40.73% | 40.51% | 40.42% | 34.96% | 29.24% | 19.25% | 17.43% | 21.15% | 22.84% | 23.39% | 22.44% | 22.1%
26 | 14 | 2050 | Winter | S, [MVA] | 0 | 2 | 4.1445 | 4.1011 | 4.099 | 4.1924 | 3.9757 | 4.0862 | 3.811 | 3.653 | 4.4352 | 6.4051 | 7.4453 | 8.1533 | 8.5389 | 8.493 | 8.4765 | 7.3329 | 6.1328 | 4.0383 | 3.6622 | 4.4431 | 4.7993 | 4.9141 | 4.7142 | 4.6428
26 | 14 | 2050 | Winter | S, [%] | 0 | 2 | 19.74% | 19.53% | 19.52% | 19.96% | 18.93% | 19.46% | 18.15% | 17.4% | 21.12% | 30.5% | 35.45% | 38.83% | 40.66% | 40.44% | 40.36% | 34.92% | 29.2% | 19.23% | 17.44% | 21.16% | 22.85% | 23.4% | 22.45% | 22.11%
14 | 16 | 2050 | Winter | P, [MW] | 0 | 2 | 1.1782 | 1.177 | 1.1605 | 1.1109 | 1.172 | 1.1653 | 1.2256 | 1.0109 | 1.1234 | 1.3029 | 1.4673 | 1.5598 | 1.6381 | 1.6177 | 1.6652 | 1.4772 | 1.333 | 1.2397 | 1.5421 | 1.4186 | 1.3449 | 1.3092 | 1.1695 | 1.065
14 | 16 | 2050 | Winter | P, [%] | 0 | 2 | 5.611% | 5.605% | 5.526% | 5.29% | 5.581% | 5.549% | 5.836% | 4.814% | 5.35% | 6.204% | 6.987% | 7.428% | 7.8% | 7.703% | 7.929% | 7.034% | 6.348% | 5.903% | 7.343% | 6.755% | 6.404% | 6.234% | 5.569% | 5.071%
16 | 14 | 2050 | Winter | P, [MW] | 0 | 2 | -1.1779 | -1.1767 | -1.1602 | -1.1106 | -1.1717 | -1.165 | -1.2253 | -1.0107 | -1.1231 | -1.3025 | -1.4668 | -1.5593 | -1.6375 | -1.6171 | -1.6646 | -1.4767 | -1.3326 | -1.2394 | -1.5416 | -1.4182 | -1.3445 | -1.3088 | -1.1692 | -1.0647
16 | 14 | 2050 | Winter | P, [%] | 0 | 2 | 5.609% | 5.603% | 5.525% | 5.289% | 5.58% | 5.548% | 5.835% | 4.813% | 5.348% | 6.203% | 6.985% | 7.425% | 7.798% | 7.7% | 7.927% | 7.032% | 6.346% | 5.902% | 7.341% | 6.753% | 6.402% | 6.233% | 5.567% | 5.07%
14 | 16 | 2050 | Winter | Q, [MVAr] | 0 | 2 | 0.24472 | 0.24472 | 0.24471 | 0.24467 | 0.24471 | 0.24471 | 0.24475 | 0.35418 | 0.36366 | 0.36379 | 0.36392 | 0.364 | 0.36407 | 0.36405 | 0.36409 | 0.36393 | 0.36381 | 0.4444 | 0.45733 | 0.45722 | 0.45717 | 0.44095 | 0.33833 | 0.2696
14 | 16 | 2050 | Winter | Q, [%] | 0 | 2 | 1.165% | 1.165% | 1.165% | 1.165% | 1.165% | 1.165% | 1.165% | 1.687% | 1.732% | 1.732% | 1.733% | 1.733% | 1.734% | 1.734% | 1.734% | 1.733% | 1.732% | 2.116% | 2.178% | 2.177% | 2.177% | 2.1% | 1.611% | 1.284%
16 | 14 | 2050 | Winter | Q, [MVAr] | 0 | 2 | -0.24834 | -0.24834 | -0.24834 | -0.24834 | -0.24834 | -0.24834 | -0.24834 | -0.35789 | -0.3673 | -0.3673 | -0.3673 | -0.3673 | -0.3673 | -0.3673 | -0.3673 | -0.3673 | -0.3673 | -0.44794 | -0.46062 | -0.46062 | -0.46062 | -0.44443 | -0.34193 | -0.27328
16 | 14 | 2050 | Winter | Q, [%] | 0 | 2 | 1.183% | 1.183% | 1.183% | 1.183% | 1.183% | 1.183% | 1.183% | 1.704% | 1.749% | 1.749% | 1.749% | 1.749% | 1.749% | 1.749% | 1.749% | 1.749% | 1.749% | 2.133% | 2.193% | 2.193% | 2.193% | 2.116% | 1.628% | 1.301%
14 | 16 | 2050 | Winter | S, [MVA] | 0 | 2 | 1.2034 | 1.2022 | 1.186 | 1.1375 | 1.1973 | 1.1907 | 1.2498 | 1.0712 | 1.1808 | 1.3528 | 1.5117 | 1.6017 | 1.6781 | 1.6581 | 1.7045 | 1.5214 | 1.3817 | 1.317 | 1.6085 | 1.4905 | 1.4205 | 1.3815 | 1.2174 | 1.0986
14 | 16 | 2050 | Winter | S, [%] | 0 | 2 | 5.73% | 5.725% | 5.648% | 5.417% | 5.701% | 5.67% | 5.952% | 5.101% | 5.623% | 6.442% | 7.199% | 7.627% | 7.991% | 7.896% | 8.117% | 7.245% | 6.58% | 6.271% | 7.66% | 7.098% | 6.764% | 6.579% | 5.797% | 5.231%
16 | 14 | 2050 | Winter | S, [MVA] | 0 | 2 | 1.2038 | 1.2026 | 1.1865 | 1.1381 | 1.1977 | 1.1912 | 1.2502 | 1.0722 | 1.1817 | 1.3533 | 1.5121 | 1.602 | 1.6782 | 1.6583 | 1.7046 | 1.5217 | 1.3823 | 1.3178 | 1.6089 | 1.4911 | 1.4212 | 1.3822 | 1.2181 | 1.0992
16 | 14 | 2050 | Winter | S, [%] | 0 | 2 | 5.732% | 5.727% | 5.65% | 5.419% | 5.704% | 5.672% | 5.953% | 5.106% | 5.627% | 6.444% | 7.201% | 7.628% | 7.991% | 7.897% | 8.117% | 7.246% | 6.582% | 6.275% | 7.662% | 7.1% | 6.768% | 6.582% | 5.801% | 5.234%
17 | 14 | 2050 | Winter | P, [MW] | 0 | 2 | -5.5866 | -5.4266 | -5.1682 | -5.8613 | -4.9259 | -5.0313 | -4.5137 | -2.095 | -0.71427 | 2.2413 | 3.3425 | 4.5294 | 5.1697 | 5.809 | 5.2752 | 4.1582 | 2.2785 | -1.3535 | -4.4865 | -6.7171 | -7.795 | -8.0461 | -7.6747 | -6.9992
17 | 14 | 2050 | Winter | P, [%] | 0 | 2 | 24.29% | 23.59% | 22.47% | 25.48% | 21.42% | 21.88% | 19.62% | 9.109% | 3.106% | 9.745% | 14.53% | 19.69% | 22.48% | 25.26% | 22.94% | 18.08% | 9.907% | 5.885% | 19.51% | 29.2% | 33.89% | 34.98% | 33.37% | 30.43%
14 | 17 | 2050 | Winter | P, [MW] | 0 | 2 | 5.5911 | 5.4309 | 5.172 | 5.8663 | 4.9294 | 5.035 | 4.5167 | 2.0956 | 0.71434 | -2.2405 | -3.3409 | -4.5264 | -5.1658 | -5.8042 | -5.2712 | -4.1557 | -2.2778 | 1.3538 | 4.4894 | 6.7237 | 7.8038 | 8.0555 | 7.6833 | 7.0063
14 | 17 | 2050 | Winter | P, [%] | 0 | 2 | 24.31% | 23.61% | 22.49% | 25.51% | 21.43% | 21.89% | 19.64% | 9.111% | 3.106% | 9.741% | 14.53% | 19.68% | 22.46% | 25.24% | 22.92% | 18.07% | 9.903% | 5.886% | 19.52% | 29.23% | 33.93% | 35.02% | 33.41% | 30.46%
17 | 14 | 2050 | Winter | Q, [MVAr] | 0 | 2 | -0.49713 | -0.49713 | -0.49713 | -0.49376 | -0.32624 | -0.34037 | -0.51267 | -0.28757 | -0.16312 | -0.22041 | -0.5282 | -0.53019 | -0.54374 | -0.52561 | -0.25374 | -0.20196 | -0.30078 | -0.56556 | -0.62118 | -0.62886 | -0.59811 | -0.59811 | -0.59811 | -0.59811
17 | 14 | 2050 | Winter | Q, [%] | 0 | 2 | 2.161% | 2.161% | 2.161% | 2.147% | 1.418% | 1.48% | 2.229% | 1.25% | 0.7092% | 0.9583% | 2.297% | 2.305% | 2.364% | 2.285% | 1.103% | 0.8781% | 1.308% | 2.459% | 2.701% | 2.734% | 2.6% | 2.6% | 2.6% | 2.6%
14 | 17 | 2050 | Winter | Q, [MVAr] | 0 | 2 | 0.42328 | 0.42311 | 0.42283 | 0.42023 | 0.25168 | 0.26592 | 0.43771 | 0.21091 | 0.086068 | 0.14374 | 0.45213 | 0.45501 | 0.46915 | 0.4517 | 0.17923 | 0.12646 | 0.22414 | 0.48866 | 0.54619 | 0.55639 | 0.52719 | 0.5276 | 0.52702 | 0.52605
14 | 17 | 2050 | Winter | Q, [%] | 0 | 2 | 1.84% | 1.84% | 1.838% | 1.827% | 1.094% | 1.156% | 1.903% | 0.917% | 0.3742% | 0.625% | 1.966% | 1.978% | 2.04% | 1.964% | 0.7793% | 0.5498% | 0.9745% | 2.125% | 2.375% | 2.419% | 2.292% | 2.294% | 2.291% | 2.287%
17 | 14 | 2050 | Winter | S, [MVA] | 0 | 2 | 5.6086 | 5.4493 | 5.192 | 5.882 | 4.9367 | 5.0428 | 4.5427 | 2.1146 | 0.73266 | 2.2521 | 3.384 | 4.5603 | 5.1982 | 5.8328 | 5.2813 | 4.1631 | 2.2983 | 1.4669 | 4.5293 | 6.7465 | 7.8179 | 8.0683 | 7.698 | 7.0247
17 | 14 | 2050 | Winter | S, [%] | 0 | 2 | 24.39% | 23.69% | 22.57% | 25.57% | 21.46% | 21.93% | 19.75% | 9.194% | 3.185% | 9.792% | 14.71% | 19.83% | 22.6% | 25.36% | 22.96% | 18.1% | 9.993% | 6.378% | 19.69% | 29.33% | 33.99% | 35.08% | 33.47% | 30.54%
14 | 17 | 2050 | Winter | S, [MVA] | 0 | 2 | 5.6071 | 5.4473 | 5.1893 | 5.8813 | 4.9358 | 5.042 | 4.5378 | 2.1062 | 0.71951 | 2.2451 | 3.3714 | 4.5492 | 5.1871 | 5.8217 | 5.2743 | 4.1577 | 2.2888 | 1.4393 | 4.5225 | 6.7467 | 7.8216 | 8.0727 | 7.7013 | 7.0261
14 | 17 | 2050 | Winter | S, [%] | 0 | 2 | 24.38% | 23.68% | 22.56% | 25.57% | 21.46% | 21.92% | 19.73% | 9.157% | 3.128% | 9.761% | 14.66% | 19.78% | 22.55% | 25.31% | 22.93% | 18.08% | 9.951% | 6.258% | 19.66% | 29.33% | 34.01% | 35.1% | 33.48% | 30.55%
20 | 23 | 2050 | Winter | P, [MW] | 0 | 2 | -2.5035 | -2.534 | -2.5539 | -2.6212 | -2.5546 | -2.4632 | -2.0109 | 1.0446 | 1.4532 | 2.4396 | 2.9647 | 3.2987 | 3.4785 | 3.2925 | 3.194 | 2.7092 | 2.2009 | 1.2546 | -1.4394 | -2.0262 | -2.1993 | -2.3431 | -2.4237 | -2.6887
20 | 23 | 2050 | Winter | P, [%] | 0 | 2 | 11.92% | 12.07% | 12.16% | 12.48% | 12.16% | 11.73% | 9.576% | 4.974% | 6.92% | 11.62% | 14.12% | 15.71% | 16.56% | 15.68% | 15.21% | 12.9% | 10.48% | 5.974% | 6.854% | 9.649% | 10.47% | 11.16% | 11.54% | 12.8%
23 | 20 | 2050 | Winter | P, [MW] | 0 | 2 | 2.5049 | 2.5354 | 2.5554 | 2.6227 | 2.556 | 2.4646 | 2.012 | -1.0443 | -1.4528 | -2.4384 | -2.9629 | -3.2965 | -3.476 | -3.2903 | -3.1919 | -2.7077 | -2.1999 | -1.2542 | 1.4402 | 2.0274 | 2.2006 | 2.3445 | 2.4251 | 2.6903
23 | 20 | 2050 | Winter | P, [%] | 0 | 2 | 11.93% | 12.07% | 12.17% | 12.49% | 12.17% | 11.74% | 9.581% | 4.973% | 6.918% | 11.61% | 14.11% | 15.7% | 16.55% | 15.67% | 15.2% | 12.89% | 10.48% | 5.972% | 6.858% | 9.654% | 10.48% | 11.16% | 11.55% | 12.81%
20 | 23 | 2050 | Winter | Q, [MVAr] | 0 | 2 | 0.60417 | 0.53894 | 0.66477 | 0.61736 | 0.59684 | 0.72261 | 0.95873 | 0.56679 | 0.24609 | 0.035674 | -0.0076728 | 0.038514 | 0.055722 | -0.021561 | -0.14209 | -0.12117 | 0.0092863 | 0.74376 | 1.246 | 1.1785 | 1.1593 | 1.1139 | 0.98607 | 0.68585
20 | 23 | 2050 | Winter | Q, [%] | 0 | 2 | 2.877% | 2.566% | 3.166% | 2.94% | 2.842% | 3.441% | 4.565% | 2.699% | 1.172% | 0.1699% | 0.03654% | 0.1834% | 0.2653% | 0.1027% | 0.6766% | 0.577% | 0.04422% | 3.542% | 5.933% | 5.612% | 5.52% | 5.304% | 4.696% | 3.266%
23 | 20 | 2050 | Winter | Q, [MVAr] | 0 | 2 | -0.60631 | -0.54106 | -0.66681 | -0.61932 | -0.5989 | -0.72476 | -0.96134 | -0.57041 | -0.2495 | -0.037991 | 0.0061717 | -0.039412 | -0.056268 | 0.020652 | 0.141 | 0.11926 | -0.011923 | -0.74717 | -1.249 | -1.181 | -1.1615 | -1.116 | -0.98814 | -0.68768
23 | 20 | 2050 | Winter | Q, [%] | 0 | 2 | 2.887% | 2.576% | 3.175% | 2.949% | 2.852% | 3.451% | 4.578% | 2.716% | 1.188% | 0.1809% | 0.02939% | 0.1877% | 0.2679% | 0.09834% | 0.6714% | 0.5679% | 0.05678% | 3.558% | 5.947% | 5.624% | 5.531% | 5.314% | 4.705% | 3.275%
20 | 23 | 2050 | Winter | S, [MVA] | 0 | 2 | 2.5754 | 2.5907 | 2.639 | 2.6929 | 2.6234 | 2.567 | 2.2278 | 1.1885 | 1.4739 | 2.4399 | 2.9648 | 3.299 | 3.4789 | 3.2926 | 3.1972 | 2.7119 | 2.201 | 1.4585 | 1.9038 | 2.344 | 2.4861 | 2.5944 | 2.6166 | 2.7748
20 | 23 | 2050 | Winter | S, [%] | 0 | 2 | 12.26% | 12.34% | 12.57% | 12.82% | 12.49% | 12.22% | 10.61% | 5.659% | 7.019% | 11.62% | 14.12% | 15.71% | 16.57% | 15.68% | 15.22% | 12.91% | 10.48% | 6.945% | 9.066% | 11.16% | 11.84% | 12.35% | 12.46% | 13.21%
23 | 20 | 2050 | Winter | S, [MVA] | 0 | 2 | 2.5772 | 2.5925 | 2.6409 | 2.6948 | 2.6253 | 2.569 | 2.2298 | 1.19 | 1.4741 | 2.4387 | 2.9629 | 3.2967 | 3.4764 | 3.2903 | 3.195 | 2.7103 | 2.2 | 1.4599 | 1.9063 | 2.3463 | 2.4883 | 2.5966 | 2.6187 | 2.7768
23 | 20 | 2050 | Winter | S, [%] | 0 | 2 | 12.27% | 12.35% | 12.58% | 12.83% | 12.5% | 12.23% | 10.62% | 5.666% | 7.019% | 11.61% | 14.11% | 15.7% | 16.55% | 15.67% | 15.21% | 12.91% | 10.48% | 6.952% | 9.078% | 11.17% | 11.85% | 12.36% | 12.47% | 13.22%
20 | 21 | 2050 | Winter | P, [MW] | 0 | 2 | -2.6812 | -2.6967 | -2.7007 | -2.7532 | -2.6811 | -2.5983 | -2.1721 | 0.73581 | 1.1305 | 2.0237 | 2.4959 | 2.7986 | 2.9629 | 2.8009 | 2.7126 | 2.2804 | 1.8189 | 0.90999 | -1.704 | -2.2813 | -2.4385 | -2.567 | -2.6504 | -2.8727
20 | 21 | 2050 | Winter | P, [%] | 0 | 2 | 12.77% | 12.84% | 12.86% | 13.11% | 12.77% | 12.37% | 10.34% | 3.504% | 5.383% | 9.637% | 11.89% | 13.33% | 14.11% | 13.34% | 12.92% | 10.86% | 8.662% | 4.333% | 8.115% | 10.86% | 11.61% | 12.22% | 12.62% | 13.68%
21 | 20 | 2050 | Winter | P, [MW] | 0 | 2 | 2.6829 | 2.6984 | 2.7025 | 2.755 | 2.6828 | 2.6 | 2.1735 | -0.73545 | -1.1301 | -2.0228 | -2.4945 | -2.7968 | -2.961 | -2.7992 | -2.7111 | -2.2793 | -1.8182 | -0.90943 | 1.7054 | 2.283 | 2.4404 | 2.569 | 2.6523 | 2.8747
21 | 20 | 2050 | Winter | P, [%] | 0 | 2 | 12.78% | 12.85% | 12.87% | 13.12% | 12.78% | 12.38% | 10.35% | 3.502% | 5.382% | 9.632% | 11.88% | 13.32% | 14.1% | 13.33% | 12.91% | 10.85% | 8.658% | 4.331% | 8.121% | 10.87% | 11.62% | 12.23% | 12.63% | 13.69%
20 | 21 | 2050 | Winter | Q, [MVAr] | 0 | 2 | 1.0968 | 1.0212 | 1.0802 | 1.0635 | 1.0352 | 1.1984 | 1.4361 | 1.0956 | 0.81602 | 0.66518 | 0.65052 | 0.69286 | 0.67656 | 0.57954 | 0.42097 | 0.43335 | 0.58026 | 1.3592 | 1.8557 | 1.8066 | 1.7812 | 1.7076 | 1.5405 | 1.2009
20 | 21 | 2050 | Winter | Q, [%] | 0 | 2 | 5.223% | 4.863% | 5.144% | 5.064% | 4.929% | 5.707% | 6.838% | 5.217% | 3.886% | 3.168% | 3.098% | 3.299% | 3.222% | 2.76% | 2.005% | 2.064% | 2.763% | 6.472% | 8.837% | 8.603% | 8.482% | 8.131% | 7.336% | 5.719%
21 | 20 | 2050 | Winter | Q, [MVAr] | 0 | 2 | -1.0984 | -1.0229 | -1.0818 | -1.065 | -1.0369 | -1.2001 | -1.4382 | -1.0991 | -0.81949 | -0.6679 | -0.65263 | -0.69449 | -0.67793 | -0.58122 | -0.42283 | -0.43582 | -0.58324 | -1.3624 | -1.8579 | -1.8082 | -1.7826 | -1.7089 | -1.5418 | -1.2022
21 | 20 | 2050 | Winter | Q, [%] | 0 | 2 | 5.23% | 4.871% | 5.152% | 5.072% | 4.937% | 5.715% | 6.848% | 5.234% | 3.902% | 3.18% | 3.108% | 3.307% | 3.228% | 2.768% | 2.013% | 2.075% | 2.777% | 6.488% | 8.847% | 8.61% | 8.489% | 8.138% | 7.342% | 5.725%
20 | 21 | 2050 | Winter | S, [MVA] | 0 | 2 | 2.8968 | 2.8836 | 2.9088 | 2.9514 | 2.874 | 2.8613 | 2.6039 | 1.3198 | 1.3943 | 2.1302 | 2.5793 | 2.8831 | 3.0392 | 2.8603 | 2.7451 | 2.3212 | 1.9092 | 1.6357 | 2.5194 | 2.91 | 3.0197 | 3.0831 | 3.0655 | 3.1136
20 | 21 | 2050 | Winter | S, [%] | 0 | 2 | 13.79% | 13.73% | 13.85% | 14.05% | 13.69% | 13.63% | 12.4% | 6.285% | 6.639% | 10.14% | 12.28% | 13.73% | 14.47% | 13.62% | 13.07% | 11.05% | 9.092% | 7.789% | 12% | 13.86% | 14.38% | 14.68% | 14.6% | 14.83%
21 | 20 | 2050 | Winter | S, [MVA] | 0 | 2 | 2.899 | 2.8858 | 2.911 | 2.9537 | 2.8762 | 2.8636 | 2.6063 | 1.3225 | 1.396 | 2.1302 | 2.5785 | 2.8818 | 3.0376 | 2.8589 | 2.7438 | 2.3206 | 1.9094 | 1.6381 | 2.5219 | 2.9124 | 3.0221 | 3.0854 | 3.0679 | 3.116
21 | 20 | 2050 | Winter | S, [%] | 0 | 2 | 13.8% | 13.74% | 13.86% | 14.07% | 13.7% | 13.64% | 12.41% | 6.298% | 6.647% | 10.14% | 12.28% | 13.72% | 14.46% | 13.61% | 13.07% | 11.05% | 9.092% | 7.8% | 12.01% | 13.87% | 14.39% | 14.69% | 14.61% | 14.84%
20 | 26 | 2050 | Winter | P, [MW] | 0 | 2 | 3.4936 | 3.5227 | 3.4082 | 3.5548 | 3.3078 | 3.1921 | 2.2769 | -3.5785 | -4.4311 | -6.3662 | -7.3943 | -8.1102 | -8.5029 | -8.456 | -8.3936 | -7.2485 | -6.0753 | -3.931 | 1.584 | 3.1723 | 3.6799 | 3.8669 | 3.7778 | 4.0099
20 | 26 | 2050 | Winter | P, [%] | 0 | 2 | 13.44% | 13.55% | 13.11% | 13.67% | 12.72% | 12.28% | 8.757% | 13.76% | 17.04% | 24.49% | 28.44% | 31.19% | 32.7% | 32.52% | 32.28% | 27.88% | 23.37% | 15.12% | 6.092% | 12.2% | 14.15% | 14.87% | 14.53% | 15.42%
26 | 20 | 2050 | Winter | P, [MW] | 0 | 2 | -3.4918 | -3.521 | -3.4064 | -3.553 | -3.3062 | -3.1904 | -2.2754 | 3.5799 | 4.4331 | 6.3704 | 7.3999 | 8.117 | 8.5103 | 8.4633 | 8.4009 | 7.2539 | 6.0791 | 3.9327 | -1.5826 | -3.1702 | -3.6775 | -3.8645 | -3.7756 | -4.0077
26 | 20 | 2050 | Winter | P, [%] | 0 | 2 | 13.43% | 13.54% | 13.1% | 13.67% | 12.72% | 12.27% | 8.752% | 13.77% | 17.05% | 24.5% | 28.46% | 31.22% | 32.73% | 32.55% | 32.31% | 27.9% | 23.38% | 15.13% | 6.087% | 12.19% | 14.14% | 14.86% | 14.52% | 15.41%
20 | 26 | 2050 | Winter | Q, [MVAr] | 0 | 2 | -2.2999 | -2.1701 | -2.3472 | -2.2926 | -2.2756 | -2.6206 | -3.1247 | -0.79491 | 0.06996 | 0.60107 | 0.75707 | 0.70646 | 0.63686 | 0.64755 | 1.0677 | 1.0098 | 0.74422 | -0.98494 | -3.3703 | -3.18 | -3.1505 | -3.102 | -2.8897 | -2.4109
20 | 26 | 2050 | Winter | Q, [%] | 0 | 2 | 8.846% | 8.346% | 9.028% | 8.818% | 8.752% | 10.08% | 12.02% | 3.057% | 0.2691% | 2.312% | 2.912% | 2.717% | 2.449% | 2.491% | 4.107% | 3.884% | 2.862% | 3.788% | 12.96% | 12.23% | 12.12% | 11.93% | 11.11% | 9.273%
26 | 20 | 2050 | Winter | Q, [MVAr] | 0 | 2 | 2.2326 | 2.1027 | 2.2799 | 2.2253 | 2.2081 | 2.5532 | 3.0571 | 0.72727 | -0.13696 | -0.66586 | -0.82035 | -0.76859 | -0.69831 | -0.70908 | -1.1293 | -1.0732 | -0.80937 | 0.91763 | 3.3026 | 3.113 | 3.0838 | 3.0355 | 2.8229 | 2.344
26 | 20 | 2050 | Winter | Q, [%] | 0 | 2 | 8.587% | 8.087% | 8.769% | 8.559% | 8.493% | 9.82% | 11.76% | 2.797% | 0.5268% | 2.561% | 3.155% | 2.956% | 2.686% | 2.727% | 4.343% | 4.128% | 3.113% | 3.529% | 12.7% | 11.97% | 11.86% | 11.67% | 10.86% | 9.015%
20 | 26 | 2050 | Winter | S, [MVA] | 0 | 2 | 4.1827 | 4.1375 | 4.1382 | 4.23 | 4.0149 | 4.13 | 3.8662 | 3.6657 | 4.4316 | 6.3945 | 7.433 | 8.1409 | 8.5267 | 8.4808 | 8.4613 | 7.3185 | 6.1208 | 4.0525 | 3.7239 | 4.4917 | 4.8443 | 4.9574 | 4.7563 | 4.6788
20 | 26 | 2050 | Winter | S, [%] | 0 | 2 | 16.09% | 15.91% | 15.92% | 16.27% | 15.44% | 15.88% | 14.87% | 14.1% | 17.04% | 24.59% | 28.59% | 31.31% | 32.8% | 32.62% | 32.54% | 28.15% | 23.54% | 15.59% | 14.32% | 17.28% | 18.63% | 19.07% | 18.29% | 18%
26 | 20 | 2050 | Winter | S, [MVA] | 0 | 2 | 4.1445 | 4.1011 | 4.099 | 4.1924 | 3.9757 | 4.0862 | 3.811 | 3.653 | 4.4352 | 6.4051 | 7.4453 | 8.1533 | 8.5389 | 8.493 | 8.4765 | 7.3329 | 6.1328 | 4.0383 | 3.6622 | 4.4431 | 4.7993 | 4.9141 | 4.7142 | 4.6428
26 | 20 | 2050 | Winter | S, [%] | 0 | 2 | 15.94% | 15.77% | 15.77% | 16.12% | 15.29% | 15.72% | 14.66% | 14.05% | 17.06% | 24.63% | 28.64% | 31.36% | 32.84% | 32.67% | 32.6% | 28.2% | 23.59% | 15.53% | 14.09% | 17.09% | 18.46% | 18.9% | 18.13% | 17.86%
22 | 23 | 2050 | Winter | P, [MW] | 0 | 2 | 4.6131 | 4.461 | 4.2504 | 4.184 | 4.0254 | 4.1177 | 4.0336 | 2.5492 | 2.2593 | 2.2565 | 2.0688 | 1.8893 | 1.6894 | 1.5187 | 1.4383 | 1.6142 | 1.9656 | 2.8885 | 4.6869 | 5.21 | 5.2206 | 5.1815 | 5.192 | 4.9083
22 | 23 | 2050 | Winter | P, [%] | 0 | 2 | 20.06% | 19.4% | 18.48% | 18.19% | 17.5% | 17.9% | 17.54% | 11.08% | 9.823% | 9.811% | 8.995% | 8.214% | 7.345% | 6.603% | 6.254% | 7.018% | 8.546% | 12.56% | 20.38% | 22.65% | 22.7% | 22.53% | 22.57% | 21.34%
23 | 22 | 2050 | Winter | P, [MW] | 0 | 2 | -4.6117 | -4.4597 | -4.2492 | -4.1828 | -4.0243 | -4.1166 | -4.0325 | -2.5487 | -2.259 | -2.2561 | -2.0685 | -1.889 | -1.6892 | -1.5185 | -1.4382 | -1.614 | -1.9654 | -2.8878 | -4.6854 | -5.2081 | -5.2188 | -5.1797 | -5.1902 | -4.9067
23 | 22 | 2050 | Winter | P, [%] | 0 | 2 | 20.05% | 19.39% | 18.47% | 18.19% | 17.5% | 17.9% | 17.53% | 11.08% | 9.822% | 9.809% | 8.994% | 8.213% | 7.344% | 6.602% | 6.253% | 7.017% | 8.545% | 12.56% | 20.37% | 22.64% | 22.69% | 22.52% | 22.57% | 21.33%
22 | 23 | 2050 | Winter | Q, [MVAr] | 0 | 2 | -1.4345 | -1.4049 | -1.3108 | -1.3604 | -1.3509 | -1.4537 | -1.5588 | -1.335 | -1.0397 | -0.86223 | -0.82066 | -0.77772 | -0.70943 | -0.74526 | -0.61454 | -0.60363 | -0.73847 | -1.3683 | -1.8132 | -1.7144 | -1.6935 | -1.6352 | -1.5784 | -1.48
22 | 23 | 2050 | Winter | Q, [%] | 0 | 2 | 6.237% | 6.108% | 5.699% | 5.915% | 5.873% | 6.32% | 6.777% | 5.804% | 4.52% | 3.749% | 3.568% | 3.381% | 3.084% | 3.24% | 2.672% | 2.624% | 3.211% | 5.949% | 7.883% | 7.454% | 7.363% | 7.11% | 6.863% | 6.435%
23 | 22 | 2050 | Winter | Q, [MVAr] | 0 | 2 | 1.3593 | 1.3295 | 1.2353 | 1.2848 | 1.2753 | 1.3782 | 1.4833 | 1.2588 | 0.96334 | 0.7859 | 0.7443 | 0.70133 | 0.63299 | 0.66877 | 0.53798 | 0.52707 | 0.66201 | 1.2924 | 1.7383 | 1.6398 | 1.6189 | 1.5606 | 1.5037 | 1.405
23 | 22 | 2050 | Winter | Q, [%] | 0 | 2 | 5.91% | 5.781% | 5.371% | 5.586% | 5.545% | 5.992% | 6.449% | 5.473% | 4.188% | 3.417% | 3.236% | 3.049% | 2.752% | 2.908% | 2.339% | 2.292% | 2.878% | 5.619% | 7.558% | 7.13% | 7.039% | 6.785% | 6.538% | 6.109%
22 | 23 | 2050 | Winter | S, [MVA] | 0 | 2 | 4.831 | 4.677 | 4.4479 | 4.3996 | 4.246 | 4.3668 | 4.3244 | 2.8776 | 2.4871 | 2.4156 | 2.2256 | 2.0431 | 1.8323 | 1.6917 | 1.5641 | 1.7233 | 2.0998 | 3.1962 | 5.0254 | 5.4848 | 5.4884 | 5.4334 | 5.4266 | 5.1266
22 | 23 | 2050 | Winter | S, [%] | 0 | 2 | 21% | 20.33% | 19.34% | 19.13% | 18.46% | 18.99% | 18.8% | 12.51% | 10.81% | 10.5% | 9.677% | 8.883% | 7.966% | 7.355% | 6.8% | 7.493% | 9.129% | 13.9% | 21.85% | 23.85% | 23.86% | 23.62% | 23.59% | 22.29%
23 | 22 | 2050 | Winter | S, [MVA] | 0 | 2 | 4.8078 | 4.6536 | 4.4251 | 4.3757 | 4.2215 | 4.3411 | 4.2967 | 2.8426 | 2.4558 | 2.3891 | 2.1984 | 2.015 | 1.8039 | 1.6593 | 1.5355 | 1.6979 | 2.0739 | 3.1638 | 4.9974 | 5.4602 | 5.4641 | 5.4097 | 5.4036 | 5.1039
23 | 22 | 2050 | Winter | S, [%] | 0 | 2 | 20.9% | 20.23% | 19.24% | 19.02% | 18.35% | 18.87% | 18.68% | 12.36% | 10.68% | 10.39% | 9.558% | 8.761% | 7.843% | 7.214% | 6.676% | 7.382% | 9.017% | 13.76% | 21.73% | 23.74% | 23.76% | 23.52% | 23.49% | 22.19%
22 | 21 | 2050 | Winter | P, [MW] | 0 | 2 | 4.0323 | 3.9312 | 3.771 | 3.7577 | 3.6177 | 3.683 | 3.5089 | 1.5215 | 1.1869 | 0.86792 | 0.50058 | 0.21315 | -0.041895 | -0.13152 | -0.17967 | 0.17616 | 0.68958 | 1.7434 | 3.8145 | 4.3711 | 4.436 | 4.4478 | 4.446 | 4.3069
22 | 21 | 2050 | Winter | P, [%] | 0 | 2 | 17.53% | 17.09% | 16.4% | 16.34% | 15.73% | 16.01% | 15.26% | 6.615% | 5.161% | 3.774% | 2.176% | 0.9267% | 0.1822% | 0.5718% | 0.7812% | 0.7659% | 2.998% | 7.58% | 16.58% | 19% | 19.29% | 19.34% | 19.33% | 18.73%
21 | 22 | 2050 | Winter | P, [MW] | 0 | 2 | -4.0313 | -3.9303 | -3.7701 | -3.7568 | -3.6169 | -3.6821 | -3.5082 | -1.5213 | -1.1868 | -0.86776 | -0.50042 | -0.213 | 0.042035 | 0.13164 | 0.17979 | -0.17604 | -0.68945 | -1.7431 | -3.8136 | -4.3699 | -4.4348 | -4.4465 | -4.4448 | -4.3057
21 | 22 | 2050 | Winter | P, [%] | 0 | 2 | 17.53% | 17.09% | 16.39% | 16.33% | 15.73% | 16.01% | 15.25% | 6.614% | 5.16% | 3.773% | 2.176% | 0.9261% | 0.1828% | 0.5724% | 0.7817% | 0.7654% | 2.998% | 7.579% | 16.58% | 19% | 19.28% | 19.33% | 19.33% | 18.72%
22 | 21 | 2050 | Winter | Q, [MVAr] | 0 | 2 | 0.27616 | 0.26934 | 0.13184 | 0.18713 | 0.16937 | 0.19628 | 0.097958 | 0.50884 | 0.9471 | 1.3366 | 1.4808 | 1.5127 | 1.4667 | 1.3612 | 1.3602 | 1.3379 | 1.2563 | 0.77632 | 0.30638 | 0.46804 | 0.4668 | 0.42684 | 0.34852 | 0.30871
22 | 21 | 2050 | Winter | Q, [%] | 0 | 2 | 1.201% | 1.171% | 0.5732% | 0.8136% | 0.7364% | 0.8534% | 0.4259% | 2.212% | 4.118% | 5.811% | 6.438% | 6.577% | 6.377% | 5.918% | 5.914% | 5.817% | 5.462% | 3.375% | 1.332% | 2.035% | 2.03% | 1.856% | 1.515% | 1.342%
21 | 22 | 2050 | Winter | Q, [MVAr] | 0 | 2 | -0.35192 | -0.34518 | -0.20776 | -0.26308 | -0.24539 | -0.27223 | -0.17393 | -0.58547 | -1.0238 | -1.4132 | -1.5574 | -1.5892 | -1.5432 | -1.4378 | -1.4368 | -1.4146 | -1.3329 | -0.85282 | -0.3821 | -0.54345 | -0.5422 | -0.50224 | -0.42395 | -0.38429
21 | 22 | 2050 | Winter | Q, [%] | 0 | 2 | 1.53% | 1.501% | 0.9033% | 1.144% | 1.067% | 1.184% | 0.7562% | 2.546% | 4.451% | 6.144% | 6.771% | 6.91% | 6.71% | 6.251% | 6.247% | 6.15% | 5.795% | 3.708% | 1.661% | 2.363% | 2.357% | 2.184% | 1.843% | 1.671%
22 | 21 | 2050 | Winter | S, [MVA] | 0 | 2 | 4.0418 | 3.9404 | 3.7733 | 3.7624 | 3.6217 | 3.6882 | 3.5103 | 1.6043 | 1.5185 | 1.5937 | 1.5632 | 1.5277 | 1.4673 | 1.3676 | 1.3721 | 1.3495 | 1.4331 | 1.9084 | 3.8268 | 4.3961 | 4.4605 | 4.4682 | 4.4597 | 4.3179
22 | 21 | 2050 | Winter | S, [%] | 0 | 2 | 17.57% | 17.13% | 16.41% | 16.36% | 15.75% | 16.04% | 15.26% | 6.975% | 6.602% | 6.929% | 6.796% | 6.642% | 6.38% | 5.946% | 5.965% | 5.867% | 6.231% | 8.297% | 16.64% | 19.11% | 19.39% | 19.43% | 19.39% | 18.77%
21 | 22 | 2050 | Winter | S, [MVA] | 0 | 2 | 4.0466 | 3.9454 | 3.7759 | 3.766 | 3.6252 | 3.6922 | 3.5125 | 1.6301 | 1.5673 | 1.6584 | 1.6358 | 1.6034 | 1.5438 | 1.4438 | 1.448 | 1.4255 | 1.5007 | 1.9406 | 3.8327 | 4.4036 | 4.4678 | 4.4748 | 4.465 | 4.3229
21 | 22 | 2050 | Winter | S, [%] | 0 | 2 | 17.59% | 17.15% | 16.42% | 16.37% | 15.76% | 16.05% | 15.27% | 7.087% | 6.814% | 7.21% | 7.112% | 6.972% | 6.712% | 6.277% | 6.296% | 6.198% | 6.525% | 8.437% | 16.66% | 19.15% | 19.43% | 19.46% | 19.41% | 18.8%
23 | 24 | 2050 | Winter | P, [MW] | 0 | 2 | 1.0906 | 1.0093 | 0.93298 | 0.87332 | 0.84886 | 0.92753 | 1.0851 | 1.7702 | 1.8316 | 2.2585 | 2.4261 | 2.5142 | 2.5191 | 2.3542 | 2.2747 | 2.1227 | 2.044 | 2.0211 | 1.6215 | 1.5906 | 1.5119 | 1.4244 | 1.3904 | 1.1328
23 | 24 | 2050 | Winter | P, [%] | 0 | 2 | 5.193% | 4.806% | 4.443% | 4.159% | 4.042% | 4.417% | 5.167% | 8.43% | 8.722% | 10.75% | 11.55% | 11.97% | 12% | 11.21% | 10.83% | 10.11% | 9.734% | 9.624% | 7.721% | 7.574% | 7.199% | 6.783% | 6.621% | 5.394%
24 | 23 | 2050 | Winter | P, [MW] | 0 | 2 | -1.0904 | -1.0091 | -0.93279 | -0.87314 | -0.84869 | -0.92733 | -1.0848 | -1.7695 | -1.8309 | -2.2574 | -2.4248 | -2.5129 | -2.5178 | -2.353 | -2.2736 | -2.1217 | -2.0432 | -2.0203 | -1.6209 | -1.59 | -1.5114 | -1.424 | -1.3899 | -1.1325
24 | 23 | 2050 | Winter | P, [%] | 0 | 2 | 5.192% | 4.805% | 4.442% | 4.158% | 4.041% | 4.416% | 5.166% | 8.426% | 8.719% | 10.75% | 11.55% | 11.97% | 11.99% | 11.2% | 10.83% | 10.1% | 9.729% | 9.62% | 7.719% | 7.572% | 7.197% | 6.781% | 6.619% | 5.393%
23 | 24 | 2050 | Winter | Q, [MVAr] | 0 | 2 | -0.37835 | -0.39608 | -0.28612 | -0.33465 | -0.34008 | -0.32859 | -0.26283 | -0.34576 | -0.35843 | -0.37521 | -0.37638 | -0.33204 | -0.28945 | -0.34591 | -0.34074 | -0.32451 | -0.32644 | -0.27401 | -0.2463 | -0.23107 | -0.23035 | -0.22399 | -0.25952 | -0.36047
23 | 24 | 2050 | Winter | Q, [%] | 0 | 2 | 1.802% | 1.886% | 1.362% | 1.594% | 1.619% | 1.565% | 1.252% | 1.646% | 1.707% | 1.787% | 1.792% | 1.581% | 1.378% | 1.647% | 1.623% | 1.545% | 1.554% | 1.305% | 1.173% | 1.1% | 1.097% | 1.067% | 1.236% | 1.717%
24 | 23 | 2050 | Winter | Q, [MVAr] | 0 | 2 | 0.37469 | 0.39238 | 0.28235 | 0.33086 | 0.33628 | 0.32483 | 0.25916 | 0.34267 | 0.35541 | 0.3727 | 0.37409 | 0.32988 | 0.28728 | 0.34352 | 0.33824 | 0.32182 | 0.32365 | 0.27118 | 0.24305 | 0.22778 | 0.22699 | 0.22055 | 0.25606 | 0.35683
24 | 23 | 2050 | Winter | Q, [%] | 0 | 2 | 1.784% | 1.868% | 1.345% | 1.576% | 1.601% | 1.547% | 1.234% | 1.632% | 1.692% | 1.775% | 1.781% | 1.571% | 1.368% | 1.636% | 1.611% | 1.532% | 1.541% | 1.291% | 1.157% | 1.085% | 1.081% | 1.05% | 1.219% | 1.699%
23 | 24 | 2050 | Winter | S, [MVA] | 0 | 2 | 1.1544 | 1.0843 | 0.97587 | 0.93524 | 0.91445 | 0.98402 | 1.1164 | 1.8037 | 1.8664 | 2.2895 | 2.4551 | 2.536 | 2.5357 | 2.3795 | 2.3001 | 2.1473 | 2.0699 | 2.0396 | 1.6401 | 1.6073 | 1.5293 | 1.4419 | 1.4144 | 1.1887
23 | 24 | 2050 | Winter | S, [%] | 0 | 2 | 5.497% | 5.163% | 4.647% | 4.454% | 4.355% | 4.686% | 5.316% | 8.589% | 8.887% | 10.9% | 11.69% | 12.08% | 12.07% | 11.33% | 10.95% | 10.23% | 9.857% | 9.712% | 7.81% | 7.654% | 7.283% | 6.866% | 6.735% | 5.661%
24 | 23 | 2050 | Winter | S, [MVA] | 0 | 2 | 1.1529 | 1.0827 | 0.97458 | 0.93372 | 0.91288 | 0.98258 | 1.1153 | 1.8024 | 1.8651 | 2.288 | 2.4535 | 2.5344 | 2.5341 | 2.378 | 2.2987 | 2.146 | 2.0686 | 2.0384 | 1.6391 | 1.6063 | 1.5284 | 1.441 | 1.4133 | 1.1874
24 | 23 | 2050 | Winter | S, [%] | 0 | 2 | 5.49% | 5.156% | 4.641% | 4.446% | 4.347% | 4.679% | 5.311% | 8.583% | 8.881% | 10.9% | 11.68% | 12.07% | 12.07% | 11.32% | 10.95% | 10.22% | 9.851% | 9.707% | 7.805% | 7.649% | 7.278% | 6.862% | 6.73% | 5.654%
10 | 11 | 2050 | Winter | P, [MW] | 0 | 2 | -1.1412 | -0.87477 | -0.84047 | -0.86493 | -0.81749 | -1.0039 | -2.6055 | -5.414 | -7.8122 | -10.3082 | -12.8398 | -13.9752 | -14.8449 | -14.8067 | -13.7439 | -12.1616 | -10.4961 | -8.0918 | -5.5578 | -3.3489 | -1.8972 | -1.3978 | -1.0148 | -0.4509
10 | 11 | 2050 | Winter | P, [%] | 0 | 2 | 4.755% | 3.645% | 3.502% | 3.604% | 3.406% | 4.183% | 10.86% | 22.56% | 32.55% | 42.95% | 53.5% | 58.23% | 61.85% | 61.69% | 57.27% | 50.67% | 43.73% | 33.72% | 23.16% | 13.95% | 7.905% | 5.824% | 4.228% | 1.879%
11 | 10 | 2050 | Winter | P, [MW] | 0 | 2 | 1.1433 | 0.87678 | 0.84249 | 0.86692 | 0.81942 | 1.006 | 2.6084 | 5.4217 | 7.8284 | 10.3364 | 12.8835 | 14.0269 | 14.9034 | 14.8654 | 13.7943 | 12.2009 | 10.5254 | 8.1091 | 5.5661 | 3.3536 | 1.9003 | 1.4006 | 1.0173 | 0.45305
11 | 10 | 2050 | Winter | P, [%] | 0 | 2 | 4.764% | 3.653% | 3.51% | 3.612% | 3.414% | 4.192% | 10.87% | 22.59% | 32.62% | 43.07% | 53.68% | 58.45% | 62.1% | 61.94% | 57.48% | 50.84% | 43.86% | 33.79% | 23.19% | 13.97% | 7.918% | 5.836% | 4.239% | 1.888%
10 | 11 | 2050 | Winter | Q, [MVAr] | 0 | 2 | -2.6058 | -2.6228 | -2.6464 | -2.6112 | -2.5854 | -2.6003 | -2.0918 | 0.16488 | 0.81973 | 1.1816 | 1.4128 | 1.5867 | 1.8262 | 2.2484 | 1.9098 | 1.5422 | 1.2229 | 0.49274 | -0.82893 | -2.5402 | -2.9109 | -2.9501 | -2.9284 | -2.8226
10 | 11 | 2050 | Winter | Q, [%] | 0 | 2 | 10.86% | 10.93% | 11.03% | 10.88% | 10.77% | 10.83% | 8.716% | 0.687% | 3.416% | 4.923% | 5.887% | 6.611% | 7.609% | 9.369% | 7.958% | 6.426% | 5.095% | 2.053% | 3.454% | 10.58% | 12.13% | 12.29% | 12.2% | 11.76%
11 | 10 | 2050 | Winter | Q, [MVAr] | 0 | 2 | 2.6295 | 2.6452 | 2.6689 | 2.6333 | 2.6069 | 2.623 | 2.1244 | -0.079371 | -0.63992 | -0.86818 | -0.92737 | -1.0114 | -1.1758 | -1.5963 | -1.3499 | -1.1049 | -0.89773 | -0.30126 | 0.92104 | 2.5918 | 2.9461 | 2.9812 | 2.9564 | 2.8465
11 | 10 | 2050 | Winter | Q, [%] | 0 | 2 | 10.96% | 11.02% | 11.12% | 10.97% | 10.86% | 10.93% | 8.852% | 0.3307% | 2.666% | 3.617% | 3.864% | 4.214% | 4.899% | 6.651% | 5.624% | 4.604% | 3.741% | 1.255% | 3.838% | 10.8% | 12.28% | 12.42% | 12.32% | 11.86%
10 | 11 | 2050 | Winter | S, [MVA] | 0 | 2 | 2.8448 | 2.7649 | 2.7767 | 2.7507 | 2.7116 | 2.7874 | 3.3413 | 5.4165 | 7.8551 | 10.3757 | 12.9173 | 14.0649 | 14.9568 | 14.9765 | 13.876 | 12.259 | 10.5671 | 8.1068 | 5.6193 | 4.2033 | 3.4745 | 3.2645 | 3.0992 | 2.8584
10 | 11 | 2050 | Winter | S, [%] | 0 | 2 | 11.85% | 11.52% | 11.57% | 11.46% | 11.3% | 11.61% | 13.92% | 22.57% | 32.73% | 43.23% | 53.82% | 58.6% | 62.32% | 62.4% | 57.82% | 51.08% | 44.03% | 33.78% | 23.41% | 17.51% | 14.48% | 13.6% | 12.91% | 11.91%
11 | 10 | 2050 | Winter | S, [MVA] | 0 | 2 | 2.8673 | 2.7867 | 2.7987 | 2.7723 | 2.7326 | 2.8093 | 3.3641 | 5.4222 | 7.8545 | 10.3728 | 12.9168 | 14.0633 | 14.9497 | 14.9509 | 13.8602 | 12.2508 | 10.5636 | 8.1147 | 5.6418 | 4.2384 | 3.5058 | 3.2938 | 3.1265 | 2.8823
11 | 10 | 2050 | Winter | S, [%] | 0 | 2 | 11.95% | 11.61% | 11.66% | 11.55% | 11.39% | 11.71% | 14.02% | 22.59% | 32.73% | 43.22% | 53.82% | 58.6% | 62.29% | 62.3% | 57.75% | 51.05% | 44.01% | 33.81% | 23.51% | 17.66% | 14.61% | 13.72% | 13.03% | 12.01%
13 | 14 | 2050 | Winter | P, [MW] | 0 | 2 | 8.8284 | 8.3379 | 7.7274 | 7.664 | 7.0792 | 7.4505 | 7.2615 | 7.103 | 5.946 | 4.5206 | 3.2148 | 2.2176 | 1.4569 | 0.46206 | 1.2051 | 2.1559 | 4.0092 | 7.5649 | 8.8971 | 11.6155 | 13.0922 | 12.519 | 11.9842 | 10.0588
13 | 14 | 2050 | Winter | P, [%] | 0 | 2 | 22.07% | 20.84% | 19.32% | 19.16% | 17.7% | 18.63% | 18.15% | 17.76% | 14.86% | 11.3% | 8.037% | 5.544% | 3.642% | 1.155% | 3.013% | 5.39% | 10.02% | 18.91% | 22.24% | 29.04% | 32.73% | 31.3% | 29.96% | 25.15%
14 | 13 | 2050 | Winter | P, [MW] | 0 | 2 | -8.8206 | -8.3309 | -7.7214 | -7.6581 | -7.0741 | -7.4449 | -7.2564 | -7.0982 | -5.9426 | -4.5186 | -3.2139 | -2.2171 | -1.4566 | -0.4618 | -1.2049 | -2.1555 | -4.0077 | -7.5595 | -8.8895 | -11.6024 | -13.0755 | -12.5037 | -11.9702 | -10.0488
14 | 13 | 2050 | Winter | P, [%] | 0 | 2 | 22.05% | 20.83% | 19.3% | 19.15% | 17.69% | 18.61% | 18.14% | 17.75% | 14.86% | 11.3% | 8.035% | 5.543% | 3.642% | 1.154% | 3.012% | 5.389% | 10.02% | 18.9% | 22.22% | 29.01% | 32.69% | 31.26% | 29.93% | 25.12%
13 | 14 | 2050 | Winter | Q, [MVAr] | 0 | 2 | -1.7425 | -1.7677 | -1.6777 | -1.6659 | -1.7127 | -1.6411 | -1.0102 | -0.24488 | -0.073647 | 0.0038641 | 0.22565 | 0.43578 | 0.84106 | 1.5867 | 0.63166 | 0.099704 | 0.078593 | 0.12154 | 0.053451 | -1.2032 | -1.4998 | -1.5544 | -1.6213 | -1.7349
13 | 14 | 2050 | Winter | Q, [%] | 0 | 2 | 4.356% | 4.419% | 4.194% | 4.165% | 4.282% | 4.103% | 2.526% | 0.6122% | 0.1841% | 0.00966% | 0.5641% | 1.089% | 2.103% | 3.967% | 1.579% | 0.2493% | 0.1965% | 0.3039% | 0.1336% | 3.008% | 3.75% | 3.886% | 4.053% | 4.337%
14 | 13 | 2050 | Winter | Q, [MVAr] | 0 | 2 | 1.9676 | 1.9696 | 1.8515 | 1.8369 | 1.8601 | 1.8028 | 1.159 | 0.38394 | 0.17092 | 0.052317 | -0.19713 | -0.42177 | -0.83332 | -1.5793 | -0.62659 | -0.086903 | -0.034394 | 0.03572 | 0.16429 | 1.581 | 1.9818 | 1.9962 | 2.0275 | 2.0246
14 | 13 | 2050 | Winter | Q, [%] | 0 | 2 | 4.919% | 4.924% | 4.629% | 4.592% | 4.65% | 4.507% | 2.897% | 0.9599% | 0.4273% | 0.1308% | 0.4928% | 1.054% | 2.083% | 3.948% | 1.566% | 0.2173% | 0.08599% | 0.0893% | 0.4107% | 3.953% | 4.954% | 4.991% | 5.069% | 5.061%
13 | 14 | 2050 | Winter | S, [MVA] | 0 | 2 | 8.9987 | 8.5232 | 7.9074 | 7.843 | 7.2834 | 7.6291 | 7.3315 | 7.1072 | 5.9464 | 4.5206 | 3.2228 | 2.26 | 1.6822 | 1.6526 | 1.3606 | 2.1582 | 4.01 | 7.5659 | 8.8972 | 11.6776 | 13.1778 | 12.6151 | 12.0934 | 10.2073
13 | 14 | 2050 | Winter | S, [%] | 0 | 2 | 22.5% | 21.31% | 19.77% | 19.61% | 18.21% | 19.07% | 18.33% | 17.77% | 14.87% | 11.3% | 8.057% | 5.65% | 4.206% | 4.132% | 3.402% | 5.396% | 10.03% | 18.91% | 22.24% | 29.19% | 32.94% | 31.54% | 30.23% | 25.52%
14 | 13 | 2050 | Winter | S, [MVA] | 0 | 2 | 9.0374 | 8.5606 | 7.9403 | 7.8753 | 7.3146 | 7.6601 | 7.3484 | 7.1086 | 5.9451 | 4.5189 | 3.2199 | 2.2569 | 1.6781 | 1.6454 | 1.3581 | 2.1573 | 4.0079 | 7.5596 | 8.8911 | 11.7097 | 13.2248 | 12.6621 | 12.1407 | 10.2507
14 | 13 | 2050 | Winter | S, [%] | 0 | 2 | 22.59% | 21.4% | 19.85% | 19.69% | 18.29% | 19.15% | 18.37% | 17.77% | 14.86% | 11.3% | 8.05% | 5.642% | 4.195% | 4.113% | 3.395% | 5.393% | 10.02% | 18.9% | 22.23% | 29.27% | 33.06% | 31.66% | 30.35% | 25.63%
14 | 15 | 2050 | Winter | P, [MW] | 0 | 2 | 5.8962 | 5.487 | 5.0747 | 4.7499 | 4.6614 | 4.9128 | 5.5336 | 5.2769 | 6.2068 | 7.4455 | 8.2122 | 8.5959 | 8.7757 | 8.6719 | 8.1003 | 7.9743 | 7.2659 | 7.1813 | 7.7407 | 7.817 | 7.5493 | 6.9895 | 6.5842 | 5.6231
14 | 15 | 2050 | Winter | P, [%] | 0 | 2 | 36.85% | 34.29% | 31.72% | 29.69% | 29.13% | 30.71% | 34.59% | 32.98% | 38.79% | 46.53% | 51.33% | 53.72% | 54.85% | 54.2% | 50.63% | 49.84% | 45.41% | 44.88% | 48.38% | 48.86% | 47.18% | 43.68% | 41.15% | 35.14%
15 | 14 | 2050 | Winter | P, [MW] | 0 | 2 | -5.8825 | -5.4751 | -5.0645 | -4.741 | -4.6528 | -4.9033 | -5.5215 | -5.2658 | -6.1915 | -7.4235 | -8.1855 | -8.5667 | -8.7453 | -8.6423 | -8.0744 | -7.9492 | -7.245 | -7.1607 | -7.7168 | -7.7928 | -7.5267 | -6.9701 | -6.5671 | -5.6106
15 | 14 | 2050 | Winter | P, [%] | 0 | 2 | 36.77% | 34.22% | 31.65% | 29.63% | 29.08% | 30.65% | 34.51% | 32.91% | 38.7% | 46.4% | 51.16% | 53.54% | 54.66% | 54.01% | 50.47% | 49.68% | 45.28% | 44.75% | 48.23% | 48.71% | 47.04% | 43.56% | 41.04% | 35.07%
14 | 15 | 2050 | Winter | Q, [MVAr] | 0 | 2 | -0.071021 | -0.021227 | -0.0066892 | 0.040564 | 0.075974 | -0.032249 | -0.25911 | -0.51591 | -0.57114 | -0.52438 | -0.50795 | -0.47836 | -0.38516 | -0.15174 | -0.25744 | -0.42123 | -0.51282 | -0.73476 | -0.83091 | -0.52475 | -0.46346 | -0.4066 | -0.34009 | -0.12776
14 | 15 | 2050 | Winter | Q, [%] | 0 | 2 | 0.4439% | 0.1327% | 0.04181% | 0.2535% | 0.4748% | 0.2016% | 1.619% | 3.224% | 3.57% | 3.277% | 3.175% | 2.99% | 2.407% | 0.9484% | 1.609% | 2.633% | 3.205% | 4.592% | 5.193% | 3.28% | 2.897% | 2.541% | 2.126% | 0.7985%
15 | 14 | 2050 | Winter | Q, [MVAr] | 0 | 2 | 0.22347 | 0.15324 | 0.1196 | 0.058367 | 0.019317 | 0.13807 | 0.39361 | 0.63899 | 0.74124 | 0.76821 | 0.80421 | 0.80266 | 0.72274 | 0.48083 | 0.54479 | 0.70029 | 0.74508 | 0.9629 | 1.0965 | 0.79384 | 0.71426 | 0.62151 | 0.53067 | 0.26649
15 | 14 | 2050 | Winter | Q, [%] | 0 | 2 | 1.397% | 0.9578% | 0.7475% | 0.3648% | 0.1207% | 0.863% | 2.46% | 3.994% | 4.633% | 4.801% | 5.026% | 5.017% | 4.517% | 3.005% | 3.405% | 4.377% | 4.657% | 6.018% | 6.853% | 4.962% | 4.464% | 3.884% | 3.317% | 1.666%
14 | 15 | 2050 | Winter | S, [MVA] | 0 | 2 | 5.8966 | 5.4871 | 5.0747 | 4.7501 | 4.662 | 4.913 | 5.5397 | 5.3021 | 6.233 | 7.4639 | 8.2278 | 8.6092 | 8.7841 | 8.6733 | 8.1044 | 7.9854 | 7.284 | 7.2188 | 7.7851 | 7.8346 | 7.5635 | 7.0013 | 6.593 | 5.6246
14 | 15 | 2050 | Winter | S, [%] | 0 | 2 | 36.85% | 34.29% | 31.72% | 29.69% | 29.14% | 30.71% | 34.62% | 33.14% | 38.96% | 46.65% | 51.42% | 53.81% | 54.9% | 54.21% | 50.65% | 49.91% | 45.53% | 45.12% | 48.66% | 48.97% | 47.27% | 43.76% | 41.21% | 35.15%
15 | 14 | 2050 | Winter | S, [MVA] | 0 | 2 | 5.8867 | 5.4773 | 5.0659 | 4.7414 | 4.6529 | 4.9053 | 5.5355 | 5.3045 | 6.2357 | 7.4632 | 8.2249 | 8.6043 | 8.7751 | 8.6557 | 8.0928 | 7.98 | 7.2832 | 7.2252 | 7.7943 | 7.8332 | 7.5605 | 6.9978 | 6.5885 | 5.617
15 | 14 | 2050 | Winter | S, [%] | 0 | 2 | 36.79% | 34.23% | 31.66% | 29.63% | 29.08% | 30.66% | 34.6% | 33.15% | 38.97% | 46.64% | 51.41% | 53.78% | 54.84% | 54.1% | 50.58% | 49.87% | 45.52% | 45.16% | 48.71% | 48.96% | 47.25% | 43.74% | 41.18% | 35.11%
18 | 19 | 2050 | Winter | P, [MW] | 0 | 2 | 4.8736 | 4.7308 | 4.7786 | 4.694 | 4.7268 | 4.7549 | 4.7592 | 4.434 | 4.2702 | 4.1556 | 3.8854 | 3.6886 | 3.4987 | 3.8123 | 3.9583 | 3.9264 | 4.2291 | 4.6216 | 4.6949 | 4.7862 | 4.8981 | 4.8095 | 5.0495 | 4.8974
18 | 19 | 2050 | Winter | P, [%] | 0 | 2 | 24.37% | 23.65% | 23.89% | 23.47% | 23.63% | 23.77% | 23.8% | 22.17% | 21.35% | 20.78% | 19.43% | 18.44% | 17.49% | 19.06% | 19.79% | 19.63% | 21.15% | 23.11% | 23.47% | 23.93% | 24.49% | 24.05% | 25.25% | 24.49%
19 | 18 | 2050 | Winter | P, [MW] | 0 | 2 | -4.8681 | -4.7257 | -4.7733 | -4.6889 | -4.7217 | -4.7496 | -4.7538 | -4.4296 | -4.2661 | -4.1517 | -3.8819 | -3.6854 | -3.4957 | -3.8088 | -3.9547 | -3.9229 | -4.225 | -4.6166 | -4.6894 | -4.7805 | -4.8922 | -4.8039 | -5.0435 | -4.8918
19 | 18 | 2050 | Winter | P, [%] | 0 | 2 | 24.34% | 23.63% | 23.87% | 23.44% | 23.61% | 23.75% | 23.77% | 22.15% | 21.33% | 20.76% | 19.41% | 18.43% | 17.48% | 19.04% | 19.77% | 19.61% | 21.12% | 23.08% | 23.45% | 23.9% | 24.46% | 24.02% | 25.22% | 24.46%
18 | 19 | 2050 | Winter | Q, [MVAr] | 0 | 2 | 1.9297 | 1.8567 | 1.9025 | 1.8655 | 1.8499 | 1.9071 | 2.0372 | 1.5051 | 1.4614 | 1.5594 | 1.6141 | 1.6174 | 1.6244 | 1.6576 | 1.5394 | 1.4702 | 1.5764 | 1.9031 | 2.3689 | 2.3435 | 2.3252 | 2.2206 | 2.1404 | 1.9663
18 | 19 | 2050 | Winter | Q, [%] | 0 | 2 | 9.649% | 9.283% | 9.512% | 9.327% | 9.25% | 9.536% | 10.19% | 7.526% | 7.307% | 7.797% | 8.07% | 8.087% | 8.122% | 8.288% | 7.697% | 7.351% | 7.882% | 9.516% | 11.84% | 11.72% | 11.63% | 11.1% | 10.7% | 9.831%
19 | 18 | 2050 | Winter | Q, [MVAr] | 0 | 2 | -1.7786 | -1.7146 | -1.757 | -1.7252 | -1.7082 | -1.7628 | -1.8898 | -1.3845 | -1.3493 | -1.4511 | -1.5167 | -1.5282 | -1.5425 | -1.5626 | -1.4402 | -1.3736 | -1.4644 | -1.7657 | -2.2168 | -2.1873 | -2.1636 | -2.0663 | -1.975 | -1.8131
19 | 18 | 2050 | Winter | Q, [%] | 0 | 2 | 8.893% | 8.573% | 8.785% | 8.626% | 8.541% | 8.814% | 9.449% | 6.923% | 6.747% | 7.255% | 7.584% | 7.641% | 7.713% | 7.813% | 7.201% | 6.868% | 7.322% | 8.829% | 11.08% | 10.94% | 10.82% | 10.33% | 9.875% | 9.066%
18 | 19 | 2050 | Winter | S, [MVA] | 0 | 2 | 5.2417 | 5.0822 | 5.1434 | 5.0511 | 5.0759 | 5.1231 | 5.1769 | 4.6825 | 4.5133 | 4.4386 | 4.2073 | 4.0276 | 3.8574 | 4.1571 | 4.2471 | 4.1926 | 4.5133 | 4.9981 | 5.2587 | 5.3291 | 5.422 | 5.2974 | 5.4844 | 5.2774
18 | 19 | 2050 | Winter | S, [%] | 0 | 2 | 26.21% | 25.41% | 25.72% | 25.26% | 25.38% | 25.62% | 25.88% | 23.41% | 22.57% | 22.19% | 21.04% | 20.14% | 19.29% | 20.79% | 21.24% | 20.96% | 22.57% | 24.99% | 26.29% | 26.65% | 27.11% | 26.49% | 27.42% | 26.39%
19 | 18 | 2050 | Winter | S, [MVA] | 0 | 2 | 5.1828 | 5.0271 | 5.0864 | 4.9962 | 5.0212 | 5.0662 | 5.1157 | 4.6409 | 4.4744 | 4.3979 | 4.1677 | 3.9897 | 3.8209 | 4.1169 | 4.2088 | 4.1564 | 4.4716 | 4.9427 | 5.187 | 5.2571 | 5.3492 | 5.2295 | 5.4164 | 5.217
19 | 18 | 2050 | Winter | S, [%] | 0 | 2 | 25.91% | 25.14% | 25.43% | 24.98% | 25.11% | 25.33% | 25.58% | 23.2% | 22.37% | 21.99% | 20.84% | 19.95% | 19.1% | 20.58% | 21.04% | 20.78% | 22.36% | 24.71% | 25.93% | 26.29% | 26.75% | 26.15% | 27.08% | 26.09%
20 | 19 | 2050 | Winter | P, [MW] | 0 | 2 | 1.7242 | 1.7369 | 1.8763 | 1.8476 | 1.9517 | 1.8908 | 1.9285 | 1.91 | 1.9755 | 2.0447 | 2.0823 | 2.1612 | 2.2033 | 2.4887 | 2.6163 | 2.3898 | 2.1974 | 1.9141 | 1.6334 | 1.2232 | 1.0481 | 1.1214 | 1.3608 | 1.5939
20 | 19 | 2050 | Winter | P, [%] | 0 | 2 | 21.55% | 21.71% | 23.45% | 23.09% | 24.4% | 23.64% | 24.11% | 23.88% | 24.69% | 25.56% | 26.03% | 27.01% | 27.54% | 31.11% | 32.7% | 29.87% | 27.47% | 23.93% | 20.42% | 15.29% | 13.1% | 14.02% | 17.01% | 19.92%
19 | 20 | 2050 | Winter | P, [MW] | 0 | 2 | -1.721 | -1.7338 | -1.8727 | -1.8441 | -1.948 | -1.8872 | -1.9247 | -1.9068 | -1.9721 | -2.041 | -2.0785 | -2.1572 | -2.1991 | -2.4835 | -2.6106 | -2.385 | -2.1932 | -1.9106 | -1.6301 | -1.2207 | -1.0459 | -1.1192 | -1.3582 | -1.591
19 | 20 | 2050 | Winter | P, [%] | 0 | 2 | 21.51% | 21.67% | 23.41% | 23.05% | 24.35% | 23.59% | 24.06% | 23.84% | 24.65% | 25.51% | 25.98% | 26.96% | 27.49% | 31.04% | 32.63% | 29.81% | 27.42% | 23.88% | 20.38% | 15.26% | 13.07% | 13.99% | 16.98% | 19.89%
20 | 19 | 2050 | Winter | Q, [MVAr] | 0 | 2 | 1.0379 | 0.99465 | 1.004 | 0.98923 | 0.96786 | 0.98905 | 1.0327 | 0.65571 | 0.62612 | 0.65871 | 0.66507 | 0.6427 | 0.63154 | 0.63996 | 0.57801 | 0.57057 | 0.66595 | 0.88762 | 1.2362 | 1.2931 | 1.3141 | 1.2465 | 1.1825 | 1.0765
20 | 19 | 2050 | Winter | Q, [%] | 0 | 2 | 12.97% | 12.43% | 12.55% | 12.37% | 12.1% | 12.36% | 12.91% | 8.196% | 7.826% | 8.234% | 8.313% | 8.034% | 7.894% | 7.999% | 7.225% | 7.132% | 8.324% | 11.1% | 15.45% | 16.16% | 16.43% | 15.58% | 14.78% | 13.46%
19 | 20 | 2050 | Winter | Q, [MVAr] | 0 | 2 | -1.0024 | -0.95954 | -0.9643 | -0.95073 | -0.92625 | -0.94912 | -0.99071 | -0.6199 | -0.58841 | -0.61817 | -0.62308 | -0.59802 | -0.58536 | -0.58191 | -0.51492 | -0.51754 | -0.61964 | -0.84852 | -1.1994 | -1.2653 | -1.2894 | -1.2219 | -1.154 | -1.044
19 | 20 | 2050 | Winter | Q, [%] | 0 | 2 | 12.53% | 11.99% | 12.05% | 11.88% | 11.58% | 11.86% | 12.38% | 7.749% | 7.355% | 7.727% | 7.789% | 7.475% | 7.317% | 7.274% | 6.437% | 6.469% | 7.746% | 10.61% | 14.99% | 15.82% | 16.12% | 15.27% | 14.43% | 13.05%
20 | 19 | 2050 | Winter | S, [MVA] | 0 | 2 | 2.0125 | 2.0016 | 2.128 | 2.0957 | 2.1785 | 2.1339 | 2.1876 | 2.0195 | 2.0724 | 2.1482 | 2.1859 | 2.2547 | 2.292 | 2.5697 | 2.6794 | 2.4569 | 2.2961 | 2.1099 | 2.0485 | 1.78 | 1.6809 | 1.6767 | 1.8028 | 1.9234
20 | 19 | 2050 | Winter | S, [%] | 0 | 2 | 25.16% | 25.02% | 26.6% | 26.2% | 27.23% | 26.67% | 27.34% | 25.24% | 25.9% | 26.85% | 27.32% | 28.18% | 28.65% | 32.12% | 33.49% | 30.71% | 28.7% | 26.37% | 25.61% | 22.25% | 21.01% | 20.96% | 22.54% | 24.04%
19 | 20 | 2050 | Winter | S, [MVA] | 0 | 2 | 1.9917 | 1.9816 | 2.1064 | 2.0748 | 2.157 | 2.1125 | 2.1647 | 2.0051 | 2.058 | 2.1326 | 2.1699 | 2.2385 | 2.2757 | 2.5507 | 2.6609 | 2.4405 | 2.2791 | 2.0905 | 2.0238 | 1.7581 | 1.6602 | 1.6569 | 1.7823 | 1.903
19 | 20 | 2050 | Winter | S, [%] | 0 | 2 | 24.9% | 24.77% | 26.33% | 25.93% | 26.96% | 26.41% | 27.06% | 25.06% | 25.73% | 26.66% | 27.12% | 27.98% | 28.45% | 31.88% | 33.26% | 30.51% | 28.49% | 26.13% | 25.3% | 21.98% | 20.75% | 20.71% | 22.28% | 23.79%
12 | 10 | 2050 | Winter | P, [MW] | Expected | - | -1.2722 | -1.1507 | -1.1033 | -1.1187 | -1.1159 | -1.2228 | -3.0726 | -5.4095 | -7.998 | -10.6411 | -12.8391 | -13.9022 | -14.7206 | -14.7038 | -13.7773 | -12.242 | -10.5789 | -8.238 | -5.8546 | -3.7379 | -2.2182 | -1.4079 | -1.3091 | -0.92752
12 | 10 | 2050 | Winter | P, [%] | Expected | - | 2.766% | 2.502% | 2.398% | 2.432% | 2.426% | 2.658% | 6.68% | 11.76% | 17.39% | 23.13% | 27.91% | 30.22% | 32% | 31.96% | 29.95% | 26.61% | 23% | 17.91% | 12.73% | 8.126% | 4.822% | 3.061% | 2.846% | 2.016%
10 | 12 | 2050 | Winter | P, [MW] | Expected | - | 1.2747 | 1.1531 | 1.1056 | 1.1211 | 1.1183 | 1.2253 | 3.0751 | 5.4121 | 8.0027 | 10.6492 | 12.8511 | 13.9163 | 14.7365 | 14.7197 | 13.7913 | 12.253 | 10.587 | 8.2431 | 5.8578 | 3.7411 | 2.2215 | 1.4109 | 1.312 | 0.93025
10 | 12 | 2050 | Winter | P, [%] | Expected | - | 2.771% | 2.507% | 2.404% | 2.437% | 2.431% | 2.664% | 6.685% | 11.77% | 17.4% | 23.15% | 27.94% | 30.25% | 32.04% | 32% | 29.98% | 26.64% | 23.02% | 17.92% | 12.73% | 8.133% | 4.829% | 3.067% | 2.852% | 2.022%
12 | 10 | 2050 | Winter | Q, [MVAr] | Expected | - | -5.8103 | -5.7544 | -5.6712 | -5.6914 | -5.7111 | -5.8447 | -5.137 | -2.3426 | -1.1335 | 0.42443 | 1.3742 | 1.7889 | 2.1584 | 2.3679 | 2.1609 | 1.6918 | 0.746 | -1.4259 | -3.3089 | -5.5728 | -6.4331 | -6.4256 | -6.2572 | -6.1659
12 | 10 | 2050 | Winter | Q, [%] | Expected | - | 12.63% | 12.51% | 12.33% | 12.37% | 12.42% | 12.71% | 11.17% | 5.093% | 2.464% | 0.9227% | 2.987% | 3.889% | 4.692% | 5.148% | 4.698% | 3.678% | 1.622% | 3.1% | 7.193% | 12.11% | 13.98% | 13.97% | 13.6% | 13.4%
10 | 12 | 2050 | Winter | Q, [MVAr] | Expected | - | 5.6578 | 5.6018 | 5.5186 | 5.5388 | 5.5586 | 5.6922 | 4.9845 | 2.19 | 0.98228 | -0.57346 | -1.5208 | -1.934 | -2.3023 | -2.5118 | -2.3061 | -1.839 | -0.8951 | 1.2749 | 3.1567 | 5.4206 | 6.281 | 6.2735 | 6.1049 | 6.0135
10 | 12 | 2050 | Winter | Q, [%] | Expected | - | 0.123 | 0.12178 | 0.11997 | 0.12041 | 0.12084 | 0.12374 | 0.10836 | 0.047609 | 0.021354 | 0.012467 | 0.03306 | 0.042044 | 0.05005 | 0.054604 | 0.050132 | 0.039978 | 0.019459 | 0.027715 | 0.068625 | 0.11784 | 0.13654 | 0.13638 | 0.13272 | 0.13073
12 | 10 | 2050 | Winter | S, [MVA] | Expected | - | 5.9485 | 5.8683 | 5.7776 | 5.8003 | 5.8192 | 5.973 | 5.9882 | 5.9806 | 8.1427 | 10.6753 | 12.9191 | 14.0217 | 14.8828 | 14.9067 | 13.9533 | 12.3636 | 10.6195 | 8.4269 | 6.7526 | 6.7104 | 6.8058 | 6.5794 | 6.3927 | 6.2367
12 | 10 | 2050 | Winter | S, [%] | Expected | - | 12.93% | 12.76% | 12.56% | 12.61% | 12.65% | 12.98% | 13.02% | 13% | 17.7% | 23.21% | 28.09% | 30.48% | 32.35% | 32.41% | 30.33% | 26.88% | 23.09% | 18.32% | 14.68% | 14.59% | 14.8% | 14.3% | 13.9% | 13.56%
10 | 12 | 2050 | Winter | S, [MVA] | Expected | - | 5.8002 | 5.7193 | 5.6283 | 5.6511 | 5.6699 | 5.8244 | 5.8594 | 5.9261 | 8.128 | 10.6906 | 12.9474 | 14.0549 | 14.9201 | 14.946 | 13.9903 | 12.3954 | 10.6391 | 8.408 | 6.683 | 6.5864 | 6.6633 | 6.4316 | 6.2443 | 6.0866
10 | 12 | 2050 | Winter | S, [%] | Expected | - | 12.61% | 12.43% | 12.24% | 12.29% | 12.33% | 12.66% | 12.74% | 12.88% | 17.67% | 23.24% | 28.15% | 30.55% | 32.43% | 32.49% | 30.41% | 26.95% | 23.13% | 18.28% | 14.53% | 14.32% | 14.49% | 13.98% | 13.57% | 13.23%
14 | 12 | 2050 | Winter | P, [MW] | Expected | - | -0.37769 | -0.3035 | -0.30674 | -0.4304 | -0.30172 | -0.013431 | -1.3875 | -3.7171 | -5.8688 | -8.7977 | -10.6283 | -11.5469 | -12.3979 | -12.4718 | -11.7171 | -10.2739 | -8.5965 | -5.9051 | -3.6294 | -1.6949 | -0.37338 | 0.24801 | 0.25621 | 0.21699
14 | 12 | 2050 | Winter | P, [%] | Expected | - | 0.8211% | 0.6598% | 0.6668% | 0.9356% | 0.6559% | 0.0292% | 3.016% | 8.081% | 12.76% | 19.13% | 23.11% | 25.1% | 26.95% | 27.11% | 25.47% | 22.33% | 18.69% | 12.84% | 7.89% | 3.685% | 0.8117% | 0.5391% | 0.557% | 0.4717%
12 | 14 | 2050 | Winter | P, [MW] | Expected | - | 0.3799 | 0.30572 | 0.30892 | 0.43263 | 0.30389 | 0.015485 | 1.389 | 3.7182 | 5.8714 | 8.8035 | 10.6369 | 11.5571 | 12.4097 | 12.4838 | 11.7276 | 10.282 | 8.6021 | 5.9077 | 3.6306 | 1.6965 | 0.37542 | -0.2459 | -0.25408 | -0.21472
12 | 14 | 2050 | Winter | P, [%] | Expected | - | 0.8259% | 0.6646% | 0.6716% | 0.9405% | 0.6606% | 0.03366% | 3.019% | 8.083% | 12.76% | 19.14% | 23.12% | 25.12% | 26.98% | 27.14% | 25.49% | 22.35% | 18.7% | 12.84% | 7.893% | 3.688% | 0.8161% | 0.5346% | 0.5524% | 0.4668%
14 | 12 | 2050 | Winter | Q, [MVAr] | Expected | - | -5.5974 | -5.6124 | -5.5772 | -5.6357 | -5.56 | -5.4135 | -4.3523 | -1.4027 | -0.03244 | 1.4576 | 2.3673 | 2.7844 | 3.0724 | 3.2355 | 2.9603 | 2.5665 | 1.7599 | -0.10341 | -2.0812 | -4.4183 | -5.381 | -5.4766 | -5.5064 | -5.69
14 | 12 | 2050 | Winter | Q, [%] | Expected | - | 12.17% | 12.2% | 12.12% | 12.25% | 12.09% | 11.77% | 9.462% | 3.049% | 0.07052% | 3.169% | 5.146% | 6.053% | 6.679% | 7.034% | 6.435% | 5.579% | 3.826% | 0.2248% | 4.524% | 9.605% | 11.7% | 11.91% | 11.97% | 12.37%
12 | 14 | 2050 | Winter | Q, [MVAr] | Expected | - | 5.4448 | 5.4598 | 5.4246 | 5.4831 | 5.4074 | 5.2608 | 4.1992 | 1.2494 | -0.12008 | -1.6081 | -2.5159 | -2.9319 | -3.2189 | -3.3818 | -3.1076 | -2.7154 | -1.9105 | -0.049154 | 1.9278 | 4.2651 | 5.2282 | 5.3239 | 5.3537 | 5.5374
12 | 14 | 2050 | Winter | Q, [%] | Expected | - | 0.11836 | 0.11869 | 0.11793 | 0.1192 | 0.11755 | 0.11436 | 0.091286 | 0.027161 | 0.0026105 | 0.034958 | 0.054693 | 0.063737 | 0.069976 | 0.073518 | 0.067556 | 0.059031 | 0.041533 | 0.0010686 | 0.041909 | 0.09272 | 0.11366 | 0.11574 | 0.11639 | 0.12038
14 | 12 | 2050 | Winter | S, [MVA] | Expected | - | 5.6103 | 5.6206 | 5.5866 | 5.6524 | 5.5685 | 5.4188 | 4.5749 | 4.0775 | 5.9297 | 8.9499 | 10.8968 | 11.8836 | 12.7793 | 12.8992 | 12.0924 | 10.595 | 8.8012 | 5.9942 | 4.23 | 4.7349 | 5.3988 | 5.4834 | 5.5132 | 5.6946
14 | 12 | 2050 | Winter | S, [%] | Expected | - | 12.2% | 12.22% | 12.14% | 12.29% | 12.11% | 11.78% | 9.945% | 8.864% | 12.89% | 19.46% | 23.69% | 25.83% | 27.78% | 28.04% | 26.29% | 23.03% | 19.13% | 13.03% | 9.196% | 10.29% | 11.74% | 11.92% | 11.99% | 12.38%
12 | 14 | 2050 | Winter | S, [MVA] | Expected | - | 5.4582 | 5.4684 | 5.4344 | 5.5004 | 5.4162 | 5.2663 | 4.43 | 4.0265 | 5.932 | 8.9815 | 10.9383 | 11.9288 | 12.8267 | 12.9482 | 12.1395 | 10.6399 | 8.8381 | 5.9951 | 4.1607 | 4.5928 | 5.2467 | 5.3308 | 5.3606 | 5.5421
12 | 14 | 2050 | Winter | S, [%] | Expected | - | 11.87% | 11.89% | 11.81% | 11.96% | 11.77% | 11.45% | 9.631% | 8.753% | 12.9% | 19.52% | 23.78% | 25.93% | 27.88% | 28.15% | 26.39% | 23.13% | 19.21% | 13.03% | 9.045% | 9.984% | 11.41% | 11.59% | 11.65% | 12.05%
14 | 26 | 2050 | Winter | P, [MW] | Expected | - | -3.8221 | -3.9585 | -4.5034 | -4.0459 | -4.1739 | -4.7101 | -3.545 | -2.3899 | -0.27022 | 4.8829 | 6.6665 | 7.5289 | 7.6678 | 7.7865 | 7.5375 | 6.6715 | 5.446 | 0.96128 | -1.596 | -2.2207 | -2.9451 | -4.6058 | -4.5842 | -4.3538
14 | 26 | 2050 | Winter | P, [%] | Expected | - | 18.2% | 18.85% | 21.44% | 19.27% | 19.88% | 22.43% | 16.88% | 11.38% | 1.287% | 23.25% | 31.75% | 35.85% | 36.51% | 37.08% | 35.89% | 31.77% | 25.93% | 4.578% | 7.6% | 10.57% | 14.02% | 21.93% | 21.83% | 20.73%
26 | 14 | 2050 | Winter | P, [MW] | Expected | - | 3.8272 | 3.9637 | 4.5093 | 4.0512 | 4.1794 | 4.7169 | 3.5503 | 2.3943 | 0.27384 | -4.8772 | -6.6572 | -7.5171 | -7.6556 | -7.7739 | -7.5257 | -6.6622 | -5.4393 | -0.9573 | 1.6002 | 2.2256 | 2.9506 | 4.6129 | 4.5911 | 4.36
26 | 14 | 2050 | Winter | P, [%] | Expected | - | 18.22% | 18.87% | 21.47% | 19.29% | 19.9% | 22.46% | 16.91% | 11.4% | 1.304% | 23.22% | 31.7% | 35.8% | 36.46% | 37.02% | 35.84% | 31.72% | 25.9% | 4.559% | 7.62% | 10.6% | 14.05% | 21.97% | 21.86% | 20.76%
14 | 26 | 2050 | Winter | Q, [MVAr] | Expected | - | 3.1222 | 3.0111 | 2.8526 | 3.0244 | 3.012 | 3.1733 | 3.5202 | 2.954 | 3.3823 | 1.4943 | 0.49725 | 0.23664 | -0.11466 | -0.069948 | -0.18349 | 0.19525 | 1.2756 | 3.673 | 4.1647 | 4.2344 | 4.1342 | 3.5816 | 3.3861 | 3.283
14 | 26 | 2050 | Winter | Q, [%] | Expected | - | 14.87% | 14.34% | 13.58% | 14.4% | 14.34% | 15.11% | 16.76% | 14.07% | 16.11% | 7.116% | 2.368% | 1.127% | 0.546% | 0.3331% | 0.8737% | 0.9298% | 6.074% | 17.49% | 19.83% | 20.16% | 19.69% | 17.06% | 16.12% | 15.63%
26 | 14 | 2050 | Winter | Q, [MVAr] | Expected | - | -3.1191 | -3.008 | -2.8484 | -3.021 | -3.0083 | -3.168 | -3.5169 | -2.9519 | -3.3814 | -1.4904 | -0.48835 | -0.22435 | 0.12753 | 0.083336 | 0.19581 | -0.18644 | -1.2704 | -3.6716 | -4.163 | -4.2317 | -4.1306 | -3.5758 | -3.3807 | -3.2784
26 | 14 | 2050 | Winter | Q, [%] | Expected | - | 0.14853 | 0.14324 | 0.13564 | 0.14386 | 0.14325 | 0.15086 | 0.16747 | 0.14057 | 0.16102 | 0.070971 | 0.023255 | 0.010683 | 0.0060729 | 0.0039684 | 0.0093241 | 0.0088783 | 0.060497 | 0.17484 | 0.19824 | 0.20151 | 0.1967 | 0.17028 | 0.16099 | 0.15611
14 | 26 | 2050 | Winter | S, [MVA] | Expected | - | 4.9602 | 4.9911 | 5.3343 | 5.0624 | 5.1492 | 5.6819 | 5.0184 | 4.591 | 4.1733 | 5.245 | 6.7206 | 7.5567 | 7.6802 | 7.8007 | 7.5561 | 6.6994 | 5.6773 | 4.3743 | 4.4624 | 4.8652 | 5.146 | 5.8387 | 5.7003 | 5.4602
14 | 26 | 2050 | Winter | S, [%] | Expected | - | 23.62% | 23.77% | 25.4% | 24.11% | 24.52% | 27.06% | 23.9% | 21.86% | 19.87% | 24.98% | 32% | 35.98% | 36.57% | 37.15% | 35.98% | 31.9% | 27.03% | 20.83% | 21.25% | 23.17% | 24.5% | 27.8% | 27.14% | 26%
26 | 14 | 2050 | Winter | S, [MVA] | Expected | - | 4.9622 | 4.9932 | 5.3371 | 5.0646 | 5.1516 | 5.6846 | 5.0198 | 4.592 | 4.1728 | 5.2388 | 6.7107 | 7.5446 | 7.6682 | 7.7884 | 7.5447 | 6.69 | 5.6698 | 4.3721 | 4.4623 | 4.8649 | 5.1462 | 5.8407 | 5.7026 | 5.4624
26 | 14 | 2050 | Winter | S, [%] | Expected | - | 23.63% | 23.78% | 25.41% | 24.12% | 24.53% | 27.07% | 23.9% | 21.87% | 19.87% | 24.95% | 31.96% | 35.93% | 36.52% | 37.09% | 35.93% | 31.86% | 27% | 20.82% | 21.25% | 23.17% | 24.51% | 27.81% | 27.16% | 26.01%
14 | 16 | 2050 | Winter | P, [MW] | Expected | - | 1.1265 | 1.1589 | 1.1811 | 1.1606 | 1.1522 | 1.1327 | 1.3171 | 1.4229 | 1.4994 | 1.3695 | 1.6673 | 1.6228 | 1.7983 | 1.7993 | 1.5946 | 1.4646 | 1.4178 | 1.5639 | 1.7022 | 1.4295 | 1.3255 | 1.2698 | 1.2502 | 1.1672
14 | 16 | 2050 | Winter | P, [%] | Expected | - | 5.364% | 5.519% | 5.624% | 5.527% | 5.487% | 5.394% | 6.272% | 6.776% | 7.14% | 6.521% | 7.94% | 7.728% | 8.563% | 8.568% | 7.594% | 6.974% | 6.751% | 7.447% | 8.106% | 6.807% | 6.312% | 6.047% | 5.954% | 5.558%
16 | 14 | 2050 | Winter | P, [MW] | Expected | - | -1.1262 | -1.1586 | -1.1808 | -1.1603 | -1.1519 | -1.1324 | -1.3167 | -1.4225 | -1.4989 | -1.369 | -1.6667 | -1.6222 | -1.7976 | -1.7986 | -1.5941 | -1.4641 | -1.4173 | -1.5634 | -1.7015 | -1.429 | -1.3251 | -1.2695 | -1.2499 | -1.1669
16 | 14 | 2050 | Winter | P, [%] | Expected | - | 5.363% | 5.517% | 5.623% | 5.525% | 5.485% | 5.393% | 6.27% | 6.774% | 7.138% | 6.519% | 7.937% | 7.725% | 8.56% | 8.565% | 7.591% | 6.972% | 6.749% | 7.445% | 8.102% | 6.805% | 6.31% | 6.045% | 5.952% | 5.557%
14 | 16 | 2050 | Winter | Q, [MVAr] | Expected | - | 0.22567 | 0.21754 | 0.21755 | 0.21754 | 0.2232 | 0.23508 | 0.33927 | 0.42396 | 0.42536 | 0.44575 | 0.45649 | 0.38798 | 0.42288 | 0.42288 | 0.35831 | 0.36697 | 0.40687 | 0.50178 | 0.52952 | 0.4697 | 0.44846 | 0.43572 | 0.35511 | 0.31137
14 | 16 | 2050 | Winter | Q, [%] | Expected | - | 1.075% | 1.036% | 1.036% | 1.036% | 1.063% | 1.119% | 1.616% | 2.019% | 2.026% | 2.123% | 2.174% | 1.848% | 2.014% | 2.014% | 1.706% | 1.747% | 1.937% | 2.389% | 2.522% | 2.237% | 2.136% | 2.075% | 1.691% | 1.483%
16 | 14 | 2050 | Winter | Q, [MVAr] | Expected | - | -0.22933 | -0.22117 | -0.22117 | -0.22117 | -0.22684 | -0.23873 | -0.34277 | -0.42735 | -0.4287 | -0.4492 | -0.45968 | -0.39123 | -0.42594 | -0.42594 | -0.36158 | -0.37035 | -0.41028 | -0.50504 | -0.53265 | -0.47308 | -0.45194 | -0.43924 | -0.35866 | -0.31499
16 | 14 | 2050 | Winter | Q, [%] | Expected | - | 0.01092 | 0.010532 | 0.010532 | 0.010532 | 0.010802 | 0.011368 | 0.016322 | 0.02035 | 0.020414 | 0.021391 | 0.021889 | 0.01863 | 0.020283 | 0.020283 | 0.017218 | 0.017636 | 0.019537 | 0.02405 | 0.025364 | 0.022528 | 0.021521 | 0.020916 | 0.017079 | 0.014999
14 | 16 | 2050 | Winter | S, [MVA] | Expected | - | 1.1489 | 1.1792 | 1.2011 | 1.1809 | 1.1737 | 1.1574 | 1.3604 | 1.485 | 1.5587 | 1.4404 | 1.7288 | 1.6686 | 1.8475 | 1.8485 | 1.6344 | 1.5099 | 1.4752 | 1.6427 | 1.7827 | 1.5047 | 1.3994 | 1.3427 | 1.2999 | 1.2082
14 | 16 | 2050 | Winter | S, [%] | Expected | - | 5.471% | 5.615% | 5.719% | 5.623% | 5.589% | 5.512% | 6.478% | 7.071% | 7.423% | 6.859% | 8.232% | 7.946% | 8.797% | 8.802% | 7.783% | 7.19% | 7.025% | 7.822% | 8.489% | 7.165% | 6.664% | 6.394% | 6.19% | 5.753%
16 | 14 | 2050 | Winter | S, [MVA] | Expected | - | 1.1494 | 1.1796 | 1.2014 | 1.1813 | 1.1742 | 1.1579 | 1.3609 | 1.4855 | 1.5592 | 1.441 | 1.729 | 1.6688 | 1.8475 | 1.8485 | 1.6346 | 1.5103 | 1.4757 | 1.6431 | 1.783 | 1.5053 | 1.4001 | 1.3435 | 1.3005 | 1.2088
16 | 14 | 2050 | Winter | S, [%] | Expected | - | 5.473% | 5.617% | 5.721% | 5.625% | 5.591% | 5.514% | 6.481% | 7.074% | 7.425% | 6.862% | 8.233% | 7.947% | 8.797% | 8.802% | 7.784% | 7.192% | 7.027% | 7.824% | 8.49% | 7.168% | 6.667% | 6.397% | 6.193% | 5.756%
17 | 14 | 2050 | Winter | P, [MW] | Expected | - | -6.0756 | -5.7026 | -5.5069 | -5.5446 | -5.5828 | -6.1307 | -5.907 | -5.1168 | -3.2598 | -0.45511 | 2.1415 | 3.7736 | 4.4312 | 4.7495 | 4.3061 | 3.0769 | 1.0404 | -3.0944 | -5.5563 | -7.0313 | -7.9279 | -8.5498 | -7.9976 | -7.4277
17 | 14 | 2050 | Winter | P, [%] | Expected | - | 26.42% | 24.79% | 23.94% | 24.11% | 24.27% | 26.66% | 25.68% | 22.25% | 14.17% | 1.979% | 9.311% | 16.41% | 19.27% | 20.65% | 18.72% | 13.38% | 4.523% | 13.45% | 24.16% | 30.57% | 34.47% | 37.17% | 34.77% | 32.29%
14 | 17 | 2050 | Winter | P, [MW] | Expected | - | 6.0809 | 5.7073 | 5.5113 | 5.549 | 5.5873 | 6.1362 | 5.9121 | 5.1209 | 3.2617 | 0.45559 | -2.1406 | -3.7713 | -4.4281 | -4.746 | -4.3032 | -3.0754 | -1.0401 | 3.0961 | 5.561 | 7.0385 | 7.937 | 8.5604 | 8.0069 | 7.4358
14 | 17 | 2050 | Winter | P, [%] | Expected | - | 26.44% | 24.81% | 23.96% | 24.13% | 24.29% | 26.68% | 25.7% | 22.26% | 14.18% | 1.981% | 9.307% | 16.4% | 19.25% | 20.63% | 18.71% | 13.37% | 4.522% | 13.46% | 24.18% | 30.6% | 34.51% | 37.22% | 34.81% | 32.33%
17 | 14 | 2050 | Winter | Q, [MVAr] | Expected | - | -0.5267 | -0.45614 | -0.57654 | -0.41692 | -0.34395 | -0.4706 | -0.66378 | -0.82244 | -1.0333 | -1.1653 | -1.2243 | -1.2243 | -1.1816 | -1.1059 | -0.97828 | -0.83313 | -0.89088 | -1.1021 | -1.1019 | -0.91073 | -0.78452 | -0.67398 | -0.59277 | -0.57259
17 | 14 | 2050 | Winter | Q, [%] | Expected | - | 2.29% | 1.983% | 2.507% | 1.813% | 1.495% | 2.046% | 2.886% | 3.576% | 4.493% | 5.067% | 5.323% | 5.323% | 5.137% | 4.808% | 4.253% | 3.622% | 3.873% | 4.792% | 4.791% | 3.96% | 3.411% | 2.93% | 2.577% | 2.49%
14 | 17 | 2050 | Winter | Q, [MVAr] | Expected | - | 0.45339 | 0.38239 | 0.50259 | 0.34299 | 0.27006 | 0.39738 | 0.59031 | 0.74824 | 0.95755 | 1.0885 | 1.1477 | 1.1486 | 1.1065 | 1.031 | 0.90299 | 0.75695 | 0.81391 | 1.0261 | 1.028 | 0.83866 | 0.71378 | 0.60431 | 0.52218 | 0.50111
14 | 17 | 2050 | Winter | Q, [%] | Expected | - | 0.019712 | 0.016626 | 0.021852 | 0.014912 | 0.011742 | 0.017278 | 0.025666 | 0.032532 | 0.041632 | 0.047325 | 0.0499 | 0.04994 | 0.048108 | 0.044827 | 0.039261 | 0.032911 | 0.035387 | 0.044613 | 0.044696 | 0.036464 | 0.031034 | 0.026274 | 0.022703 | 0.021787
17 | 14 | 2050 | Winter | S, [MVA] | Expected | - | 6.0986 | 5.7209 | 5.5373 | 5.5605 | 5.5938 | 6.1488 | 5.9447 | 5.1827 | 3.4201 | 1.8197 | 2.5217 | 3.9935 | 4.6112 | 4.8961 | 4.4375 | 3.2072 | 1.4416 | 3.2851 | 5.6663 | 7.0909 | 7.9669 | 8.5764 | 8.0196 | 7.4498
17 | 14 | 2050 | Winter | S, [%] | Expected | - | 26.52% | 24.87% | 24.08% | 24.18% | 24.32% | 26.73% | 25.85% | 22.53% | 14.87% | 7.912% | 10.96% | 17.36% | 20.05% | 21.29% | 19.29% | 13.94% | 6.268% | 14.28% | 24.64% | 30.83% | 34.64% | 37.29% | 34.87% | 32.39%
14 | 17 | 2050 | Winter | S, [MVA] | Expected | - | 6.0981 | 5.7202 | 5.5345 | 5.5599 | 5.5943 | 6.1491 | 5.942 | 5.1758 | 3.4009 | 1.7696 | 2.4824 | 3.9681 | 4.5888 | 4.8756 | 4.4179 | 3.1857 | 1.3907 | 3.2618 | 5.6572 | 7.0892 | 7.9694 | 8.5818 | 8.024 | 7.4527
14 | 17 | 2050 | Winter | S, [%] | Expected | - | 26.51% | 24.87% | 24.06% | 24.17% | 24.32% | 26.74% | 25.83% | 22.5% | 14.79% | 7.694% | 10.79% | 17.25% | 19.95% | 21.2% | 19.21% | 13.85% | 6.046% | 14.18% | 24.6% | 30.82% | 34.65% | 37.31% | 34.89% | 32.4%
20 | 23 | 2050 | Winter | P, [MW] | Expected | - | -2.7101 | -2.6585 | -2.5519 | -2.6647 | -2.7272 | -2.6249 | -2.3779 | -1.7686 | -0.94397 | 1.6575 | 2.4446 | 2.8285 | 2.8482 | 2.8426 | 2.6944 | 2.2741 | 1.6896 | -0.50033 | -1.5278 | -1.8424 | -2.0805 | -2.3279 | -2.3274 | -2.6608
20 | 23 | 2050 | Winter | P, [%] | Expected | - | 12.91% | 12.66% | 12.15% | 12.69% | 12.99% | 12.5% | 11.32% | 8.422% | 4.495% | 7.893% | 11.64% | 13.47% | 13.56% | 13.54% | 12.83% | 10.83% | 8.045% | 2.383% | 7.275% | 8.773% | 9.907% | 11.09% | 11.08% | 12.67%
23 | 20 | 2050 | Winter | P, [MW] | Expected | - | 2.7117 | 2.66 | 2.5533 | 2.6662 | 2.7288 | 2.6265 | 2.3792 | 1.7697 | 0.94462 | -1.6568 | -2.4433 | -2.8268 | -2.8465 | -2.8409 | -2.6929 | -2.273 | -1.6889 | 0.50095 | 1.5287 | 1.8435 | 2.0817 | 2.3292 | 2.3287 | 2.6624
23 | 20 | 2050 | Winter | P, [%] | Expected | - | 12.91% | 12.67% | 12.16% | 12.7% | 12.99% | 12.51% | 11.33% | 8.427% | 4.498% | 7.89% | 11.63% | 13.46% | 13.55% | 13.53% | 12.82% | 10.82% | 8.042% | 2.385% | 7.279% | 8.779% | 9.913% | 11.09% | 11.09% | 12.68%
20 | 23 | 2050 | Winter | Q, [MVAr] | Expected | - | 0.61698 | 0.60192 | 0.55398 | 0.62581 | 0.63691 | 0.7255 | 0.91552 | 0.8565 | 1.0476 | 0.69859 | 0.37975 | 0.30614 | 0.12052 | 0.11644 | 0.066583 | 0.20448 | 0.60864 | 1.2731 | 1.3395 | 1.3174 | 1.2669 | 1.0359 | 0.91527 | 0.80062
20 | 23 | 2050 | Winter | Q, [%] | Expected | - | 2.938% | 2.866% | 2.638% | 2.98% | 3.033% | 3.455% | 4.36% | 4.079% | 4.989% | 3.327% | 1.808% | 1.458% | 0.5739% | 0.5545% | 0.3171% | 0.9737% | 2.898% | 6.062% | 6.378% | 6.273% | 6.033% | 4.933% | 4.358% | 3.812%
23 | 20 | 2050 | Winter | Q, [MVAr] | Expected | - | -0.6188 | -0.60383 | -0.55607 | -0.62771 | -0.6387 | -0.72741 | -0.91769 | -0.85904 | -1.0507 | -0.70162 | -0.38199 | -0.30782 | -0.12217 | -0.11811 | -0.068494 | -0.20698 | -0.6117 | -1.2763 | -1.3423 | -1.32 | -1.2693 | -1.0381 | -0.91751 | -0.80245
23 | 20 | 2050 | Winter | Q, [%] | Expected | - | 0.029467 | 0.028754 | 0.026479 | 0.029891 | 0.030414 | 0.034639 | 0.043699 | 0.040907 | 0.050035 | 0.033411 | 0.01819 | 0.014658 | 0.0058178 | 0.0056243 | 0.0032616 | 0.0098563 | 0.029128 | 0.060774 | 0.06392 | 0.062855 | 0.060442 | 0.049434 | 0.043691 | 0.038212
20 | 23 | 2050 | Winter | S, [MVA] | Expected | - | 2.7795 | 2.7259 | 2.6118 | 2.7372 | 2.8016 | 2.7237 | 2.55 | 2.2389 | 1.7607 | 1.8411 | 2.4813 | 2.8496 | 2.8518 | 2.8471 | 2.6973 | 2.2875 | 1.8218 | 1.7307 | 2.0331 | 2.2706 | 2.441 | 2.5508 | 2.5026 | 2.779
20 | 23 | 2050 | Winter | S, [%] | Expected | - | 13.24% | 12.98% | 12.44% | 13.03% | 13.34% | 12.97% | 12.14% | 10.66% | 8.384% | 8.767% | 11.82% | 13.57% | 13.58% | 13.56% | 12.84% | 10.89% | 8.675% | 8.241% | 9.681% | 10.81% | 11.62% | 12.15% | 11.92% | 13.23%
23 | 20 | 2050 | Winter | S, [MVA] | Expected | - | 2.7815 | 2.7278 | 2.6136 | 2.7392 | 2.8035 | 2.7257 | 2.5521 | 2.2409 | 1.7629 | 1.8417 | 2.4804 | 2.8482 | 2.8501 | 2.8455 | 2.6958 | 2.2867 | 1.8222 | 1.7332 | 2.0356 | 2.273 | 2.4432 | 2.5529 | 2.5046 | 2.7811
23 | 20 | 2050 | Winter | S, [%] | Expected | - | 13.25% | 12.99% | 12.45% | 13.04% | 13.35% | 12.98% | 12.15% | 10.67% | 8.395% | 8.77% | 11.81% | 13.56% | 13.57% | 13.55% | 12.84% | 10.89% | 8.677% | 8.253% | 9.693% | 10.82% | 11.63% | 12.16% | 11.93% | 13.24%
20 | 21 | 2050 | Winter | P, [MW] | Expected | - | -2.9149 | -2.8606 | -2.7456 | -2.8513 | -2.9071 | -2.8145 | -2.5914 | -2.0002 | -1.2131 | 1.2097 | 1.9559 | 2.3215 | 2.3584 | 2.3595 | 2.2254 | 1.8344 | 1.2602 | -0.82375 | -1.8313 | -2.1244 | -2.339 | -2.5615 | -2.5718 | -2.8724
20 | 21 | 2050 | Winter | P, [%] | Expected | - | 13.88% | 13.62% | 13.07% | 13.58% | 13.84% | 13.4% | 12.34% | 9.525% | 5.776% | 5.761% | 9.314% | 11.05% | 11.23% | 11.24% | 10.6% | 8.735% | 6.001% | 3.923% | 8.72% | 10.12% | 11.14% | 12.2% | 12.25% | 13.68%
21 | 20 | 2050 | Winter | P, [MW] | Expected | - | 2.9169 | 2.8626 | 2.7473 | 2.8532 | 2.9091 | 2.8164 | 2.5933 | 2.0018 | 1.2141 | -1.209 | -1.9549 | -2.3201 | -2.3571 | -2.3582 | -2.2243 | -1.8336 | -1.2595 | 0.82489 | 1.8328 | 2.1261 | 2.3409 | 2.5634 | 2.5737 | 2.8744
21 | 20 | 2050 | Winter | P, [%] | Expected | - | 13.89% | 13.63% | 13.08% | 13.59% | 13.85% | 13.41% | 12.35% | 9.532% | 5.782% | 5.757% | 9.309% | 11.05% | 11.22% | 11.23% | 10.59% | 8.731% | 5.998% | 3.928% | 8.728% | 10.12% | 11.15% | 12.21% | 12.26% | 13.69%
20 | 21 | 2050 | Winter | Q, [MVAr] | Expected | - | 1.1109 | 1.0677 | 0.99343 | 1.0733 | 1.0743 | 1.2122 | 1.4696 | 1.4338 | 1.6389 | 1.3065 | 0.99253 | 0.928 | 0.68822 | 0.6837 | 0.63503 | 0.79043 | 1.2334 | 1.9312 | 1.9861 | 1.9629 | 1.8881 | 1.6519 | 1.4796 | 1.306
20 | 21 | 2050 | Winter | Q, [%] | Expected | - | 5.29% | 5.084% | 4.731% | 5.111% | 5.116% | 5.772% | 6.998% | 6.828% | 7.804% | 6.222% | 4.726% | 4.419% | 3.277% | 3.256% | 3.024% | 3.764% | 5.874% | 9.196% | 9.458% | 9.347% | 8.991% | 7.866% | 7.046% | 6.219%
21 | 20 | 2050 | Winter | Q, [MVAr] | Expected | - | -1.1122 | -1.069 | -0.99502 | -1.0746 | -1.0756 | -1.2135 | -1.4711 | -1.4358 | -1.6414 | -1.3096 | -0.99514 | -0.9302 | -0.69048 | -0.68596 | -0.63749 | -0.79328 | -1.2365 | -1.9336 | -1.9881 | -1.9645 | -1.8895 | -1.6533 | -1.4811 | -1.3072
21 | 20 | 2050 | Winter | Q, [%] | Expected | - | 0.05296 | 0.050907 | 0.047382 | 0.051174 | 0.051218 | 0.057787 | 0.070051 | 0.06837 | 0.078164 | 0.062361 | 0.047388 | 0.044295 | 0.03288 | 0.032665 | 0.030357 | 0.037775 | 0.058882 | 0.092077 | 0.09467 | 0.093547 | 0.089976 | 0.078729 | 0.070528 | 0.062249
20 | 21 | 2050 | Winter | S, [MVA] | Expected | - | 3.1196 | 3.0534 | 2.9201 | 3.0466 | 3.1011 | 3.0652 | 2.9806 | 2.6519 | 2.2645 | 1.8415 | 2.2056 | 2.5083 | 2.4599 | 2.4617 | 2.3202 | 2.0078 | 1.806 | 2.3179 | 2.7025 | 2.897 | 3.0104 | 3.0519 | 2.9692 | 3.1556
20 | 21 | 2050 | Winter | S, [%] | Expected | - | 14.86% | 14.54% | 13.91% | 14.51% | 14.77% | 14.6% | 14.19% | 12.63% | 10.78% | 8.769% | 10.5% | 11.94% | 11.71% | 11.72% | 11.05% | 9.561% | 8.6% | 11.04% | 12.87% | 13.8% | 14.34% | 14.53% | 14.14% | 15.03%
21 | 20 | 2050 | Winter | S, [MVA] | Expected | - | 3.1219 | 3.0557 | 2.9223 | 3.0489 | 3.1034 | 3.0676 | 2.9829 | 2.6543 | 2.267 | 1.8432 | 2.2059 | 2.508 | 2.4594 | 2.4612 | 2.3198 | 2.0082 | 1.8077 | 2.3204 | 2.705 | 2.8994 | 3.0128 | 3.0542 | 2.9715 | 3.158
21 | 20 | 2050 | Winter | S, [%] | Expected | - | 14.87% | 14.55% | 13.92% | 14.52% | 14.78% | 14.61% | 14.2% | 12.64% | 10.8% | 8.777% | 10.5% | 11.94% | 11.71% | 11.72% | 11.05% | 9.563% | 8.608% | 11.05% | 12.88% | 13.81% | 14.35% | 14.54% | 14.15% | 15.04%
20 | 26 | 2050 | Winter | P, [MW] | Expected | - | 3.8297 | 3.9663 | 4.5123 | 4.0539 | 4.1822 | 4.7203 | 3.5529 | 2.3965 | 0.27564 | -4.8744 | -6.6526 | -7.5113 | -7.6496 | -7.7678 | -7.5199 | -6.6576 | -5.436 | -0.95533 | 1.6023 | 2.2281 | 2.9533 | 4.6164 | 4.5944 | 4.3631
20 | 26 | 2050 | Winter | P, [%] | Expected | - | 14.73% | 15.25% | 17.35% | 15.59% | 16.09% | 18.15% | 13.67% | 9.217% | 1.06% | 18.75% | 25.59% | 28.89% | 29.42% | 29.88% | 28.92% | 25.61% | 20.91% | 3.674% | 6.163% | 8.57% | 11.36% | 17.76% | 17.67% | 16.78%
26 | 20 | 2050 | Winter | P, [MW] | Expected | - | -3.8272 | -3.9637 | -4.5093 | -4.0512 | -4.1794 | -4.7169 | -3.5503 | -2.3943 | -0.27384 | 4.8772 | 6.6572 | 7.5171 | 7.6556 | 7.7739 | 7.5257 | 6.6622 | 5.4393 | 0.9573 | -1.6002 | -2.2256 | -2.9506 | -4.6129 | -4.5911 | -4.36
26 | 20 | 2050 | Winter | P, [%] | Expected | - | 14.72% | 15.25% | 17.34% | 15.58% | 16.07% | 18.14% | 13.65% | 9.209% | 1.053% | 18.76% | 25.6% | 28.91% | 29.44% | 29.9% | 28.94% | 25.62% | 20.92% | 3.682% | 6.155% | 8.56% | 11.35% | 17.74% | 17.66% | 16.77%
20 | 26 | 2050 | Winter | Q, [MVAr] | Expected | - | -3.1857 | -3.0745 | -2.9145 | -3.0874 | -3.0747 | -3.2337 | -3.5833 | -3.0188 | -3.4486 | -1.5565 | -0.55268 | -0.28744 | 0.064634 | 0.020627 | 0.13271 | -0.25081 | -1.3361 | -3.7385 | -4.2299 | -4.2982 | -4.1969 | -3.6413 | -3.4464 | -3.3444
20 | 26 | 2050 | Winter | Q, [%] | Expected | - | 12.25% | 11.82% | 11.21% | 11.87% | 11.83% | 12.44% | 13.78% | 11.61% | 13.26% | 5.987% | 2.126% | 1.106% | 0.2486% | 0.07933% | 0.5104% | 0.9647% | 5.139% | 14.38% | 16.27% | 16.53% | 16.14% | 14.01% | 13.26% | 12.86%
26 | 20 | 2050 | Winter | Q, [MVAr] | Expected | - | 3.1191 | 3.008 | 2.8484 | 3.021 | 3.0083 | 3.168 | 3.5169 | 2.9519 | 3.3814 | 1.4904 | 0.48835 | 0.22435 | -0.12753 | -0.083336 | -0.19581 | 0.18644 | 1.2704 | 3.6716 | 4.163 | 4.2317 | 4.1306 | 3.5758 | 3.3807 | 3.2784
26 | 20 | 2050 | Winter | Q, [%] | Expected | - | 0.11997 | 0.11569 | 0.10955 | 0.11619 | 0.11571 | 0.12184 | 0.13527 | 0.11354 | 0.13005 | 0.057323 | 0.018783 | 0.0086288 | 0.004905 | 0.0032052 | 0.007531 | 0.0071709 | 0.048863 | 0.14121 | 0.16011 | 0.16276 | 0.15887 | 0.13753 | 0.13003 | 0.12609
20 | 26 | 2050 | Winter | S, [MVA] | Expected | - | 5.0059 | 5.0353 | 5.3751 | 5.1063 | 5.1927 | 5.7244 | 5.0685 | 4.6354 | 4.2282 | 5.2566 | 6.7114 | 7.5411 | 7.6617 | 7.782 | 7.5378 | 6.6878 | 5.6819 | 4.4269 | 4.5254 | 4.9235 | 5.2007 | 5.8836 | 5.7443 | 5.5044
20 | 26 | 2050 | Winter | S, [%] | Expected | - | 19.25% | 19.37% | 20.67% | 19.64% | 19.97% | 22.02% | 19.49% | 17.83% | 16.26% | 20.22% | 25.81% | 29% | 29.47% | 29.93% | 28.99% | 25.72% | 21.85% | 17.03% | 17.41% | 18.94% | 20% | 22.63% | 22.09% | 21.17%
26 | 20 | 2050 | Winter | S, [MVA] | Expected | - | 4.9622 | 4.9932 | 5.3371 | 5.0646 | 5.1516 | 5.6846 | 5.0198 | 4.592 | 4.1728 | 5.2388 | 6.7107 | 7.5446 | 7.6682 | 7.7884 | 7.5447 | 6.69 | 5.6698 | 4.3721 | 4.4623 | 4.8649 | 5.1462 | 5.8407 | 5.7026 | 5.4624
26 | 20 | 2050 | Winter | S, [%] | Expected | - | 19.09% | 19.2% | 20.53% | 19.48% | 19.81% | 21.86% | 19.31% | 17.66% | 16.05% | 20.15% | 25.81% | 29.02% | 29.49% | 29.96% | 29.02% | 25.73% | 21.81% | 16.82% | 17.16% | 18.71% | 19.79% | 22.46% | 21.93% | 21.01%
22 | 23 | 2050 | Winter | P, [MW] | Expected | - | 4.9898 | 4.8644 | 4.6222 | 4.6601 | 4.6263 | 4.7482 | 4.9283 | 4.5526 | 4.18 | 3.37 | 2.9085 | 2.6133 | 2.236 | 2.1447 | 2.1561 | 2.4344 | 3.0791 | 4.4348 | 5.1787 | 5.2822 | 5.2594 | 5.2113 | 5.2118 | 5.113
22 | 23 | 2050 | Winter | P, [%] | Expected | - | 21.69% | 21.15% | 20.1% | 20.26% | 20.11% | 20.64% | 21.43% | 19.79% | 18.17% | 14.65% | 12.65% | 11.36% | 9.722% | 9.325% | 9.374% | 10.58% | 13.39% | 19.28% | 22.52% | 22.97% | 22.87% | 22.66% | 22.66% | 22.23%
23 | 22 | 2050 | Winter | P, [MW] | Expected | - | -4.9882 | -4.8629 | -4.6208 | -4.6586 | -4.6249 | -4.7467 | -4.9267 | -4.5511 | -4.1787 | -3.3692 | -2.9079 | -2.6128 | -2.2357 | -2.1444 | -2.1558 | -2.434 | -3.0784 | -4.4334 | -5.1768 | -5.2802 | -5.2575 | -5.2094 | -5.21 | -5.1113
23 | 22 | 2050 | Winter | P, [%] | Expected | - | 21.69% | 21.14% | 20.09% | 20.25% | 20.11% | 20.64% | 21.42% | 19.79% | 18.17% | 14.65% | 12.64% | 11.36% | 9.72% | 9.324% | 9.373% | 10.58% | 13.38% | 19.28% | 22.51% | 22.96% | 22.86% | 22.65% | 22.65% | 22.22%
22 | 23 | 2050 | Winter | Q, [MVAr] | Expected | - | -1.4568 | -1.3999 | -1.2923 | -1.366 | -1.3391 | -1.3848 | -1.5501 | -1.4935 | -1.6616 | -1.2647 | -0.92879 | -0.83322 | -0.6828 | -0.69203 | -0.70311 | -0.84815 | -1.213 | -1.7703 | -1.8188 | -1.8071 | -1.7565 | -1.6544 | -1.5596 | -1.471
22 | 23 | 2050 | Winter | Q, [%] | Expected | - | 6.334% | 6.086% | 5.619% | 5.939% | 5.822% | 6.021% | 6.74% | 6.493% | 7.224% | 5.499% | 4.038% | 3.623% | 2.969% | 3.009% | 3.057% | 3.688% | 5.274% | 7.697% | 7.908% | 7.857% | 7.637% | 7.193% | 6.781% | 6.396%
23 | 22 | 2050 | Winter | Q, [MVAr] | Expected | - | 1.3819 | 1.3249 | 1.217 | 1.2908 | 1.2639 | 1.3096 | 1.4753 | 1.4184 | 1.5864 | 1.189 | 0.85282 | 0.75712 | 0.60651 | 0.61572 | 0.62678 | 0.77193 | 1.1372 | 1.6953 | 1.7443 | 1.7326 | 1.682 | 1.5797 | 1.4849 | 1.3962
23 | 22 | 2050 | Winter | Q, [%] | Expected | - | 0.060084 | 0.057603 | 0.052913 | 0.056123 | 0.054953 | 0.05694 | 0.064143 | 0.061669 | 0.068973 | 0.051696 | 0.037079 | 0.032918 | 0.02637 | 0.02677 | 0.027251 | 0.033562 | 0.049443 | 0.07371 | 0.075839 | 0.075332 | 0.073132 | 0.068685 | 0.064562 | 0.060705
22 | 23 | 2050 | Winter | S, [MVA] | Expected | - | 5.1983 | 5.0621 | 4.7998 | 4.8566 | 4.817 | 4.9474 | 5.1679 | 4.7976 | 4.5014 | 3.5996 | 3.0541 | 2.7441 | 2.3397 | 2.2567 | 2.2689 | 2.578 | 3.3096 | 4.7769 | 5.4895 | 5.5829 | 5.5452 | 5.4677 | 5.4401 | 5.3205
22 | 23 | 2050 | Winter | S, [%] | Expected | - | 22.6% | 22.01% | 20.87% | 21.12% | 20.94% | 21.51% | 22.47% | 20.86% | 19.57% | 15.65% | 13.28% | 11.93% | 10.17% | 9.812% | 9.865% | 11.21% | 14.39% | 20.77% | 23.87% | 24.27% | 24.11% | 23.77% | 23.65% | 23.13%
23 | 22 | 2050 | Winter | S, [MVA] | Expected | - | 5.1762 | 5.0403 | 4.7787 | 4.8345 | 4.7952 | 4.9253 | 5.1442 | 4.7727 | 4.4727 | 3.573 | 3.0311 | 2.7212 | 2.318 | 2.2336 | 2.2458 | 2.5535 | 3.282 | 4.7479 | 5.4635 | 5.5574 | 5.5203 | 5.4438 | 5.4175 | 5.2987
23 | 22 | 2050 | Winter | S, [%] | Expected | - | 22.51% | 21.91% | 20.78% | 21.02% | 20.85% | 21.41% | 22.37% | 20.75% | 19.45% | 15.53% | 13.18% | 11.83% | 10.08% | 9.712% | 9.764% | 11.1% | 14.27% | 20.64% | 23.75% | 24.16% | 24% | 23.67% | 23.55% | 23.04%
22 | 21 | 2050 | Winter | P, [MW] | Expected | - | 4.3154 | 4.1971 | 3.9826 | 4.0455 | 4.0339 | 4.1259 | 4.2276 | 3.7915 | 3.2915 | 1.869 | 1.2677 | 0.91062 | 0.58895 | 0.5204 | 0.58069 | 0.9606 | 1.6429 | 3.3636 | 4.1744 | 4.3518 | 4.4081 | 4.4455 | 4.4054 | 4.4157
22 | 21 | 2050 | Winter | P, [%] | Expected | - | 18.76% | 18.25% | 17.32% | 17.59% | 17.54% | 17.94% | 18.38% | 16.48% | 14.31% | 8.126% | 5.512% | 3.959% | 2.561% | 2.263% | 2.525% | 4.177% | 7.143% | 14.62% | 18.15% | 18.92% | 19.17% | 19.33% | 19.15% | 19.2%
21 | 22 | 2050 | Winter | P, [MW] | Expected | - | -4.3142 | -4.196 | -3.9816 | -4.0445 | -4.0329 | -4.1248 | -4.2264 | -3.7905 | -3.2908 | -1.8687 | -1.2675 | -0.91045 | -0.58881 | -0.52027 | -0.58055 | -0.96044 | -1.6426 | -3.3629 | -4.1733 | -4.3506 | -4.4069 | -4.4443 | -4.4041 | -4.4145
21 | 22 | 2050 | Winter | P, [%] | Expected | - | 18.76% | 18.24% | 17.31% | 17.58% | 17.53% | 17.93% | 18.38% | 16.48% | 14.31% | 8.125% | 5.511% | 3.958% | 2.56% | 2.262% | 2.524% | 4.176% | 7.142% | 14.62% | 18.14% | 18.92% | 19.16% | 19.32% | 19.15% | 19.19%
22 | 21 | 2050 | Winter | Q, [MVAr] | Expected | - | 0.26036 | 0.21994 | 0.23622 | 0.18961 | 0.18136 | 0.30632 | 0.37472 | 0.51283 | 0.39502 | 0.86142 | 1.2172 | 1.3455 | 1.3083 | 1.2971 | 1.2891 | 1.2021 | 0.96997 | 0.5198 | 0.43077 | 0.43701 | 0.40215 | 0.48523 | 0.40258 | 0.28608
22 | 21 | 2050 | Winter | Q, [%] | Expected | - | 1.132% | 0.9562% | 1.027% | 0.8244% | 0.7885% | 1.332% | 1.629% | 2.23% | 1.717% | 3.745% | 5.292% | 5.85% | 5.688% | 5.64% | 5.605% | 5.227% | 4.217% | 2.26% | 1.873% | 1.9% | 1.748% | 2.11% | 1.75% | 1.244%
21 | 22 | 2050 | Winter | Q, [MVAr] | Expected | - | -0.33594 | -0.2956 | -0.31206 | -0.26538 | -0.25714 | -0.38203 | -0.45028 | -0.58856 | -0.47094 | -0.93781 | -1.2937 | -1.422 | -1.3849 | -1.3736 | -1.3657 | -1.2787 | -1.0464 | -0.59561 | -0.50624 | -0.51239 | -0.47752 | -0.56067 | -0.47807 | -0.36158
21 | 22 | 2050 | Winter | Q, [%] | Expected | - | 0.014606 | 0.012852 | 0.013568 | 0.011538 | 0.01118 | 0.01661 | 0.019577 | 0.02559 | 0.020476 | 0.040774 | 0.056248 | 0.061825 | 0.060211 | 0.059723 | 0.059377 | 0.055595 | 0.045496 | 0.025896 | 0.02201 | 0.022278 | 0.020762 | 0.024377 | 0.020786 | 0.015721
22 | 21 | 2050 | Winter | S, [MVA] | Expected | - | 4.3233 | 4.2031 | 3.9898 | 4.0501 | 4.0382 | 4.1375 | 4.2454 | 3.8304 | 3.3498 | 2.1056 | 1.7905 | 1.6594 | 1.4767 | 1.4492 | 1.4641 | 1.5755 | 1.9465 | 3.4167 | 4.1969 | 4.3737 | 4.4265 | 4.4724 | 4.424 | 4.4249
22 | 21 | 2050 | Winter | S, [%] | Expected | - | 18.8% | 18.27% | 17.35% | 17.61% | 17.56% | 17.99% | 18.46% | 16.65% | 14.56% | 9.155% | 7.785% | 7.215% | 6.421% | 6.301% | 6.366% | 6.85% | 8.463% | 14.86% | 18.25% | 19.02% | 19.25% | 19.45% | 19.23% | 19.24%
21 | 22 | 2050 | Winter | S, [MVA] | Expected | - | 4.3273 | 4.2066 | 3.994 | 4.0533 | 4.0413 | 4.1427 | 4.2515 | 3.8416 | 3.3621 | 2.1393 | 1.8437 | 1.7223 | 1.545 | 1.5182 | 1.5321 | 1.635 | 1.9868 | 3.4302 | 4.2042 | 4.3807 | 4.4328 | 4.48 | 4.4303 | 4.4293
21 | 22 | 2050 | Winter | S, [%] | Expected | - | 18.81% | 18.29% | 17.37% | 17.62% | 17.57% | 18.01% | 18.48% | 16.7% | 14.62% | 9.301% | 8.016% | 7.488% | 6.717% | 6.601% | 6.661% | 7.109% | 8.638% | 14.91% | 18.28% | 19.05% | 19.27% | 19.48% | 19.26% | 19.26%
23 | 24 | 2050 | Winter | P, [MW] | Expected | - | 1.1747 | 1.1489 | 1.1028 | 1.0769 | 1.0462 | 1.1394 | 1.3121 | 1.4166 | 1.6164 | 2.4217 | 2.5954 | 2.6504 | 2.4916 | 2.4488 | 2.3833 | 2.312 | 2.3344 | 1.934 | 1.818 | 1.7159 | 1.5898 | 1.4478 | 1.4486 | 1.2476
23 | 24 | 2050 | Winter | P, [%] | Expected | - | 5.594% | 5.471% | 5.252% | 5.128% | 4.982% | 5.426% | 6.248% | 6.746% | 7.697% | 11.53% | 12.36% | 12.62% | 11.86% | 11.66% | 11.35% | 11.01% | 11.12% | 9.21% | 8.657% | 8.171% | 7.571% | 6.894% | 6.898% | 5.941%
24 | 23 | 2050 | Winter | P, [MW] | Expected | - | -1.1744 | -1.1486 | -1.1025 | -1.0766 | -1.0459 | -1.1391 | -1.3117 | -1.4162 | -1.6159 | -2.4205 | -2.594 | -2.6489 | -2.4903 | -2.4475 | -2.3821 | -2.3108 | -2.3332 | -1.9333 | -1.8173 | -1.7152 | -1.5893 | -1.4474 | -1.4482 | -1.2473
24 | 23 | 2050 | Winter | P, [%] | Expected | - | 5.592% | 5.469% | 5.25% | 5.127% | 4.981% | 5.424% | 6.246% | 6.744% | 7.695% | 11.53% | 12.35% | 12.61% | 11.86% | 11.65% | 11.34% | 11% | 11.11% | 9.206% | 8.654% | 8.168% | 7.568% | 6.892% | 6.896% | 5.94%
23 | 24 | 2050 | Winter | Q, [MVAr] | Expected | - | -0.38337 | -0.36233 | -0.3323 | -0.3334 | -0.31446 | -0.29293 | -0.28056 | -0.28138 | -0.26945 | -0.24485 | -0.23645 | -0.22564 | -0.24328 | -0.24994 | -0.28032 | -0.2837 | -0.26396 | -0.211 | -0.20253 | -0.20793 | -0.20802 | -0.27252 | -0.28542 | -0.29867
23 | 24 | 2050 | Winter | Q, [%] | Expected | - | 1.826% | 1.725% | 1.582% | 1.588% | 1.497% | 1.395% | 1.336% | 1.34% | 1.283% | 1.166% | 1.126% | 1.074% | 1.158% | 1.19% | 1.335% | 1.351% | 1.257% | 1.005% | 0.9644% | 0.9901% | 0.9906% | 1.298% | 1.359% | 1.422%
24 | 23 | 2050 | Winter | Q, [MVAr] | Expected | - | 0.37977 | 0.35871 | 0.32864 | 0.32973 | 0.31076 | 0.28929 | 0.27704 | 0.27795 | 0.26619 | 0.24254 | 0.23438 | 0.22366 | 0.24106 | 0.24766 | 0.27796 | 0.28124 | 0.26153 | 0.20807 | 0.19947 | 0.20476 | 0.20473 | 0.26911 | 0.282 | 0.2951
24 | 23 | 2050 | Winter | Q, [%] | Expected | - | 0.018084 | 0.017081 | 0.015649 | 0.015701 | 0.014798 | 0.013776 | 0.013192 | 0.013236 | 0.012676 | 0.011549 | 0.011161 | 0.01065 | 0.011479 | 0.011794 | 0.013236 | 0.013393 | 0.012454 | 0.0099082 | 0.0094983 | 0.0097504 | 0.009749 | 0.012815 | 0.013429 | 0.014053
23 | 24 | 2050 | Winter | S, [MVA] | Expected | - | 1.2357 | 1.2052 | 1.1522 | 1.1278 | 1.0931 | 1.1771 | 1.3425 | 1.4443 | 1.6389 | 2.4348 | 2.607 | 2.6606 | 2.5036 | 2.462 | 2.4 | 2.3296 | 2.3497 | 1.9457 | 1.8295 | 1.7288 | 1.6038 | 1.4736 | 1.4769 | 1.2835
23 | 24 | 2050 | Winter | S, [%] | Expected | - | 5.884% | 5.739% | 5.487% | 5.37% | 5.205% | 5.605% | 6.393% | 6.878% | 7.804% | 11.59% | 12.41% | 12.67% | 11.92% | 11.72% | 11.43% | 11.09% | 11.19% | 9.265% | 8.712% | 8.232% | 7.637% | 7.017% | 7.033% | 6.112%
24 | 23 | 2050 | Winter | S, [MVA] | Expected | - | 1.2343 | 1.2038 | 1.1509 | 1.1264 | 1.0918 | 1.1759 | 1.3414 | 1.4432 | 1.6378 | 2.4334 | 2.6054 | 2.659 | 2.5021 | 2.4605 | 2.3985 | 2.3282 | 2.3483 | 1.9446 | 1.8284 | 1.7278 | 1.6028 | 1.4725 | 1.4758 | 1.2824
24 | 23 | 2050 | Winter | S, [%] | Expected | - | 5.878% | 5.733% | 5.481% | 5.364% | 5.199% | 5.6% | 6.388% | 6.872% | 7.799% | 11.59% | 12.41% | 12.66% | 11.91% | 11.72% | 11.42% | 11.09% | 11.18% | 9.26% | 8.707% | 8.227% | 7.633% | 7.012% | 7.028% | 6.106%
10 | 11 | 2050 | Winter | P, [MW] | Expected | - | -1.011 | -0.89325 | -0.85003 | -0.86444 | -0.86079 | -0.96063 | -2.8274 | -5.2907 | -7.9355 | -10.6626 | -12.9169 | -14.0055 | -14.8476 | -14.845 | -13.9054 | -12.3408 | -10.6205 | -8.158 | -5.6821 | -3.4656 | -1.9192 | -1.117 | -1.0269 | -0.65319
10 | 11 | 2050 | Winter | P, [%] | Expected | - | 4.213% | 3.722% | 3.542% | 3.602% | 3.587% | 4.003% | 11.78% | 22.04% | 33.06% | 44.43% | 53.82% | 58.36% | 61.87% | 61.85% | 57.94% | 51.42% | 44.25% | 33.99% | 23.68% | 14.44% | 7.997% | 4.654% | 4.279% | 2.722%
11 | 10 | 2050 | Winter | P, [MW] | Expected | - | 1.0133 | 0.89548 | 0.85218 | 0.86661 | 0.86298 | 0.96296 | 2.8311 | 5.2984 | 7.9521 | 10.6925 | 12.9609 | 14.0572 | 14.9058 | 14.9033 | 13.9566 | 12.381 | 10.6501 | 8.1756 | 5.6912 | 3.4706 | 1.9227 | 1.1199 | 1.0296 | 0.65563
11 | 10 | 2050 | Winter | P, [%] | Expected | - | 4.222% | 3.731% | 3.551% | 3.611% | 3.596% | 4.012% | 11.8% | 22.08% | 33.13% | 44.55% | 54% | 58.57% | 62.11% | 62.1% | 58.15% | 51.59% | 44.38% | 34.07% | 23.71% | 14.46% | 8.011% | 4.666% | 4.29% | 2.732%
10 | 11 | 2050 | Winter | Q, [MVAr] | Expected | - | -2.7986 | -2.7731 | -2.7331 | -2.7431 | -2.753 | -2.8169 | -2.4464 | -1.0348 | -0.3879 | 0.46182 | 1.0078 | 1.2558 | 1.4738 | 1.5774 | 1.4363 | 1.1456 | 0.61912 | -0.52571 | -1.503 | -2.6505 | -3.0926 | -3.0946 | -3.0138 | -2.9729
10 | 11 | 2050 | Winter | Q, [%] | Expected | - | 11.66% | 11.55% | 11.39% | 11.43% | 11.47% | 11.74% | 10.19% | 4.312% | 1.616% | 1.924% | 4.199% | 5.232% | 6.141% | 6.572% | 5.985% | 4.773% | 2.58% | 2.19% | 6.263% | 11.04% | 12.89% | 12.89% | 12.56% | 12.39%
11 | 10 | 2050 | Winter | Q, [MVAr] | Expected | - | 2.8245 | 2.7979 | 2.757 | 2.7673 | 2.7773 | 2.8428 | 2.4874 | 1.1204 | 0.57258 | -0.12994 | -0.51956 | -0.68091 | -0.82662 | -0.92939 | -0.86801 | -0.69872 | -0.28963 | 0.72117 | 1.6041 | 2.7061 | 3.1313 | 3.1263 | 3.0434 | 3
11 | 10 | 2050 | Winter | Q, [%] | Expected | - | 0.11769 | 0.11658 | 0.11487 | 0.1153 | 0.11572 | 0.11845 | 0.10364 | 0.046681 | 0.023858 | 0.0054142 | 0.021648 | 0.028371 | 0.034443 | 0.038725 | 0.036167 | 0.029114 | 0.012068 | 0.030049 | 0.066836 | 0.11276 | 0.13047 | 0.13026 | 0.12681 | 0.125
10 | 11 | 2050 | Winter | S, [MVA] | Expected | - | 2.9767 | 2.9135 | 2.8623 | 2.8762 | 2.8845 | 2.9793 | 3.7413 | 5.4163 | 7.9615 | 10.6789 | 12.9578 | 14.0629 | 14.9217 | 14.9319 | 13.9812 | 12.3951 | 10.642 | 8.1923 | 5.8872 | 4.3632 | 3.6413 | 3.2925 | 3.184 | 3.0467
10 | 11 | 2050 | Winter | S, [%] | Expected | - | 12.4% | 12.14% | 11.93% | 11.98% | 12.02% | 12.41% | 15.59% | 22.57% | 33.17% | 44.5% | 53.99% | 58.6% | 62.17% | 62.22% | 58.26% | 51.65% | 44.34% | 34.13% | 24.53% | 18.18% | 15.17% | 13.72% | 13.27% | 12.69%
11 | 10 | 2050 | Winter | S, [MVA] | Expected | - | 3.0018 | 2.9378 | 2.8858 | 2.8999 | 2.9083 | 3.0046 | 3.771 | 5.4408 | 7.9892 | 10.6997 | 12.9729 | 14.0749 | 14.9299 | 14.9356 | 13.9854 | 12.402 | 10.6576 | 8.2246 | 5.9227 | 4.4011 | 3.676 | 3.3233 | 3.2129 | 3.0736
11 | 10 | 2050 | Winter | S, [%] | Expected | - | 12.51% | 12.24% | 12.02% | 12.08% | 12.12% | 12.52% | 15.71% | 22.67% | 33.29% | 44.58% | 54.05% | 58.65% | 62.21% | 62.23% | 58.27% | 51.67% | 44.41% | 34.27% | 24.68% | 18.34% | 15.32% | 13.85% | 13.39% | 12.81%
13 | 14 | 2050 | Winter | P, [MW] | Expected | - | 10.145 | 9.4211 | 8.5963 | 8.7048 | 8.6468 | 9.334 | 10.1134 | 9.0445 | 7.9561 | 7.2649 | 5.3538 | 4.0063 | 2.9206 | 2.5821 | 2.9183 | 4.2566 | 6.5244 | 9.2604 | 11.3782 | 13.4412 | 14.4097 | 13.5192 | 12.6214 | 11.5354
13 | 14 | 2050 | Winter | P, [%] | Expected | - | 25.36% | 23.55% | 21.49% | 21.76% | 21.62% | 23.34% | 25.28% | 22.61% | 19.89% | 18.16% | 13.38% | 10.02% | 7.302% | 6.455% | 7.296% | 10.64% | 16.31% | 23.15% | 28.45% | 33.6% | 36.02% | 33.8% | 31.55% | 28.84%
14 | 13 | 2050 | Winter | P, [MW] | Expected | - | -10.1348 | -9.4123 | -8.5889 | -8.6973 | -8.6393 | -9.3254 | -10.1033 | -9.0366 | -7.95 | -7.2598 | -5.351 | -4.0046 | -2.9197 | -2.5813 | -2.9174 | -4.2548 | -6.5202 | -9.2522 | -11.3657 | -13.4237 | -14.3895 | -13.5014 | -12.6058 | -11.5223
14 | 13 | 2050 | Winter | P, [%] | Expected | - | 25.34% | 23.53% | 21.47% | 21.74% | 21.6% | 23.31% | 25.26% | 22.59% | 19.88% | 18.15% | 13.38% | 10.01% | 7.299% | 6.453% | 7.293% | 10.64% | 16.3% | 23.13% | 28.41% | 33.56% | 35.97% | 33.75% | 31.51% | 28.81%
13 | 14 | 2050 | Winter | Q, [MVAr] | Expected | - | -1.6691 | -1.6795 | -1.6653 | -1.6547 | -1.6558 | -1.5662 | -1.118 | -0.31737 | 0.30726 | 0.22864 | 0.3099 | 0.39108 | 0.45302 | 0.58949 | 0.3704 | 0.21253 | 0.21265 | 0.27293 | -0.23967 | -1.0344 | -1.3569 | -1.53 | -1.5893 | -1.6337
13 | 14 | 2050 | Winter | Q, [%] | Expected | - | 4.173% | 4.199% | 4.163% | 4.137% | 4.139% | 3.915% | 2.795% | 0.7934% | 0.7682% | 0.5716% | 0.7748% | 0.9777% | 1.133% | 1.474% | 0.926% | 0.5313% | 0.5316% | 0.6823% | 0.5992% | 2.586% | 3.392% | 3.825% | 3.973% | 4.084%
14 | 13 | 2050 | Winter | Q, [MVAr] | Expected | - | 1.9635 | 1.9344 | 1.8787 | 1.8733 | 1.8725 | 1.8173 | 1.4085 | 0.54487 | -0.13129 | -0.079976 | -0.22874 | -0.34463 | -0.42731 | -0.56672 | -0.34467 | -0.16056 | -0.092738 | -0.035715 | 0.60096 | 1.5412 | 1.941 | 2.0477 | 2.0414 | 2.0126
14 | 13 | 2050 | Winter | Q, [%] | Expected | - | 0.049088 | 0.048361 | 0.046967 | 0.046833 | 0.046814 | 0.045432 | 0.035212 | 0.013622 | 0.0032823 | 0.0019994 | 0.0057184 | 0.0086157 | 0.010683 | 0.014168 | 0.0086168 | 0.0040141 | 0.0023184 | 0.00089287 | 0.015024 | 0.03853 | 0.048524 | 0.051194 | 0.051036 | 0.050316
13 | 14 | 2050 | Winter | S, [MVA] | Expected | - | 10.2826 | 9.5709 | 8.7568 | 8.8615 | 8.8054 | 9.4662 | 10.1758 | 9.0501 | 7.9633 | 7.2696 | 5.3635 | 4.0274 | 2.9732 | 2.7854 | 2.955 | 4.2619 | 6.5279 | 9.2647 | 11.3814 | 13.4826 | 14.4751 | 13.6076 | 12.7228 | 11.6522
13 | 14 | 2050 | Winter | S, [%] | Expected | - | 25.71% | 23.93% | 21.89% | 22.15% | 22.01% | 23.67% | 25.44% | 22.63% | 19.91% | 18.17% | 13.41% | 10.07% | 7.433% | 6.964% | 7.387% | 10.65% | 16.32% | 23.16% | 28.45% | 33.71% | 36.19% | 34.02% | 31.81% | 29.13%
14 | 13 | 2050 | Winter | S, [MVA] | Expected | - | 10.3243 | 9.6101 | 8.7926 | 8.8974 | 8.8411 | 9.5021 | 10.2017 | 9.0531 | 7.9521 | 7.2611 | 5.3566 | 4.0216 | 2.9689 | 2.7809 | 2.9514 | 4.2578 | 6.5209 | 9.2524 | 11.3827 | 13.513 | 14.5209 | 13.6572 | 12.7712 | 11.698
14 | 13 | 2050 | Winter | S, [%] | Expected | - | 25.81% | 24.03% | 21.98% | 22.24% | 22.1% | 23.76% | 25.5% | 22.63% | 19.88% | 18.15% | 13.39% | 10.05% | 7.422% | 6.952% | 7.379% | 10.64% | 16.3% | 23.13% | 28.46% | 33.78% | 36.3% | 34.14% | 31.93% | 29.25%
14 | 15 | 2050 | Winter | P, [MW] | Expected | - | 7.1153 | 6.7909 | 6.6925 | 6.4483 | 6.3607 | 6.7769 | 7.854 | 8.7255 | 9.5081 | 9.5239 | 9.9482 | 10.327 | 10.4285 | 10.3634 | 9.945 | 9.6119 | 9.4576 | 9.7362 | 9.4892 | 8.9532 | 8.4837 | 8.0397 | 7.6752 | 7.0487
14 | 15 | 2050 | Winter | P, [%] | Expected | - | 44.47% | 42.44% | 41.83% | 40.3% | 39.75% | 42.36% | 49.09% | 54.53% | 59.43% | 59.52% | 62.18% | 64.54% | 65.18% | 64.77% | 62.16% | 60.07% | 59.11% | 60.85% | 59.31% | 55.96% | 53.02% | 50.25% | 47.97% | 44.05%
15 | 14 | 2050 | Winter | P, [MW] | Expected | - | -7.0952 | -6.7725 | -6.6746 | -6.4317 | -6.3446 | -6.7585 | -7.8292 | -8.6944 | -9.4714 | -9.4876 | -9.9088 | -10.2847 | -10.3853 | -10.3207 | -9.9056 | -9.5752 | -9.4218 | -9.6978 | -9.4531 | -8.9213 | -8.4549 | -8.0138 | -7.6516 | -7.0288
15 | 14 | 2050 | Winter | P, [%] | Expected | - | 44.34% | 42.33% | 41.72% | 40.2% | 39.65% | 42.24% | 48.93% | 54.34% | 59.2% | 59.3% | 61.93% | 64.28% | 64.91% | 64.5% | 61.91% | 59.85% | 58.89% | 60.61% | 59.08% | 55.76% | 52.84% | 50.09% | 47.82% | 43.93%
14 | 15 | 2050 | Winter | Q, [MVAr] | Expected | - | -0.2405 | -0.19288 | -0.15715 | -0.14703 | -0.14034 | -0.23736 | -0.49081 | -0.76496 | -0.92216 | -0.83947 | -0.75133 | -0.69827 | -0.61697 | -0.5484 | -0.58834 | -0.66609 | -0.78363 | -0.9746 | -0.91904 | -0.70624 | -0.62347 | -0.51274 | -0.43199 | -0.31563
14 | 15 | 2050 | Winter | Q, [%] | Expected | - | 1.503% | 1.206% | 0.9822% | 0.9189% | 0.8772% | 1.484% | 3.068% | 4.781% | 5.764% | 5.247% | 4.696% | 4.364% | 3.856% | 3.427% | 3.677% | 4.163% | 4.898% | 6.091% | 5.744% | 4.414% | 3.897% | 3.205% | 2.7% | 1.973%
15 | 14 | 2050 | Winter | Q, [MVAr] | Expected | - | 0.46377 | 0.39646 | 0.35551 | 0.3315 | 0.31995 | 0.44173 | 0.76631 | 1.1099 | 1.3299 | 1.2427 | 1.189 | 1.1693 | 1.0968 | 1.0229 | 1.0255 | 1.0743 | 1.1821 | 1.4014 | 1.3208 | 1.0617 | 0.9431 | 0.80006 | 0.69421 | 0.53646
15 | 14 | 2050 | Winter | Q, [%] | Expected | - | 0.028986 | 0.024779 | 0.022219 | 0.020719 | 0.019997 | 0.027608 | 0.047894 | 0.06937 | 0.083119 | 0.077668 | 0.074312 | 0.073079 | 0.068552 | 0.063928 | 0.064095 | 0.067142 | 0.073883 | 0.08759 | 0.082549 | 0.066355 | 0.058944 | 0.050004 | 0.043388 | 0.033529
14 | 15 | 2050 | Winter | S, [MVA] | Expected | - | 7.1196 | 6.7939 | 6.6946 | 6.4504 | 6.3629 | 6.7814 | 7.8695 | 8.759 | 9.5527 | 9.5611 | 9.9767 | 10.3508 | 10.447 | 10.3789 | 9.9629 | 9.6352 | 9.4901 | 9.7849 | 9.5337 | 8.9813 | 8.5069 | 8.0566 | 7.6878 | 7.0562
14 | 15 | 2050 | Winter | S, [%] | Expected | - | 44.5% | 42.46% | 41.84% | 40.32% | 39.77% | 42.38% | 49.18% | 54.74% | 59.7% | 59.76% | 62.35% | 64.69% | 65.29% | 64.87% | 62.27% | 60.22% | 59.31% | 61.16% | 59.59% | 56.13% | 53.17% | 50.35% | 48.05% | 44.1%
15 | 14 | 2050 | Winter | S, [MVA] | Expected | - | 7.1107 | 6.7846 | 6.6845 | 6.4409 | 6.3535 | 6.7736 | 7.867 | 8.765 | 9.5645 | 9.5692 | 9.9802 | 10.3513 | 10.4436 | 10.3728 | 9.9595 | 9.6357 | 9.4959 | 9.7987 | 9.5449 | 8.9847 | 8.508 | 8.0546 | 7.6838 | 7.05
15 | 14 | 2050 | Winter | S, [%] | Expected | - | 44.44% | 42.4% | 41.78% | 40.26% | 39.71% | 42.33% | 49.17% | 54.78% | 59.78% | 59.81% | 62.38% | 64.7% | 65.27% | 64.83% | 62.25% | 60.22% | 59.35% | 61.24% | 59.66% | 56.15% | 53.17% | 50.34% | 48.02% | 44.06%
18 | 19 | 2050 | Winter | P, [MW] | Expected | - | 4.4092 | 3.9417 | 2.9803 | 3.6568 | 3.6575 | 3.1559 | 4.1186 | 3.8211 | 4.0924 | 4.1401 | 4.0887 | 3.8901 | 3.6419 | 3.7245 | 3.8063 | 4.0816 | 4.5215 | 4.8697 | 4.7985 | 5.2345 | 5.113 | 3.6024 | 3.4942 | 4.0206
18 | 19 | 2050 | Winter | P, [%] | Expected | - | 22.05% | 19.71% | 14.9% | 18.28% | 18.29% | 15.78% | 20.59% | 19.11% | 20.46% | 20.7% | 20.44% | 19.45% | 18.21% | 18.62% | 19.03% | 20.41% | 22.61% | 24.35% | 23.99% | 26.17% | 25.56% | 18.01% | 17.47% | 20.1%
19 | 18 | 2050 | Winter | P, [MW] | Expected | - | -4.4045 | -3.9379 | -2.9778 | -3.6535 | -3.6541 | -3.1531 | -4.1144 | -3.8173 | -4.088 | -4.1359 | -4.0846 | -3.8864 | -3.6386 | -3.7211 | -3.8028 | -4.0776 | -4.5166 | -4.8637 | -4.7926 | -5.2276 | -5.1065 | -3.5989 | -3.4909 | -4.0165
19 | 18 | 2050 | Winter | P, [%] | Expected | - | 22.02% | 19.69% | 14.89% | 18.27% | 18.27% | 15.77% | 20.57% | 19.09% | 20.44% | 20.68% | 20.42% | 19.43% | 18.19% | 18.61% | 19.01% | 20.39% | 22.58% | 24.32% | 23.96% | 26.14% | 25.53% | 17.99% | 17.45% | 20.08%
18 | 19 | 2050 | Winter | Q, [MVAr] | Expected | - | 1.9926 | 1.8315 | 1.6528 | 1.7655 | 1.7724 | 1.7442 | 2.0599 | 2.0097 | 2.2451 | 1.9733 | 1.9185 | 1.8747 | 1.8069 | 1.8348 | 1.7516 | 1.7995 | 2.0134 | 2.5203 | 2.5516 | 2.5822 | 2.4462 | 1.954 | 1.829 | 1.9362
18 | 19 | 2050 | Winter | Q, [%] | Expected | - | 9.963% | 9.158% | 8.264% | 8.828% | 8.862% | 8.721% | 10.3% | 10.05% | 11.23% | 9.867% | 9.592% | 9.374% | 9.035% | 9.174% | 8.758% | 8.998% | 10.07% | 12.6% | 12.76% | 12.91% | 12.23% | 9.77% | 9.145% | 9.681%
19 | 18 | 2050 | Winter | Q, [MVAr] | Expected | - | -1.8635 | -1.7269 | -1.5834 | -1.6737 | -1.6797 | -1.6666 | -1.9419 | -1.9058 | -2.1245 | -1.8574 | -1.8062 | -1.772 | -1.7159 | -1.7397 | -1.6547 | -1.6899 | -1.8779 | -2.3541 | -2.3891 | -2.3943 | -2.2693 | -1.8586 | -1.7385 | -1.8248
19 | 18 | 2050 | Winter | Q, [%] | Expected | - | 0.093176 | 0.086343 | 0.079171 | 0.083684 | 0.083986 | 0.083328 | 0.097097 | 0.09529 | 0.10623 | 0.092872 | 0.090308 | 0.0886 | 0.085794 | 0.086986 | 0.082736 | 0.084493 | 0.093893 | 0.11771 | 0.11945 | 0.11972 | 0.11346 | 0.092929 | 0.086924 | 0.091242
18 | 19 | 2050 | Winter | S, [MVA] | Expected | - | 4.8409 | 4.3495 | 3.4271 | 4.0641 | 4.0688 | 3.6224 | 4.6102 | 4.3293 | 4.6796 | 4.5899 | 4.5175 | 4.319 | 4.0662 | 4.1531 | 4.1913 | 4.462 | 4.9518 | 5.4872 | 5.4351 | 5.8368 | 5.6681 | 4.1045 | 3.9543 | 4.4678
18 | 19 | 2050 | Winter | S, [%] | Expected | - | 24.2% | 21.75% | 17.14% | 20.32% | 20.34% | 18.11% | 23.05% | 21.65% | 23.4% | 22.95% | 22.59% | 21.59% | 20.33% | 20.77% | 20.96% | 22.31% | 24.76% | 27.44% | 27.18% | 29.18% | 28.34% | 20.52% | 19.77% | 22.34%
19 | 18 | 2050 | Winter | S, [MVA] | Expected | - | 4.785 | 4.3033 | 3.3938 | 4.0224 | 4.0268 | 3.585 | 4.5553 | 4.2792 | 4.619 | 4.5374 | 4.4672 | 4.2719 | 4.0235 | 4.1088 | 4.1486 | 4.4152 | 4.8937 | 5.4071 | 5.3554 | 5.7499 | 5.5881 | 4.0577 | 3.9118 | 4.4176
19 | 18 | 2050 | Winter | S, [%] | Expected | - | 23.93% | 21.52% | 16.97% | 20.11% | 20.13% | 17.93% | 22.78% | 21.4% | 23.1% | 22.69% | 22.34% | 21.36% | 20.12% | 20.54% | 20.74% | 22.08% | 24.47% | 27.04% | 26.78% | 28.75% | 27.94% | 20.29% | 19.56% | 22.09%
20 | 19 | 2050 | Winter | P, [MW] | Expected | - | 1.7666 | 1.5205 | 0.74761 | 1.4276 | 1.42 | 0.69212 | 1.4088 | 1.3976 | 1.9075 | 2.1036 | 2.367 | 2.4801 | 2.5528 | 2.6707 | 2.7025 | 2.6499 | 2.5819 | 2.3309 | 1.7896 | 1.7669 | 1.4895 | 0.28963 | 0.30569 | 1.1565
20 | 19 | 2050 | Winter | P, [%] | Expected | - | 22.08% | 19.01% | 9.345% | 17.85% | 17.75% | 8.651% | 17.61% | 17.47% | 23.84% | 26.3% | 29.59% | 31% | 31.91% | 33.38% | 33.78% | 33.12% | 32.27% | 29.14% | 22.37% | 22.09% | 18.62% | 3.62% | 3.821% | 14.46%
19 | 20 | 2050 | Winter | P, [MW] | Expected | - | -1.7632 | -1.5179 | -0.74618 | -1.4253 | -1.4176 | -0.69064 | -1.4062 | -1.3951 | -1.9036 | -2.0995 | -2.362 | -2.4747 | -2.5472 | -2.6646 | -2.6963 | -2.6438 | -2.5759 | -2.3253 | -1.7856 | -1.7628 | -1.4863 | -0.2882 | -0.30425 | -1.1545
19 | 20 | 2050 | Winter | P, [%] | Expected | - | 22.04% | 18.97% | 9.327% | 17.82% | 17.72% | 8.633% | 17.58% | 17.44% | 23.8% | 26.24% | 29.52% | 30.93% | 31.84% | 33.31% | 33.7% | 33.05% | 32.2% | 29.07% | 22.32% | 22.04% | 18.58% | 3.603% | 3.803% | 14.43%
20 | 19 | 2050 | Winter | Q, [MVAr] | Expected | - | 1.0693 | 0.98753 | 0.94967 | 0.9519 | 0.95937 | 1.0057 | 1.108 | 1.0664 | 1.1166 | 0.88701 | 0.82526 | 0.77903 | 0.73727 | 0.74696 | 0.70087 | 0.74488 | 0.88114 | 1.2359 | 1.3354 | 1.3749 | 1.3301 | 1.1664 | 1.0917 | 1.0848
20 | 19 | 2050 | Winter | Q, [%] | Expected | - | 13.37% | 12.34% | 11.87% | 11.9% | 11.99% | 12.57% | 13.85% | 13.33% | 13.96% | 11.09% | 10.32% | 9.738% | 9.216% | 9.337% | 8.761% | 9.311% | 11.01% | 15.45% | 16.69% | 17.19% | 16.63% | 14.58% | 13.65% | 13.56%
19 | 20 | 2050 | Winter | Q, [MVAr] | Expected | - | -1.0316 | -0.9586 | -0.93378 | -0.92582 | -0.93321 | -0.98932 | -1.0794 | -1.0386 | -1.0733 | -0.841 | -0.76968 | -0.71921 | -0.67478 | -0.67896 | -0.63179 | -0.6773 | -0.81371 | -1.1734 | -1.2915 | -1.33 | -1.2946 | -1.1504 | -1.0757 | -1.0621
19 | 20 | 2050 | Winter | Q, [%] | Expected | - | 0.12895 | 0.11982 | 0.11672 | 0.11573 | 0.11665 | 0.12366 | 0.13493 | 0.12982 | 0.13416 | 0.10513 | 0.09621 | 0.089902 | 0.084347 | 0.08487 | 0.078974 | 0.084662 | 0.10171 | 0.14667 | 0.16144 | 0.16625 | 0.16182 | 0.1438 | 0.13446 | 0.13276
20 | 19 | 2050 | Winter | S, [MVA] | Expected | - | 2.0658 | 1.8138 | 1.2769 | 1.7177 | 1.7171 | 1.2992 | 1.7985 | 1.7758 | 2.2189 | 2.2846 | 2.5072 | 2.5997 | 2.6571 | 2.7733 | 2.7923 | 2.7551 | 2.7344 | 2.6394 | 2.2333 | 2.2446 | 2.0021 | 1.3218 | 1.3067 | 1.5968
20 | 19 | 2050 | Winter | S, [%] | Expected | - | 25.82% | 22.67% | 15.96% | 21.47% | 21.46% | 16.24% | 22.48% | 22.2% | 27.74% | 28.56% | 31.34% | 32.5% | 33.21% | 34.67% | 34.9% | 34.44% | 34.18% | 32.99% | 27.92% | 28.06% | 25.03% | 16.52% | 16.33% | 19.96%
19 | 20 | 2050 | Winter | S, [MVA] | Expected | - | 2.0437 | 1.7961 | 1.2653 | 1.7015 | 1.7008 | 1.2868 | 1.7792 | 1.7575 | 2.1939 | 2.2633 | 2.4847 | 2.5772 | 2.635 | 2.7498 | 2.7697 | 2.7319 | 2.7081 | 2.6057 | 2.2042 | 2.2144 | 1.9765 | 1.3079 | 1.2937 | 1.5802
19 | 20 | 2050 | Winter | S, [%] | Expected | - | 25.55% | 22.45% | 15.82% | 21.27% | 21.26% | 16.08% | 22.24% | 21.97% | 27.42% | 28.29% | 31.06% | 32.22% | 32.94% | 34.37% | 34.62% | 34.15% | 33.85% | 32.57% | 27.55% | 27.68% | 24.71% | 16.35% | 16.17% | 19.75%
12 | 10 | 2050 | Summer | P, [MW] | 0 | 0 | -1.6365 | -1.6349 | -1.4488 | -1.1462 | -2.0586 | -1.5827 | -2.9857 | -5.3004 | -7.5557 | -9.9329 | -12.1337 | -14.378 | -15.5993 | -15.6168 | -14.7278 | -12.4146 | -9.8807 | -7.6208 | -5.5876 | -3.2674 | -1.8939 | -1.8004 | -1.7426 | -1.5439
12 | 10 | 2050 | Summer | P, [%] | 0 | 0 | 3.558% | 3.554% | 3.15% | 2.492% | 4.475% | 3.441% | 6.491% | 11.52% | 16.43% | 21.59% | 26.38% | 31.26% | 33.91% | 33.95% | 32.02% | 26.99% | 21.48% | 16.57% | 12.15% | 7.103% | 4.117% | 3.914% | 3.788% | 3.356%
10 | 12 | 2050 | Summer | P, [MW] | 0 | 0 | 1.6449 | 1.6434 | 1.4571 | 1.1547 | 2.0668 | 1.5909 | 2.9939 | 5.3078 | 7.5598 | 9.9427 | 12.1495 | 14.3963 | 15.618 | 15.6357 | 14.7452 | 12.4305 | 9.8919 | 7.6256 | 5.5954 | 3.2762 | 1.9033 | 1.8097 | 1.7517 | 1.5526
10 | 12 | 2050 | Summer | P, [%] | 0 | 0 | 3.576% | 3.573% | 3.168% | 2.51% | 4.493% | 3.459% | 6.509% | 11.54% | 16.43% | 21.61% | 26.41% | 31.3% | 33.95% | 33.99% | 32.05% | 27.02% | 21.5% | 16.58% | 12.16% | 7.122% | 4.138% | 3.934% | 3.808% | 3.375%
12 | 10 | 2050 | Summer | Q, [MVAr] | 0 | 0 | -10.7139 | -10.7217 | -10.6495 | -10.7983 | -10.5207 | -10.6165 | -10.2683 | -8.6739 | 0.66768 | 5.9022 | 8.2792 | 6.6647 | 3.8173 | 3.8985 | 4.6431 | 8.0258 | 7.4635 | 2.6308 | -8.8031 | -10.5669 | -11.2607 | -11.289 | -11.1769 | -10.9344
12 | 10 | 2050 | Summer | Q, [%] | 0 | 0 | 23.29% | 23.31% | 23.15% | 23.47% | 22.87% | 23.08% | 22.32% | 18.86% | 1.451% | 12.83% | 18% | 14.49% | 8.299% | 8.475% | 10.09% | 17.45% | 16.22% | 5.719% | 19.14% | 22.97% | 24.48% | 24.54% | 24.3% | 23.77%
10 | 12 | 2050 | Summer | Q, [MVAr] | 0 | 0 | 10.5668 | 10.5748 | 10.5023 | 10.6514 | 10.3735 | 10.4694 | 10.1213 | 8.5264 | -0.81749 | -6.0482 | -8.4212 | -6.8049 | -3.9573 | -4.0383 | -4.7838 | -8.1673 | -7.6083 | -2.7802 | 8.6557 | 10.4201 | 11.1142 | 11.1425 | 11.0303 | 10.7876
10 | 12 | 2050 | Summer | Q, [%] | 0 | 0 | 22.97% | 22.99% | 22.83% | 23.16% | 22.55% | 22.76% | 22% | 18.54% | 1.777% | 13.15% | 18.31% | 14.79% | 8.603% | 8.779% | 10.4% | 17.76% | 16.54% | 6.044% | 18.82% | 22.65% | 24.16% | 24.22% | 23.98% | 23.45%
12 | 10 | 2050 | Summer | S, [MVA] | 0 | 0 | 10.8381 | 10.8457 | 10.7476 | 10.859 | 10.7202 | 10.7338 | 10.6936 | 10.1652 | 7.5851 | 11.5541 | 14.6892 | 15.8475 | 16.0595 | 16.096 | 15.4423 | 14.7829 | 12.3827 | 8.0621 | 10.4267 | 11.0606 | 11.4189 | 11.4317 | 11.312 | 11.0429
12 | 10 | 2050 | Summer | S, [%] | 0 | 0 | 23.56% | 23.58% | 23.36% | 23.61% | 23.3% | 23.33% | 23.25% | 22.1% | 16.49% | 25.12% | 31.93% | 34.45% | 34.91% | 34.99% | 33.57% | 32.14% | 26.92% | 17.53% | 22.67% | 24.04% | 24.82% | 24.85% | 24.59% | 24.01%
10 | 12 | 2050 | Summer | S, [MVA] | 0 | 0 | 10.6941 | 10.7018 | 10.6029 | 10.7139 | 10.5774 | 10.5896 | 10.5548 | 10.0435 | 7.6039 | 11.6377 | 14.7826 | 15.9236 | 16.1116 | 16.1487 | 15.5018 | 14.8736 | 12.4794 | 8.1166 | 10.3068 | 10.923 | 11.276 | 11.2885 | 11.1685 | 10.8987
10 | 12 | 2050 | Summer | S, [%] | 0 | 0 | 23.25% | 23.26% | 23.05% | 23.29% | 22.99% | 23.02% | 22.95% | 21.83% | 16.53% | 25.3% | 32.14% | 34.62% | 35.03% | 35.11% | 33.7% | 32.33% | 27.13% | 17.64% | 22.41% | 23.75% | 24.51% | 24.54% | 24.28% | 23.69%
14 | 12 | 2050 | Summer | P, [MW] | 0 | 0 | -0.53491 | -0.55428 | -0.39041 | -0.10232 | -1.0001 | -0.56624 | -1.9725 | -4.0192 | -6.2192 | -8.6828 | -10.8663 | -13.2487 | -14.5054 | -14.5475 | -13.6848 | -11.2287 | -8.6847 | -6.3524 | -4.3641 | -1.9534 | -0.31587 | -0.15778 | -0.18508 | -0.39303
14 | 12 | 2050 | Summer | P, [%] | 0 | 0 | 1.163% | 1.205% | 0.8487% | 0.2224% | 2.174% | 1.231% | 4.288% | 8.737% | 13.52% | 18.88% | 23.62% | 28.8% | 31.53% | 31.63% | 29.75% | 24.41% | 18.88% | 13.81% | 9.487% | 4.247% | 0.6867% | 0.343% | 0.4024% | 0.8544%
12 | 14 | 2050 | Summer | P, [MW] | 0 | 0 | 0.54275 | 0.56218 | 0.39816 | 0.11032 | 1.0077 | 0.57398 | 1.98 | 4.0251 | 6.2222 | 8.6914 | 10.8807 | 13.2653 | 14.5221 | 14.5644 | 13.7004 | 11.2434 | 8.695 | 6.3561 | 4.3704 | 1.9608 | 0.32374 | 0.16561 | 0.19301 | 0.40104
12 | 14 | 2050 | Summer | P, [%] | 0 | 0 | 1.18% | 1.222% | 0.8656% | 0.2398% | 2.191% | 1.248% | 4.304% | 8.75% | 13.53% | 18.89% | 23.65% | 28.84% | 31.57% | 31.66% | 29.78% | 24.44% | 18.9% | 13.82% | 9.501% | 4.263% | 0.7038% | 0.36% | 0.4196% | 0.8718%
14 | 12 | 2050 | Summer | Q, [MVAr] | 0 | 0 | -10.4495 | -10.4871 | -10.3966 | -10.5633 | -10.2623 | -10.3821 | -10.0417 | -8.2091 | 1.2863 | 6.5357 | 8.8772 | 7.2037 | 4.296 | 4.3724 | 5.1204 | 8.5984 | 8.0289 | 3.1824 | -8.2913 | -9.957 | -10.4762 | -10.4549 | -10.5234 | -10.5701
14 | 12 | 2050 | Summer | Q, [%] | 0 | 0 | 22.72% | 22.8% | 22.6% | 22.96% | 22.31% | 22.57% | 21.83% | 17.85% | 2.796% | 14.21% | 19.3% | 15.66% | 9.339% | 9.505% | 11.13% | 18.69% | 17.45% | 6.918% | 18.02% | 21.65% | 22.77% | 22.73% | 22.88% | 22.98%
12 | 14 | 2050 | Summer | Q, [MVAr] | 0 | 0 | 10.3022 | 10.34 | 10.2493 | 10.4163 | 10.115 | 10.2348 | 9.8944 | 8.0607 | -1.4368 | -6.6823 | -9.0199 | -7.3449 | -4.4371 | -4.5133 | -5.2621 | -8.7407 | -8.1743 | -3.3324 | 8.1431 | 9.8094 | 10.3289 | 10.3075 | 10.3761 | 10.423
12 | 14 | 2050 | Summer | Q, [%] | 0 | 0 | 22.4% | 22.48% | 22.28% | 22.64% | 21.99% | 22.25% | 21.51% | 17.52% | 3.123% | 14.53% | 19.61% | 15.97% | 9.646% | 9.812% | 11.44% | 19% | 17.77% | 7.244% | 17.7% | 21.32% | 22.45% | 22.41% | 22.56% | 22.66%
14 | 12 | 2050 | Summer | S, [MVA] | 0 | 0 | 10.4632 | 10.5018 | 10.404 | 10.5638 | 10.3109 | 10.3975 | 10.2336 | 9.1402 | 6.3509 | 10.8676 | 14.0314 | 15.0804 | 15.1282 | 15.1904 | 14.6114 | 14.1427 | 11.8274 | 7.105 | 9.3697 | 10.1468 | 10.4809 | 10.4561 | 10.525 | 10.5775
14 | 12 | 2050 | Summer | S, [%] | 0 | 0 | 22.75% | 22.83% | 22.62% | 22.96% | 22.42% | 22.6% | 22.25% | 19.87% | 13.81% | 23.63% | 30.5% | 32.78% | 32.89% | 33.02% | 31.76% | 30.74% | 25.71% | 15.45% | 20.37% | 22.06% | 22.78% | 22.73% | 22.88% | 22.99%
12 | 14 | 2050 | Summer | S, [MVA] | 0 | 0 | 10.3165 | 10.3553 | 10.257 | 10.4169 | 10.165 | 10.2509 | 10.0906 | 9.0099 | 6.3859 | 10.9633 | 14.1332 | 15.1629 | 15.1849 | 15.2477 | 14.6762 | 14.2413 | 11.9341 | 7.1767 | 9.2418 | 10.0035 | 10.3339 | 10.3089 | 10.3779 | 10.4307
12 | 14 | 2050 | Summer | S, [%] | 0 | 0 | 22.43% | 22.51% | 22.3% | 22.65% | 22.1% | 22.28% | 21.94% | 19.59% | 13.88% | 23.83% | 30.72% | 32.96% | 33.01% | 33.15% | 31.9% | 30.96% | 25.94% | 15.6% | 20.09% | 21.75% | 22.47% | 22.41% | 22.56% | 22.68%
14 | 26 | 2050 | Summer | P, [MW] | 0 | 0 | -4.5056 | -4.1772 | -4.9681 | -4.3848 | -4.5887 | -4.7898 | -4.3117 | -3.4119 | -0.57061 | 6.1099 | 6.7812 | 6.9513 | 7.3755 | 7.0237 | 6.6615 | 6.3702 | 5.9169 | -0.050934 | -3.1436 | -4.2538 | -4.2849 | -4.3755 | -4.1026 | -4.1721
14 | 26 | 2050 | Summer | P, [%] | 0 | 0 | 21.46% | 19.89% | 23.66% | 20.88% | 21.85% | 22.81% | 20.53% | 16.25% | 2.717% | 29.09% | 32.29% | 33.1% | 35.12% | 33.45% | 31.72% | 30.33% | 28.18% | 0.2425% | 14.97% | 20.26% | 20.4% | 20.84% | 19.54% | 19.87%
26 | 14 | 2050 | Summer | P, [MW] | 0 | 0 | 4.5161 | 4.1859 | 4.9788 | 4.3935 | 4.5983 | 4.7997 | 4.3192 | 3.4183 | 0.57788 | -6.1013 | -6.7715 | -6.9412 | -7.3641 | -7.0133 | -6.6519 | -6.3616 | -5.9096 | 0.058435 | 3.1502 | 4.2644 | 4.2976 | 4.389 | 4.1153 | 4.1833
26 | 14 | 2050 | Summer | P, [%] | 0 | 0 | 21.51% | 19.93% | 23.71% | 20.92% | 21.9% | 22.86% | 20.57% | 16.28% | 2.752% | 29.05% | 32.25% | 33.05% | 35.07% | 33.4% | 31.68% | 30.29% | 28.14% | 0.2783% | 15% | 20.31% | 20.46% | 20.9% | 19.6% | 19.92%
14 | 26 | 2050 | Summer | Q, [MVAr] | 0 | 0 | 5.4556 | 4.9184 | 5.1463 | 4.7551 | 5.0001 | 4.968 | 4.1867 | 4.3233 | 5.869 | 1.9487 | 0.72438 | 0.44025 | -0.28147 | -0.44257 | -1.1417 | -0.61658 | -0.33097 | 5.9878 | 4.6651 | 5.7267 | 6.4974 | 6.7501 | 6.6295 | 6.0018
14 | 26 | 2050 | Summer | Q, [%] | 0 | 0 | 25.98% | 23.42% | 24.51% | 22.64% | 23.81% | 23.66% | 19.94% | 20.59% | 27.95% | 9.279% | 3.449% | 2.096% | 1.34% | 2.107% | 5.437% | 2.936% | 1.576% | 28.51% | 22.21% | 27.27% | 30.94% | 32.14% | 31.57% | 28.58%
26 | 14 | 2050 | Summer | Q, [MVAr] | 0 | 0 | -5.4452 | -4.9103 | -5.1355 | -4.747 | -4.9907 | -4.9582 | -4.1802 | -4.3185 | -5.8629 | -1.9407 | -0.71492 | -0.4302 | 0.29326 | 0.45293 | 1.151 | 0.62446 | 0.33715 | -5.9814 | -4.66 | -5.716 | -6.4839 | -6.7354 | -6.616 | -5.9903
26 | 14 | 2050 | Summer | Q, [%] | 0 | 0 | 25.93% | 23.38% | 24.45% | 22.6% | 23.77% | 23.61% | 19.91% | 20.56% | 27.92% | 9.242% | 3.404% | 2.049% | 1.396% | 2.157% | 5.481% | 2.974% | 1.605% | 28.48% | 22.19% | 27.22% | 30.88% | 32.07% | 31.5% | 28.53%
14 | 26 | 2050 | Summer | S, [MVA] | 0 | 0 | 7.0756 | 6.4529 | 7.1531 | 6.4681 | 6.7865 | 6.9009 | 6.0099 | 5.5075 | 5.8966 | 6.4132 | 6.8198 | 6.9653 | 7.3808 | 7.0376 | 6.7586 | 6.4 | 5.9262 | 5.9881 | 5.6255 | 7.1337 | 7.7831 | 8.0442 | 7.7963 | 7.3094
14 | 26 | 2050 | Summer | S, [%] | 0 | 0 | 33.69% | 30.73% | 34.06% | 30.8% | 32.32% | 32.86% | 28.62% | 26.23% | 28.08% | 30.54% | 32.48% | 33.17% | 35.15% | 33.51% | 32.18% | 30.48% | 28.22% | 28.51% | 26.79% | 33.97% | 37.06% | 38.31% | 37.13% | 34.81%
26 | 14 | 2050 | Summer | S, [MVA] | 0 | 0 | 7.0742 | 6.4524 | 7.1527 | 6.4681 | 6.7862 | 6.9008 | 6.0108 | 5.5077 | 5.8913 | 6.4026 | 6.8091 | 6.9545 | 7.3699 | 7.0279 | 6.7508 | 6.3922 | 5.9192 | 5.9817 | 5.6249 | 7.1315 | 7.7788 | 8.0392 | 7.7914 | 7.3064
26 | 14 | 2050 | Summer | S, [%] | 0 | 0 | 33.69% | 30.73% | 34.06% | 30.8% | 32.32% | 32.86% | 28.62% | 26.23% | 28.05% | 30.49% | 32.42% | 33.12% | 35.09% | 33.47% | 32.15% | 30.44% | 28.19% | 28.48% | 26.79% | 33.96% | 37.04% | 38.28% | 37.1% | 34.79%
14 | 16 | 2050 | Summer | P, [MW] | 0 | 0 | 1.2327 | 1.1646 | 1.1337 | 1.152 | 1.1328 | 1.1392 | 1.2359 | 1.4594 | 1.562 | 1.3698 | 1.2868 | 1.3088 | 1.4052 | 1.3953 | 1.3193 | 1.1199 | 1.1346 | 1.2902 | 1.2028 | 1.3617 | 1.4571 | 1.4387 | 1.4063 | 1.3524
14 | 16 | 2050 | Summer | P, [%] | 0 | 0 | 5.87% | 5.546% | 5.399% | 5.486% | 5.394% | 5.425% | 5.885% | 6.949% | 7.438% | 6.523% | 6.128% | 6.232% | 6.691% | 6.644% | 6.282% | 5.333% | 5.403% | 6.144% | 5.728% | 6.484% | 6.939% | 6.851% | 6.697% | 6.44%
16 | 14 | 2050 | Summer | P, [MW] | 0 | 0 | -1.2323 | -1.1643 | -1.1335 | -1.1517 | -1.1325 | -1.1389 | -1.2355 | -1.4589 | -1.5615 | -1.3693 | -1.2864 | -1.3084 | -1.4047 | -1.3949 | -1.3189 | -1.1196 | -1.1343 | -1.2898 | -1.2025 | -1.3613 | -1.4566 | -1.4383 | -1.4059 | -1.352
16 | 14 | 2050 | Summer | P, [%] | 0 | 0 | 5.868% | 5.544% | 5.397% | 5.485% | 5.393% | 5.423% | 5.883% | 6.947% | 7.436% | 6.521% | 6.126% | 6.23% | 6.689% | 6.642% | 6.281% | 5.331% | 5.402% | 6.142% | 5.726% | 6.482% | 6.936% | 6.849% | 6.695% | 6.438%
14 | 16 | 2050 | Summer | Q, [MVAr] | 0 | 0 | 0.24087 | 0.19993 | 0.19991 | 0.19993 | 0.19991 | 0.19991 | 0.24892 | 0.39329 | 0.44249 | 0.44233 | 0.4104 | 0.41124 | 0.41667 | 0.41667 | 0.39324 | 0.32277 | 0.32278 | 0.32289 | 0.32283 | 0.40085 | 0.44272 | 0.44271 | 0.36612 | 0.32508
14 | 16 | 2050 | Summer | Q, [%] | 0 | 0 | 1.147% | 0.9521% | 0.9519% | 0.952% | 0.952% | 0.952% | 1.185% | 1.873% | 2.107% | 2.106% | 1.954% | 1.958% | 1.984% | 1.984% | 1.873% | 1.537% | 1.537% | 1.538% | 1.537% | 1.909% | 2.108% | 2.108% | 1.743% | 1.548%
16 | 14 | 2050 | Summer | Q, [MVAr] | 0 | 0 | -0.24441 | -0.20352 | -0.20352 | -0.20352 | -0.20352 | -0.20352 | -0.25245 | -0.39662 | -0.44572 | -0.44572 | -0.41386 | -0.41468 | -0.42004 | -0.42004 | -0.39667 | -0.32637 | -0.32637 | -0.32637 | -0.32637 | -0.40426 | -0.44605 | -0.44605 | -0.36951 | -0.32851
16 | 14 | 2050 | Summer | Q, [%] | 0 | 0 | 1.164% | 0.9691% | 0.9691% | 0.9691% | 0.9691% | 0.9691% | 1.202% | 1.889% | 2.122% | 2.122% | 1.971% | 1.975% | 2% | 2% | 1.889% | 1.554% | 1.554% | 1.554% | 1.554% | 1.925% | 2.124% | 2.124% | 1.76% | 1.564%
14 | 16 | 2050 | Summer | S, [MVA] | 0 | 0 | 1.256 | 1.1816 | 1.1512 | 1.1693 | 1.1503 | 1.1566 | 1.2607 | 1.5114 | 1.6235 | 1.4394 | 1.3507 | 1.3718 | 1.4656 | 1.4562 | 1.3767 | 1.1655 | 1.1796 | 1.33 | 1.2454 | 1.4195 | 1.5229 | 1.5053 | 1.4532 | 1.3909
14 | 16 | 2050 | Summer | S, [%] | 0 | 0 | 5.981% | 5.627% | 5.482% | 5.568% | 5.478% | 5.507% | 6.003% | 7.197% | 7.731% | 6.854% | 6.432% | 6.533% | 6.979% | 6.934% | 6.556% | 5.55% | 5.617% | 6.333% | 5.93% | 6.759% | 7.252% | 7.168% | 6.92% | 6.623%
16 | 14 | 2050 | Summer | S, [MVA] | 0 | 0 | 1.2563 | 1.182 | 1.1516 | 1.1696 | 1.1507 | 1.1569 | 1.2611 | 1.5118 | 1.6238 | 1.44 | 1.3514 | 1.3725 | 1.4662 | 1.4568 | 1.3773 | 1.1662 | 1.1803 | 1.3305 | 1.246 | 1.42 | 1.5234 | 1.5059 | 1.4536 | 1.3913
16 | 14 | 2050 | Summer | S, [%] | 0 | 0 | 5.983% | 5.628% | 5.484% | 5.569% | 5.479% | 5.509% | 6.005% | 7.199% | 7.733% | 6.857% | 6.435% | 6.536% | 6.982% | 6.937% | 6.558% | 5.553% | 5.621% | 6.336% | 5.933% | 6.762% | 7.254% | 7.171% | 6.922% | 6.625%
17 | 14 | 2050 | Summer | P, [MW] | 0 | 0 | -5.7811 | -5.2591 | -5.1378 | -4.4395 | -5.135 | -5.0906 | -4.8744 | -3.2026 | -1.5566 | 2.0461 | 4.2678 | 5.4223 | 6.2075 | 6.0684 | 5.5846 | 4.2556 | 2.2993 | -1.4279 | -3.5646 | -5.8088 | -7.3361 | -7.3721 | -7.1481 | -6.3914
17 | 14 | 2050 | Summer | P, [%] | 0 | 0 | 25.14% | 22.87% | 22.34% | 19.3% | 22.33% | 22.13% | 21.19% | 13.92% | 6.768% | 8.896% | 18.56% | 23.58% | 26.99% | 26.38% | 24.28% | 18.5% | 9.997% | 6.208% | 15.5% | 25.26% | 31.9% | 32.05% | 31.08% | 27.79%
14 | 17 | 2050 | Summer | P, [MW] | 0 | 0 | 5.7861 | 5.2633 | 5.1418 | 4.4425 | 5.139 | 5.0945 | 4.8779 | 3.2043 | 1.5573 | -2.0451 | -4.2647 | -5.4175 | -6.2014 | -6.0625 | -5.5796 | -4.2525 | -2.2983 | 1.4284 | 3.5666 | 5.8139 | 7.3441 | 7.3803 | 7.1557 | 6.3975
14 | 17 | 2050 | Summer | P, [%] | 0 | 0 | 25.16% | 22.88% | 22.36% | 19.32% | 22.34% | 22.15% | 21.21% | 13.93% | 6.771% | 8.892% | 18.54% | 23.55% | 26.96% | 26.36% | 24.26% | 18.49% | 9.992% | 6.21% | 15.51% | 25.28% | 31.93% | 32.09% | 31.11% | 27.82%
17 | 14 | 2050 | Summer | Q, [MVAr] | 0 | 0 | -1.0253 | -1.0253 | -1.0253 | -1.0253 | -1.0253 | -0.82568 | -0.79165 | -1.3076 | -1.4928 | -1.7034 | -1.7389 | -1.9325 | -1.9216 | -2.0023 | -1.9134 | -1.8963 | -1.4751 | -1.3038 | -1.2904 | -1.2403 | -1.2273 | -1.2363 | -1.1895 | -1.1746
17 | 14 | 2050 | Summer | Q, [%] | 0 | 0 | 4.458% | 4.458% | 4.458% | 4.458% | 4.458% | 3.59% | 3.442% | 5.685% | 6.49% | 7.406% | 7.56% | 8.402% | 8.355% | 8.706% | 8.319% | 8.245% | 6.413% | 5.669% | 5.611% | 5.393% | 5.336% | 5.375% | 5.172% | 5.107%
14 | 17 | 2050 | Summer | Q, [MVAr] | 0 | 0 | 0.95254 | 0.95204 | 0.95182 | 0.95124 | 0.95188 | 0.75215 | 0.71797 | 1.2326 | 1.417 | 1.6278 | 1.6647 | 1.8595 | 1.8495 | 1.9301 | 1.8406 | 1.8223 | 1.3996 | 1.2279 | 1.2157 | 1.1676 | 1.1566 | 1.1656 | 1.1185 | 1.1026
14 | 17 | 2050 | Summer | Q, [%] | 0 | 0 | 4.141% | 4.139% | 4.138% | 4.136% | 4.139% | 3.27% | 3.122% | 5.359% | 6.161% | 7.077% | 7.238% | 8.085% | 8.041% | 8.392% | 8.003% | 7.923% | 6.085% | 5.339% | 5.286% | 5.077% | 5.029% | 5.068% | 4.863% | 4.794%
17 | 14 | 2050 | Summer | S, [MVA] | 0 | 0 | 5.8713 | 5.3582 | 5.2391 | 4.5563 | 5.2363 | 5.1571 | 4.9383 | 3.4592 | 2.1567 | 2.6623 | 4.6084 | 5.7563 | 6.4981 | 6.3902 | 5.9033 | 4.659 | 2.7318 | 1.9336 | 3.7909 | 5.9398 | 7.438 | 7.4751 | 7.2464 | 6.4984
17 | 14 | 2050 | Summer | S, [%] | 0 | 0 | 25.53% | 23.3% | 22.78% | 19.81% | 22.77% | 22.42% | 21.47% | 15.04% | 9.377% | 11.58% | 20.04% | 25.03% | 28.25% | 27.78% | 25.67% | 20.26% | 11.88% | 8.407% | 16.48% | 25.83% | 32.34% | 32.5% | 31.51% | 28.25%
14 | 17 | 2050 | Summer | S, [MVA] | 0 | 0 | 5.864 | 5.3487 | 5.2291 | 4.5432 | 5.2264 | 5.1497 | 4.9305 | 3.4332 | 2.1055 | 2.6139 | 4.5781 | 5.7277 | 6.4713 | 6.3623 | 5.8753 | 4.6265 | 2.6909 | 1.8837 | 3.7681 | 5.93 | 7.4346 | 7.4717 | 7.2426 | 6.4918
14 | 17 | 2050 | Summer | S, [%] | 0 | 0 | 25.5% | 23.26% | 22.74% | 19.75% | 22.72% | 22.39% | 21.44% | 14.93% | 9.154% | 11.36% | 19.9% | 24.9% | 28.14% | 27.66% | 25.54% | 20.12% | 11.7% | 8.19% | 16.38% | 25.78% | 32.32% | 32.49% | 31.49% | 28.23%
20 | 23 | 2050 | Summer | P, [MW] | 0 | 0 | -2.946 | -2.9929 | -2.9798 | -3.0193 | -3.0187 | -3.0858 | -3.0708 | -2.6338 | -1.3494 | 2.0766 | 2.6067 | 2.6125 | 2.7575 | 2.5804 | 2.3815 | 2.1665 | 1.9315 | -1.1836 | -2.4894 | -3.0456 | -2.9694 | -2.9466 | -2.8196 | -3.0258
20 | 23 | 2050 | Summer | P, [%] | 0 | 0 | 14.03% | 14.25% | 14.19% | 14.38% | 14.37% | 14.69% | 14.62% | 12.54% | 6.426% | 9.888% | 12.41% | 12.44% | 13.13% | 12.29% | 11.34% | 10.32% | 9.197% | 5.636% | 11.85% | 14.5% | 14.14% | 14.03% | 13.43% | 14.41%
23 | 20 | 2050 | Summer | P, [MW] | 0 | 0 | 2.9479 | 2.9949 | 2.9817 | 3.0212 | 3.0207 | 3.0879 | 3.0728 | 2.6353 | 1.3501 | -2.0756 | -2.6052 | -2.6111 | -2.7558 | -2.5789 | -2.3802 | -2.1654 | -1.9306 | 1.1842 | 2.4909 | 3.0477 | 2.9715 | 2.9488 | 2.8215 | 3.028
23 | 20 | 2050 | Summer | P, [%] | 0 | 0 | 14.04% | 14.26% | 14.2% | 14.39% | 14.38% | 14.7% | 14.63% | 12.55% | 6.429% | 9.884% | 12.41% | 12.43% | 13.12% | 12.28% | 11.33% | 10.31% | 9.193% | 5.639% | 11.86% | 14.51% | 14.15% | 14.04% | 13.44% | 14.42%
20 | 23 | 2050 | Summer | Q, [MVAr] | 0 | 0 | 0.70427 | 0.67141 | 0.50934 | 0.59189 | 0.58771 | 0.57185 | 0.44501 | 0.58503 | 1.2566 | -0.043073 | -0.4546 | -0.45971 | -0.52678 | -0.6225 | -0.81285 | -0.73146 | -0.72525 | 1.271 | 0.77636 | 0.86695 | 1.0896 | 1.1889 | 1.1237 | 0.95202
20 | 23 | 2050 | Summer | Q, [%] | 0 | 0 | 3.354% | 3.197% | 2.425% | 2.819% | 2.799% | 2.723% | 2.119% | 2.786% | 5.984% | 0.2051% | 2.165% | 2.189% | 2.508% | 2.964% | 3.871% | 3.483% | 3.454% | 6.053% | 3.697% | 4.128% | 5.189% | 5.661% | 5.351% | 4.533%
23 | 20 | 2050 | Summer | Q, [MVAr] | 0 | 0 | -0.70561 | -0.67267 | -0.51069 | -0.59314 | -0.58896 | -0.57299 | -0.44621 | -0.58691 | -1.2595 | 0.040356 | 0.45266 | 0.45778 | 0.5251 | 0.62057 | 0.81072 | 0.729 | 0.72251 | -1.2741 | -0.77838 | -0.86803 | -1.0907 | -1.1899 | -1.125 | -0.95309
23 | 20 | 2050 | Summer | Q, [%] | 0 | 0 | 3.36% | 3.203% | 2.432% | 2.824% | 2.805% | 2.729% | 2.125% | 2.795% | 5.998% | 0.1922% | 2.156% | 2.18% | 2.5% | 2.955% | 3.861% | 3.471% | 3.441% | 6.067% | 3.707% | 4.133% | 5.194% | 5.666% | 5.357% | 4.539%
20 | 23 | 2050 | Summer | S, [MVA] | 0 | 0 | 3.029 | 3.0673 | 3.023 | 3.0767 | 3.0754 | 3.1383 | 3.1028 | 2.698 | 1.8439 | 2.077 | 2.646 | 2.6527 | 2.8074 | 2.6544 | 2.5164 | 2.2866 | 2.0631 | 1.7368 | 2.6077 | 3.1665 | 3.163 | 3.1774 | 3.0353 | 3.1721
20 | 23 | 2050 | Summer | S, [%] | 0 | 0 | 14.42% | 14.61% | 14.4% | 14.65% | 14.64% | 14.94% | 14.78% | 12.85% | 8.78% | 9.89% | 12.6% | 12.63% | 13.37% | 12.64% | 11.98% | 10.89% | 9.824% | 8.27% | 12.42% | 15.08% | 15.06% | 15.13% | 14.45% | 15.11%
23 | 20 | 2050 | Summer | S, [MVA] | 0 | 0 | 3.0312 | 3.0695 | 3.0251 | 3.0789 | 3.0776 | 3.1406 | 3.105 | 2.6999 | 1.8464 | 2.076 | 2.6442 | 2.6509 | 2.8054 | 2.6525 | 2.5145 | 2.2848 | 2.0613 | 1.7395 | 2.6096 | 3.1689 | 3.1654 | 3.1798 | 3.0375 | 3.1744
23 | 20 | 2050 | Summer | S, [%] | 0 | 0 | 14.43% | 14.62% | 14.41% | 14.66% | 14.66% | 14.96% | 14.79% | 12.86% | 8.792% | 9.886% | 12.59% | 12.62% | 13.36% | 12.63% | 11.97% | 10.88% | 9.816% | 8.283% | 12.43% | 15.09% | 15.07% | 15.14% | 14.46% | 15.12%
20 | 21 | 2050 | Summer | P, [MW] | 0 | 0 | -3.0863 | -3.1221 | -3.0911 | -3.1234 | -3.1148 | -3.177 | -3.1579 | -2.7174 | -1.461 | 1.776 | 2.181 | 2.1805 | 2.3123 | 2.1579 | 1.9812 | 1.7986 | 1.6047 | -1.2811 | -2.6308 | -3.1782 | -3.1161 | -3.0943 | -2.9864 | -3.1689
20 | 21 | 2050 | Summer | P, [%] | 0 | 0 | 14.7% | 14.87% | 14.72% | 14.87% | 14.83% | 15.13% | 15.04% | 12.94% | 6.957% | 8.457% | 10.39% | 10.38% | 11.01% | 10.28% | 9.434% | 8.565% | 7.642% | 6.1% | 12.53% | 15.13% | 14.84% | 14.73% | 14.22% | 15.09%
21 | 20 | 2050 | Summer | P, [MW] | 0 | 0 | 3.0885 | 3.1244 | 3.0932 | 3.1256 | 3.117 | 3.1793 | 3.1602 | 2.7192 | 1.4621 | -1.7753 | -2.18 | -2.1795 | -2.3112 | -2.1569 | -1.9803 | -1.7979 | -1.6042 | 1.282 | 2.6325 | 3.1807 | 3.1186 | 3.0968 | 2.9888 | 3.1714
21 | 20 | 2050 | Summer | P, [%] | 0 | 0 | 14.71% | 14.88% | 14.73% | 14.88% | 14.84% | 15.14% | 15.05% | 12.95% | 6.962% | 8.454% | 10.38% | 10.38% | 11.01% | 10.27% | 9.43% | 8.562% | 7.639% | 6.105% | 12.54% | 15.15% | 14.85% | 14.75% | 14.23% | 15.1%
20 | 21 | 2050 | Summer | Q, [MVAr] | 0 | 0 | 1.0832 | 1.0196 | 0.84544 | 0.93149 | 0.91798 | 0.90723 | 0.83295 | 0.95743 | 1.6397 | 0.32873 | -0.041749 | -0.053081 | -0.11371 | -0.23986 | -0.40836 | -0.34002 | -0.34037 | 1.6581 | 1.1677 | 1.28 | 1.5348 | 1.62 | 1.5327 | 1.3072
20 | 21 | 2050 | Summer | Q, [%] | 0 | 0 | 5.158% | 4.855% | 4.026% | 4.436% | 4.371% | 4.32% | 3.966% | 4.559% | 7.808% | 1.565% | 0.1988% | 0.2528% | 0.5415% | 1.142% | 1.945% | 1.619% | 1.621% | 7.896% | 5.56% | 6.095% | 7.308% | 7.714% | 7.298% | 6.225%
21 | 20 | 2050 | Summer | Q, [MVAr] | 0 | 0 | -1.0841 | -1.0205 | -0.84646 | -0.9324 | -0.91892 | -0.90806 | -0.83385 | -0.959 | -1.6423 | -0.33176 | 0.039159 | 0.050492 | 0.1113 | 0.23726 | 0.40557 | 0.33702 | 0.33718 | -1.6608 | -1.1693 | -1.2806 | -1.5353 | -1.6204 | -1.5334 | -1.3078
21 | 20 | 2050 | Summer | Q, [%] | 0 | 0 | 5.162% | 4.859% | 4.031% | 4.44% | 4.376% | 4.324% | 3.971% | 4.567% | 7.82% | 1.58% | 0.1865% | 0.2404% | 0.53% | 1.13% | 1.931% | 1.605% | 1.606% | 7.909% | 5.568% | 6.098% | 7.311% | 7.716% | 7.302% | 6.228%
20 | 21 | 2050 | Summer | S, [MVA] | 0 | 0 | 3.2708 | 3.2844 | 3.2046 | 3.2593 | 3.2473 | 3.304 | 3.266 | 2.8812 | 2.1962 | 1.8061 | 2.1814 | 2.1811 | 2.3151 | 2.1712 | 2.0228 | 1.8305 | 1.6404 | 2.0953 | 2.8783 | 3.4263 | 3.4735 | 3.4927 | 3.3567 | 3.428
20 | 21 | 2050 | Summer | S, [%] | 0 | 0 | 15.58% | 15.64% | 15.26% | 15.52% | 15.46% | 15.73% | 15.55% | 13.72% | 10.46% | 8.601% | 10.39% | 10.39% | 11.02% | 10.34% | 9.632% | 8.717% | 7.812% | 9.978% | 13.71% | 16.32% | 16.54% | 16.63% | 15.98% | 16.32%
21 | 20 | 2050 | Summer | S, [MVA] | 0 | 0 | 3.2732 | 3.2868 | 3.2069 | 3.2617 | 3.2497 | 3.3065 | 3.2683 | 2.8833 | 2.1988 | 1.806 | 2.1803 | 2.18 | 2.3139 | 2.1699 | 2.0214 | 1.8292 | 1.6392 | 2.098 | 2.8805 | 3.4288 | 3.476 | 3.4952 | 3.3592 | 3.4305
21 | 20 | 2050 | Summer | S, [%] | 0 | 0 | 15.59% | 15.65% | 15.27% | 15.53% | 15.47% | 15.75% | 15.56% | 13.73% | 10.47% | 8.6% | 10.38% | 10.38% | 11.02% | 10.33% | 9.626% | 8.711% | 7.806% | 9.991% | 13.72% | 16.33% | 16.55% | 16.64% | 16% | 16.34%
20 | 26 | 2050 | Summer | P, [MW] | 0 | 0 | 4.5212 | 4.1903 | 4.984 | 4.3978 | 4.6031 | 4.8047 | 4.323 | 3.4214 | 0.58149 | -6.0971 | -6.7667 | -6.9362 | -7.3585 | -7.0082 | -6.6473 | -6.3574 | -5.906 | 0.062156 | 3.1535 | 4.2697 | 4.3038 | 4.3957 | 4.1215 | 4.1888
20 | 26 | 2050 | Summer | P, [%] | 0 | 0 | 17.39% | 16.12% | 19.17% | 16.91% | 17.7% | 18.48% | 16.63% | 13.16% | 2.237% | 23.45% | 26.03% | 26.68% | 28.3% | 26.95% | 25.57% | 24.45% | 22.72% | 0.2391% | 12.13% | 16.42% | 16.55% | 16.91% | 15.85% | 16.11%
26 | 20 | 2050 | Summer | P, [MW] | 0 | 0 | -4.5161 | -4.1859 | -4.9788 | -4.3935 | -4.5983 | -4.7997 | -4.3192 | -3.4183 | -0.57788 | 6.1013 | 6.7715 | 6.9412 | 7.3641 | 7.0133 | 6.6519 | 6.3616 | 5.9096 | -0.058435 | -3.1502 | -4.2644 | -4.2976 | -4.389 | -4.1153 | -4.1833
26 | 20 | 2050 | Summer | P, [%] | 0 | 0 | 17.37% | 16.1% | 19.15% | 16.9% | 17.69% | 18.46% | 16.61% | 13.15% | 2.223% | 23.47% | 26.04% | 26.7% | 28.32% | 26.97% | 25.58% | 24.47% | 22.73% | 0.2248% | 12.12% | 16.4% | 16.53% | 16.88% | 15.83% | 16.09%
20 | 26 | 2050 | Summer | Q, [MVAr] | 0 | 0 | -5.5082 | -4.9742 | -5.1986 | -4.8108 | -5.0542 | -5.0215 | -4.2447 | -4.3836 | -5.9274 | -2.0045 | -0.7782 | -0.49324 | 0.23085 | 0.39 | 1.0876 | 0.5606 | 0.27268 | -6.0458 | -4.7249 | -5.7789 | -6.5458 | -6.7969 | -6.6779 | -6.053
20 | 26 | 2050 | Summer | Q, [%] | 0 | 0 | 21.19% | 19.13% | 19.99% | 18.5% | 19.44% | 19.31% | 16.33% | 16.86% | 22.8% | 7.71% | 2.993% | 1.897% | 0.8879% | 1.5% | 4.183% | 2.156% | 1.049% | 23.25% | 18.17% | 22.23% | 25.18% | 26.14% | 25.68% | 23.28%
26 | 20 | 2050 | Summer | Q, [MVAr] | 0 | 0 | 5.4452 | 4.9103 | 5.1355 | 4.747 | 4.9907 | 4.9582 | 4.1802 | 4.3185 | 5.8629 | 1.9407 | 0.71492 | 0.4302 | -0.29326 | -0.45293 | -1.151 | -0.62446 | -0.33715 | 5.9814 | 4.66 | 5.716 | 6.4839 | 6.7354 | 6.616 | 5.9903
26 | 20 | 2050 | Summer | Q, [%] | 0 | 0 | 20.94% | 18.89% | 19.75% | 18.26% | 19.2% | 19.07% | 16.08% | 16.61% | 22.55% | 7.464% | 2.75% | 1.655% | 1.128% | 1.742% | 4.427% | 2.402% | 1.297% | 23.01% | 17.92% | 21.98% | 24.94% | 25.91% | 25.45% | 23.04%
20 | 26 | 2050 | Summer | S, [MVA] | 0 | 0 | 7.1262 | 6.504 | 7.2018 | 6.5181 | 6.8362 | 6.9498 | 6.0585 | 5.5607 | 5.9558 | 6.4182 | 6.8113 | 6.9537 | 7.3621 | 7.0191 | 6.7356 | 6.3821 | 5.9123 | 6.0461 | 5.6806 | 7.1851 | 7.8339 | 8.0945 | 7.8474 | 7.361
20 | 26 | 2050 | Summer | S, [%] | 0 | 0 | 27.41% | 25.02% | 27.7% | 25.07% | 26.29% | 26.73% | 23.3% | 21.39% | 22.91% | 24.69% | 26.2% | 26.75% | 28.32% | 27% | 25.91% | 24.55% | 22.74% | 23.25% | 21.85% | 27.64% | 30.13% | 31.13% | 30.18% | 28.31%
26 | 20 | 2050 | Summer | S, [MVA] | 0 | 0 | 7.0742 | 6.4524 | 7.1527 | 6.4681 | 6.7862 | 6.9008 | 6.0108 | 5.5077 | 5.8913 | 6.4026 | 6.8091 | 6.9545 | 7.3699 | 7.0279 | 6.7508 | 6.3922 | 5.9192 | 5.9817 | 5.6249 | 7.1315 | 7.7788 | 8.0392 | 7.7914 | 7.3064
26 | 20 | 2050 | Summer | S, [%] | 0 | 0 | 27.21% | 24.82% | 27.51% | 24.88% | 26.1% | 26.54% | 23.12% | 21.18% | 22.66% | 24.63% | 26.19% | 26.75% | 28.35% | 27.03% | 25.96% | 24.59% | 22.77% | 23.01% | 21.63% | 27.43% | 29.92% | 30.92% | 29.97% | 28.1%
22 | 23 | 2050 | Summer | P, [MW] | 0 | 0 | 4.7844 | 4.6703 | 4.4607 | 4.4408 | 4.3434 | 4.3745 | 4.3807 | 3.8925 | 3.0522 | 1.5492 | 1.3535 | 1.3008 | 1.247 | 1.1968 | 1.1825 | 1.1973 | 1.2632 | 2.8356 | 4.2787 | 4.7698 | 4.9192 | 4.9292 | 4.9528 | 4.8396
22 | 23 | 2050 | Summer | P, [%] | 0 | 0 | 20.8% | 20.31% | 19.39% | 19.31% | 18.88% | 19.02% | 19.05% | 16.92% | 13.27% | 6.736% | 5.885% | 5.656% | 5.422% | 5.203% | 5.141% | 5.205% | 5.492% | 12.33% | 18.6% | 20.74% | 21.39% | 21.43% | 21.53% | 21.04%
23 | 22 | 2050 | Summer | P, [MW] | 0 | 0 | -4.7828 | -4.6688 | -4.4593 | -4.4395 | -4.3421 | -4.3733 | -4.3794 | -3.8915 | -3.0515 | -1.5491 | -1.3534 | -1.3007 | -1.2469 | -1.1967 | -1.1824 | -1.1972 | -1.2631 | -2.8349 | -4.2774 | -4.7683 | -4.9175 | -4.9275 | -4.9511 | -4.8381
23 | 22 | 2050 | Summer | P, [%] | 0 | 0 | 20.79% | 20.3% | 19.39% | 19.3% | 18.88% | 19.01% | 19.04% | 16.92% | 13.27% | 6.735% | 5.884% | 5.655% | 5.421% | 5.203% | 5.141% | 5.205% | 5.492% | 12.33% | 18.6% | 20.73% | 21.38% | 21.42% | 21.53% | 21.04%
22 | 23 | 2050 | Summer | Q, [MVAr] | 0 | 0 | -1.3361 | -1.2815 | -1.1034 | -1.191 | -1.1528 | -1.1404 | -1.2125 | -1.2088 | -1.7788 | -0.3012 | 0.038142 | 0.038383 | 0.10578 | 0.22512 | 0.21658 | 0.16449 | 0.14704 | -1.8527 | -1.3637 | -1.5087 | -1.6838 | -1.6729 | -1.6403 | -1.4729
22 | 23 | 2050 | Summer | Q, [%] | 0 | 0 | 5.809% | 5.572% | 4.797% | 5.178% | 5.012% | 4.958% | 5.272% | 5.255% | 7.734% | 1.31% | 0.1658% | 0.1669% | 0.4599% | 0.9788% | 0.9417% | 0.7152% | 0.6393% | 8.055% | 5.929% | 6.559% | 7.321% | 7.274% | 7.132% | 6.404%
23 | 22 | 2050 | Summer | Q, [MVAr] | 0 | 0 | 1.2619 | 1.2072 | 1.0288 | 1.1165 | 1.0782 | 1.0658 | 1.138 | 1.134 | 1.7039 | 0.22563 | -0.11382 | -0.11404 | -0.18142 | -0.3008 | -0.2923 | -0.24022 | -0.22279 | 1.7777 | 1.2892 | 1.4346 | 1.6099 | 1.599 | 1.5664 | 1.3988
23 | 22 | 2050 | Summer | Q, [%] | 0 | 0 | 5.487% | 5.249% | 4.473% | 4.855% | 4.688% | 4.634% | 4.948% | 4.93% | 7.408% | 0.981% | 0.4948% | 0.4958% | 0.7888% | 1.308% | 1.271% | 1.044% | 0.9687% | 7.729% | 5.605% | 6.237% | 6.999% | 6.952% | 6.81% | 6.082%
22 | 23 | 2050 | Summer | S, [MVA] | 0 | 0 | 4.9674 | 4.8429 | 4.5951 | 4.5977 | 4.4938 | 4.5207 | 4.5454 | 4.0759 | 3.5327 | 1.5782 | 1.3541 | 1.3014 | 1.2515 | 1.2177 | 1.2022 | 1.2085 | 1.2717 | 3.3872 | 4.4907 | 5.0027 | 5.1994 | 5.2053 | 5.2174 | 5.0588
22 | 23 | 2050 | Summer | S, [%] | 0 | 0 | 21.6% | 21.06% | 19.98% | 19.99% | 19.54% | 19.66% | 19.76% | 17.72% | 15.36% | 6.862% | 5.887% | 5.658% | 5.441% | 5.295% | 5.227% | 5.254% | 5.529% | 14.73% | 19.52% | 21.75% | 22.61% | 22.63% | 22.68% | 21.99%
23 | 22 | 2050 | Summer | S, [MVA] | 0 | 0 | 4.9465 | 4.8224 | 4.5765 | 4.5777 | 4.474 | 4.5013 | 4.5248 | 4.0534 | 3.495 | 1.5654 | 1.3582 | 1.3057 | 1.26 | 1.2339 | 1.218 | 1.221 | 1.2826 | 3.3462 | 4.4675 | 4.9794 | 5.1743 | 5.1804 | 5.193 | 5.0362
23 | 22 | 2050 | Summer | S, [%] | 0 | 0 | 21.51% | 20.97% | 19.9% | 19.9% | 19.45% | 19.57% | 19.67% | 17.62% | 15.2% | 6.806% | 5.905% | 5.677% | 5.478% | 5.365% | 5.296% | 5.309% | 5.577% | 14.55% | 19.42% | 21.65% | 22.5% | 22.52% | 22.58% | 21.9%
22 | 21 | 2050 | Summer | P, [MW] | 0 | 0 | 4.3248 | 4.247 | 4.0984 | 4.1036 | 4.0331 | 4.0814 | 4.1049 | 3.6283 | 2.6926 | 0.53976 | -0.083887 | -0.15905 | -0.25745 | -0.2318 | -0.1684 | -0.042524 | 0.16442 | 2.5251 | 3.8165 | 4.3386 | 4.4418 | 4.4475 | 4.4037 | 4.3688
22 | 21 | 2050 | Summer | P, [%] | 0 | 0 | 18.8% | 18.47% | 17.82% | 17.84% | 17.54% | 17.75% | 17.85% | 15.78% | 11.71% | 2.347% | 0.3647% | 0.6915% | 1.119% | 1.008% | 0.7322% | 0.1849% | 0.7149% | 10.98% | 16.59% | 18.86% | 19.31% | 19.34% | 19.15% | 18.99%
21 | 22 | 2050 | Summer | P, [MW] | 0 | 0 | -4.3236 | -4.2458 | -4.0974 | -4.1025 | -4.0321 | -4.0804 | -4.1039 | -3.6275 | -2.6922 | -0.53967 | 0.084034 | 0.15919 | 0.25761 | 0.23196 | 0.16858 | 0.04268 | -0.16427 | -2.5247 | -3.8155 | -4.3375 | -4.4406 | -4.4462 | -4.4025 | -4.3676
21 | 22 | 2050 | Summer | P, [%] | 0 | 0 | 18.8% | 18.46% | 17.81% | 17.84% | 17.53% | 17.74% | 17.84% | 15.77% | 11.71% | 2.346% | 0.3654% | 0.6921% | 1.12% | 1.009% | 0.733% | 0.1856% | 0.7142% | 10.98% | 16.59% | 18.86% | 19.31% | 19.33% | 19.14% | 18.99%
22 | 21 | 2050 | Summer | Q, [MVAr] | 0 | 0 | -0.019843 | -0.071908 | 0.063326 | -0.012701 | -0.0071417 | 0.022525 | 0.13159 | 0.081247 | -0.45049 | 1.0015 | 1.4917 | 1.4709 | 1.5615 | 1.5745 | 1.6398 | 1.5402 | 1.4972 | -0.51188 | -0.0046698 | -0.075277 | -0.13894 | -0.17647 | -0.21885 | -0.23846
22 | 21 | 2050 | Summer | Q, [%] | 0 | 0 | 0.08627% | 0.3126% | 0.2753% | 0.05522% | 0.03105% | 0.09793% | 0.5721% | 0.3532% | 1.959% | 4.355% | 6.486% | 6.395% | 6.789% | 6.845% | 7.129% | 6.697% | 6.509% | 2.226% | 0.0203% | 0.3273% | 0.6041% | 0.7672% | 0.9515% | 1.037%
21 | 22 | 2050 | Summer | Q, [MVAr] | 0 | 0 | -0.054848 | -0.0027807 | -0.13824 | -0.062106 | -0.067741 | -0.097397 | -0.20639 | -0.15628 | 0.37521 | -1.0772 | -1.5673 | -1.5465 | -1.6371 | -1.65 | -1.7154 | -1.6159 | -1.5729 | 0.43656 | -0.070224 | 0.00066819 | 0.064406 | 0.10192 | 0.14429 | 0.16389
21 | 22 | 2050 | Summer | Q, [%] | 0 | 0 | 0.2385% | 0.01209% | 0.601% | 0.27% | 0.2945% | 0.4235% | 0.8974% | 0.6795% | 1.631% | 4.684% | 6.814% | 6.724% | 7.118% | 7.174% | 7.458% | 7.026% | 6.839% | 1.898% | 0.3053% | 0.002905% | 0.28% | 0.4431% | 0.6273% | 0.7126%
22 | 21 | 2050 | Summer | S, [MVA] | 0 | 0 | 4.3248 | 4.2476 | 4.0989 | 4.1036 | 4.0331 | 4.0815 | 4.107 | 3.6292 | 2.7301 | 1.1377 | 1.494 | 1.4795 | 1.5826 | 1.5914 | 1.6484 | 1.5408 | 1.5062 | 2.5764 | 3.8165 | 4.3393 | 4.444 | 4.451 | 4.4092 | 4.3753
22 | 21 | 2050 | Summer | S, [%] | 0 | 0 | 18.8% | 18.47% | 17.82% | 17.84% | 17.54% | 17.75% | 17.86% | 15.78% | 11.87% | 4.947% | 6.496% | 6.433% | 6.881% | 6.919% | 7.167% | 6.699% | 6.549% | 11.2% | 16.59% | 18.87% | 19.32% | 19.35% | 19.17% | 19.02%
21 | 22 | 2050 | Summer | S, [MVA] | 0 | 0 | 4.324 | 4.2458 | 4.0997 | 4.103 | 4.0327 | 4.0815 | 4.1091 | 3.6308 | 2.7182 | 1.2048 | 1.5695 | 1.5547 | 1.6572 | 1.6663 | 1.7236 | 1.6164 | 1.5814 | 2.5621 | 3.8162 | 4.3375 | 4.4411 | 4.4474 | 4.4049 | 4.3707
21 | 22 | 2050 | Summer | S, [%] | 0 | 0 | 18.8% | 18.46% | 17.82% | 17.84% | 17.53% | 17.75% | 17.87% | 15.79% | 11.82% | 5.238% | 6.824% | 6.76% | 7.205% | 7.245% | 7.494% | 7.028% | 6.876% | 11.14% | 16.59% | 18.86% | 19.31% | 19.34% | 19.15% | 19%
23 | 24 | 2050 | Summer | P, [MW] | 0 | 0 | 0.93655 | 0.87478 | 0.80194 | 0.78724 | 0.76057 | 0.75249 | 0.72676 | 0.73285 | 0.90147 | 1.6874 | 1.8425 | 1.8376 | 1.8946 | 1.7996 | 1.7017 | 1.6139 | 1.5408 | 0.88847 | 0.911 | 0.87991 | 0.982 | 0.99945 | 1.0665 | 0.92901
23 | 24 | 2050 | Summer | P, [%] | 0 | 0 | 4.46% | 4.166% | 3.819% | 3.749% | 3.622% | 3.583% | 3.461% | 3.49% | 4.293% | 8.035% | 8.774% | 8.75% | 9.022% | 8.57% | 8.103% | 7.685% | 7.337% | 4.231% | 4.338% | 4.19% | 4.676% | 4.759% | 5.079% | 4.424%
24 | 23 | 2050 | Summer | P, [MW] | 0 | 0 | -0.93635 | -0.87461 | -0.80179 | -0.78709 | -0.76043 | -0.75236 | -0.72662 | -0.73272 | -0.90129 | -1.6868 | -1.8418 | -1.8368 | -1.8938 | -1.799 | -1.7011 | -1.6133 | -1.5403 | -0.88829 | -0.91081 | -0.87973 | -0.98178 | -0.99923 | -1.0663 | -0.92882
24 | 23 | 2050 | Summer | P, [%] | 0 | 0 | 4.459% | 4.165% | 3.818% | 3.748% | 3.621% | 3.583% | 3.46% | 3.489% | 4.292% | 8.032% | 8.771% | 8.747% | 9.018% | 8.566% | 8.1% | 7.683% | 7.335% | 4.23% | 4.337% | 4.189% | 4.675% | 4.758% | 5.078% | 4.423%
23 | 24 | 2050 | Summer | Q, [MVAr] | 0 | 0 | -0.28002 | -0.26915 | -0.26097 | -0.2636 | -0.24652 | -0.24832 | -0.34778 | -0.27545 | -0.22405 | -0.13456 | -0.17091 | -0.17336 | -0.17329 | -0.1614 | -0.26077 | -0.24599 | -0.25149 | -0.25367 | -0.25729 | -0.28514 | -0.26142 | -0.20636 | -0.22253 | -0.22474
23 | 24 | 2050 | Summer | Q, [%] | 0 | 0 | 1.333% | 1.282% | 1.243% | 1.255% | 1.174% | 1.182% | 1.656% | 1.312% | 1.067% | 0.6408% | 0.8139% | 0.8255% | 0.8252% | 0.7686% | 1.242% | 1.171% | 1.198% | 1.208% | 1.225% | 1.358% | 1.245% | 0.9827% | 1.06% | 1.07%
24 | 23 | 2050 | Summer | Q, [MVAr] | 0 | 0 | 0.2763 | 0.2654 | 0.25718 | 0.2598 | 0.24271 | 0.24451 | 0.34398 | 0.27164 | 0.22033 | 0.13142 | 0.16794 | 0.17038 | 0.17038 | 0.15838 | 0.25766 | 0.24279 | 0.24823 | 0.24995 | 0.25356 | 0.2814 | 0.25773 | 0.20267 | 0.21889 | 0.22101
24 | 23 | 2050 | Summer | Q, [%] | 0 | 0 | 1.316% | 1.264% | 1.225% | 1.237% | 1.156% | 1.164% | 1.638% | 1.294% | 1.049% | 0.6258% | 0.7997% | 0.8113% | 0.8113% | 0.7542% | 1.227% | 1.156% | 1.182% | 1.19% | 1.207% | 1.34% | 1.227% | 0.9651% | 1.042% | 1.052%
23 | 24 | 2050 | Summer | S, [MVA] | 0 | 0 | 0.97752 | 0.91525 | 0.84333 | 0.8302 | 0.79952 | 0.79241 | 0.80568 | 0.7829 | 0.9289 | 1.6928 | 1.8505 | 1.8457 | 1.9025 | 1.8069 | 1.7216 | 1.6325 | 1.5612 | 0.92398 | 0.94664 | 0.92496 | 1.0162 | 1.0205 | 1.0895 | 0.95581
23 | 24 | 2050 | Summer | S, [%] | 0 | 0 | 4.655% | 4.358% | 4.016% | 3.953% | 3.807% | 3.773% | 3.837% | 3.728% | 4.423% | 8.061% | 8.812% | 8.789% | 9.059% | 8.604% | 8.198% | 7.774% | 7.434% | 4.4% | 4.508% | 4.405% | 4.839% | 4.86% | 5.188% | 4.551%
24 | 23 | 2050 | Summer | S, [MVA] | 0 | 0 | 0.97627 | 0.91399 | 0.84203 | 0.82886 | 0.79823 | 0.7911 | 0.80393 | 0.78145 | 0.92783 | 1.6919 | 1.8495 | 1.8447 | 1.9014 | 1.8059 | 1.7205 | 1.6315 | 1.5602 | 0.92279 | 0.94545 | 0.92364 | 1.015 | 1.0196 | 1.0885 | 0.95476
24 | 23 | 2050 | Summer | S, [%] | 0 | 0 | 4.649% | 4.352% | 4.01% | 3.947% | 3.801% | 3.767% | 3.828% | 3.721% | 4.418% | 8.057% | 8.807% | 8.784% | 9.055% | 8.6% | 8.193% | 7.769% | 7.429% | 4.394% | 4.502% | 4.398% | 4.834% | 4.855% | 5.183% | 4.546%
10 | 11 | 2050 | Summer | P, [MW] | 0 | 0 | -1.1569 | -1.155 | -0.97495 | -0.67054 | -1.5811 | -1.1082 | -2.5058 | -4.8646 | -7.5959 | -10.2882 | -12.6565 | -14.8084 | -15.8376 | -15.8607 | -15.0217 | -12.9234 | -10.3322 | -7.7724 | -5.1418 | -2.7693 | -1.3861 | -1.2928 | -1.2408 | -1.0559
10 | 11 | 2050 | Summer | P, [%] | 0 | 0 | 4.82% | 4.812% | 4.062% | 2.794% | 6.588% | 4.618% | 10.44% | 20.27% | 31.65% | 42.87% | 52.74% | 61.7% | 65.99% | 66.09% | 62.59% | 53.85% | 43.05% | 32.38% | 21.42% | 11.54% | 5.775% | 5.386% | 5.17% | 4.399%
11 | 10 | 2050 | Summer | P, [MW] | 0 | 0 | 1.1646 | 1.1627 | 0.98246 | 0.67812 | 1.5889 | 1.1157 | 2.5141 | 4.8756 | 7.6112 | 10.319 | 12.7043 | 14.8703 | 15.9056 | 15.9289 | 15.0835 | 12.9729 | 10.3648 | 7.789 | 5.1537 | 2.7785 | 1.3947 | 1.3013 | 1.2492 | 1.0638
11 | 10 | 2050 | Summer | P, [%] | 0 | 0 | 4.852% | 4.844% | 4.094% | 2.826% | 6.62% | 4.649% | 10.48% | 20.32% | 31.71% | 43% | 52.93% | 61.96% | 66.27% | 66.37% | 62.85% | 54.05% | 43.19% | 32.45% | 21.47% | 11.58% | 5.811% | 5.422% | 5.205% | 4.433%
10 | 11 | 2050 | Summer | Q, [MVAr] | 0 | 0 | -5.2615 | -5.2658 | -5.2316 | -5.3057 | -5.1657 | -5.2149 | -5.0364 | -4.2296 | 0.49794 | 3.21 | 4.5011 | 3.7636 | 2.366 | 2.4083 | 2.7471 | 4.3799 | 4.0055 | 1.4876 | -4.2916 | -5.1804 | -5.5283 | -5.5426 | -5.4875 | -5.3691
10 | 11 | 2050 | Summer | Q, [%] | 0 | 0 | 21.92% | 21.94% | 21.8% | 22.11% | 21.52% | 21.73% | 20.98% | 17.62% | 2.075% | 13.37% | 18.75% | 15.68% | 9.858% | 10.03% | 11.45% | 18.25% | 16.69% | 6.198% | 17.88% | 21.59% | 23.03% | 23.09% | 22.86% | 22.37%
11 | 10 | 2050 | Summer | Q, [MVAr] | 0 | 0 | 5.3469 | 5.3514 | 5.3149 | 5.39 | 5.2516 | 5.2987 | 5.1296 | 4.352 | -0.32715 | -2.8676 | -3.9693 | -3.0759 | -1.6109 | -1.6503 | -2.0596 | -3.8305 | -3.643 | -1.303 | 4.4237 | 5.282 | 5.6239 | 5.6378 | 5.5806 | 5.4573
11 | 10 | 2050 | Summer | Q, [%] | 0 | 0 | 22.28% | 22.3% | 22.15% | 22.46% | 21.88% | 22.08% | 21.37% | 18.13% | 1.363% | 11.95% | 16.54% | 12.82% | 6.712% | 6.876% | 8.582% | 15.96% | 15.18% | 5.429% | 18.43% | 22.01% | 23.43% | 23.49% | 23.25% | 22.74%
10 | 11 | 2050 | Summer | S, [MVA] | 0 | 0 | 5.3871 | 5.3909 | 5.3217 | 5.3479 | 5.4022 | 5.3314 | 5.6253 | 6.4462 | 7.6122 | 10.7773 | 13.433 | 15.2791 | 16.0134 | 16.0425 | 15.2708 | 13.6455 | 11.0814 | 7.9135 | 6.6975 | 5.8742 | 5.6994 | 5.6913 | 5.626 | 5.472
10 | 11 | 2050 | Summer | S, [%] | 0 | 0 | 22.45% | 22.46% | 22.17% | 22.28% | 22.51% | 22.21% | 23.44% | 26.86% | 31.72% | 44.91% | 55.97% | 63.66% | 66.72% | 66.84% | 63.63% | 56.86% | 46.17% | 32.97% | 27.91% | 24.48% | 23.75% | 23.71% | 23.44% | 22.8%
11 | 10 | 2050 | Summer | S, [MVA] | 0 | 0 | 5.4723 | 5.4763 | 5.405 | 5.4325 | 5.4867 | 5.4149 | 5.7126 | 6.5354 | 7.6183 | 10.71 | 13.31 | 15.1851 | 15.9869 | 16.0142 | 15.2235 | 13.5266 | 10.9864 | 7.8972 | 6.7919 | 5.9682 | 5.7942 | 5.7861 | 5.7187 | 5.56
11 | 10 | 2050 | Summer | S, [%] | 0 | 0 | 22.8% | 22.82% | 22.52% | 22.64% | 22.86% | 22.56% | 23.8% | 27.23% | 31.74% | 44.63% | 55.46% | 63.27% | 66.61% | 66.73% | 63.43% | 56.36% | 45.78% | 32.91% | 28.3% | 24.87% | 24.14% | 24.11% | 23.83% | 23.17%
13 | 14 | 2050 | Summer | P, [MW] | 0 | 0 | 7.5432 | 6.6944 | 5.6483 | 5.5559 | 5.0968 | 5.41 | 5.3017 | 3.801 | 3.4216 | 3.6371 | -0.10687 | -2.8644 | -4.1446 | -4.3821 | -3.9844 | -1.1723 | 2.8614 | 3.4275 | 4.8285 | 8.7551 | 12.1277 | 12.2722 | 11.7936 | 9.7327
13 | 14 | 2050 | Summer | P, [%] | 0 | 0 | 18.86% | 16.74% | 14.12% | 13.89% | 12.74% | 13.52% | 13.25% | 9.502% | 8.554% | 9.093% | 0.2672% | 7.161% | 10.36% | 10.96% | 9.961% | 2.931% | 7.153% | 8.569% | 12.07% | 21.89% | 30.32% | 30.68% | 29.48% | 24.33%
14 | 13 | 2050 | Summer | P, [MW] | 0 | 0 | -7.5372 | -6.6895 | -5.6448 | -5.5524 | -5.0938 | -5.4066 | -5.2981 | -3.7993 | -3.4191 | -3.6344 | 0.10941 | 2.8663 | 4.1464 | 4.3842 | 3.9862 | 1.174 | -2.8592 | -3.4245 | -4.8259 | -8.7469 | -12.1128 | -12.257 | -11.7794 | -9.7229
14 | 13 | 2050 | Summer | P, [%] | 0 | 0 | 18.84% | 16.72% | 14.11% | 13.88% | 12.73% | 13.52% | 13.25% | 9.498% | 8.548% | 9.086% | 0.2735% | 7.166% | 10.37% | 10.96% | 9.966% | 2.935% | 7.148% | 8.561% | 12.06% | 21.87% | 30.28% | 30.64% | 29.45% | 24.31%
13 | 14 | 2050 | Summer | Q, [MVAr] | 0 | 0 | -2.3653 | -2.4127 | -2.1691 | -2.3209 | -2.1324 | -2.2795 | -2.9222 | -1.6144 | 3.7616 | 3.9402 | 5.2112 | 3.5877 | 1.4902 | 1.6513 | 1.6838 | 4.1343 | 3.839 | 4.5416 | -1.7744 | -2.5888 | -2.589 | -2.5018 | -2.4362 | -2.4191
13 | 14 | 2050 | Summer | Q, [%] | 0 | 0 | 5.913% | 6.032% | 5.423% | 5.802% | 5.331% | 5.699% | 7.305% | 4.036% | 9.404% | 9.85% | 13.03% | 8.969% | 3.725% | 4.128% | 4.209% | 10.34% | 9.597% | 11.35% | 4.436% | 6.472% | 6.472% | 6.255% | 6.091% | 6.048%
14 | 13 | 2050 | Summer | Q, [MVAr] | 0 | 0 | 2.5414 | 2.5555 | 2.2721 | 2.4232 | 2.2183 | 2.3766 | 3.0259 | 1.6624 | -3.6911 | -3.8619 | -5.1377 | -3.5301 | -1.4365 | -1.5907 | -1.632 | -4.084 | -3.7764 | -4.4537 | 1.8488 | 2.824 | 3.0225 | 2.9436 | 2.8446 | 2.7026
14 | 13 | 2050 | Summer | Q, [%] | 0 | 0 | 6.353% | 6.389% | 5.68% | 6.058% | 5.546% | 5.942% | 7.565% | 4.156% | 9.228% | 9.655% | 12.84% | 8.825% | 3.591% | 3.977% | 4.08% | 10.21% | 9.441% | 11.13% | 4.622% | 7.06% | 7.556% | 7.359% | 7.111% | 6.756%
13 | 14 | 2050 | Summer | S, [MVA] | 0 | 0 | 7.9054 | 7.1159 | 6.0505 | 6.0212 | 5.5249 | 5.8706 | 6.0537 | 4.1296 | 5.085 | 5.3622 | 5.2123 | 4.5909 | 4.4043 | 4.6829 | 4.3256 | 4.2973 | 4.788 | 5.6898 | 5.1442 | 9.1298 | 12.401 | 12.5246 | 12.0426 | 10.0288
13 | 14 | 2050 | Summer | S, [%] | 0 | 0 | 19.76% | 17.79% | 15.13% | 15.05% | 13.81% | 14.68% | 15.13% | 10.32% | 12.71% | 13.41% | 13.03% | 11.48% | 11.01% | 11.71% | 10.81% | 10.74% | 11.97% | 14.22% | 12.86% | 22.82% | 31% | 31.31% | 30.11% | 25.07%
14 | 13 | 2050 | Summer | S, [MVA] | 0 | 0 | 7.9541 | 7.161 | 6.0849 | 6.0581 | 5.5559 | 5.9059 | 6.1013 | 4.1471 | 5.0314 | 5.3031 | 5.1389 | 4.5473 | 4.3882 | 4.6638 | 4.3074 | 4.2494 | 4.7367 | 5.6181 | 5.1679 | 9.1915 | 12.4842 | 12.6055 | 12.118 | 10.0915
14 | 13 | 2050 | Summer | S, [%] | 0 | 0 | 19.89% | 17.9% | 15.21% | 15.15% | 13.89% | 14.76% | 15.25% | 10.37% | 12.58% | 13.26% | 12.85% | 11.37% | 10.97% | 11.66% | 10.77% | 10.62% | 11.84% | 14.05% | 12.92% | 22.98% | 31.21% | 31.51% | 30.3% | 25.23%
14 | 15 | 2050 | Summer | P, [MW] | 0 | 0 | 5.5306 | 4.9431 | 4.6904 | 4.3875 | 4.378 | 4.4795 | 5.4207 | 6.6031 | 7.3766 | 7.2161 | 7.2539 | 7.7991 | 7.9907 | 8.0128 | 7.5006 | 7.0785 | 7.0714 | 7.4231 | 7.6015 | 7.7773 | 7.8962 | 7.9672 | 7.4918 | 6.5189
14 | 15 | 2050 | Summer | P, [%] | 0 | 0 | 34.57% | 30.89% | 29.32% | 27.42% | 27.36% | 28% | 33.88% | 41.27% | 46.1% | 45.1% | 45.34% | 48.74% | 49.94% | 50.08% | 46.88% | 44.24% | 44.2% | 46.39% | 47.51% | 48.61% | 49.35% | 49.8% | 46.82% | 40.74%
15 | 14 | 2050 | Summer | P, [MW] | 0 | 0 | -5.5183 | -4.9332 | -4.6814 | -4.3796 | -4.3701 | -4.4712 | -5.4089 | -6.5854 | -7.3548 | -7.1954 | -7.2328 | -7.7748 | -7.9653 | -7.9871 | -7.4781 | -7.0585 | -7.0514 | -7.4011 | -7.5782 | -7.7532 | -7.8714 | -7.9419 | -7.4694 | -6.5019
15 | 14 | 2050 | Summer | P, [%] | 0 | 0 | 34.49% | 30.83% | 29.26% | 27.37% | 27.31% | 27.95% | 33.81% | 41.16% | 45.97% | 44.97% | 45.2% | 48.59% | 49.78% | 49.92% | 46.74% | 44.12% | 44.07% | 46.26% | 47.36% | 48.46% | 49.2% | 49.64% | 46.68% | 40.64%
14 | 15 | 2050 | Summer | Q, [MVAr] | 0 | 0 | 0.47849 | 0.61373 | 0.69934 | 0.76245 | 0.78654 | 0.72457 | 0.47755 | 0.85235 | 0.50506 | -0.087799 | 0.55403 | 0.074489 | -0.052851 | 0.080761 | -0.0094473 | 0.1399 | 0.057083 | 0.20312 | 0.68648 | 0.00037822 | -0.2719 | -0.24023 | -0.18011 | 0.16895
14 | 15 | 2050 | Summer | Q, [%] | 0 | 0 | 2.991% | 3.836% | 4.371% | 4.765% | 4.916% | 4.529% | 2.985% | 5.327% | 3.157% | 0.5487% | 3.463% | 0.4656% | 0.3303% | 0.5048% | 0.05905% | 0.8744% | 0.3568% | 1.27% | 4.291% | 0.002364% | 1.699% | 1.501% | 1.126% | 1.056%
15 | 14 | 2050 | Summer | Q, [MVAr] | 0 | 0 | -0.34208 | -0.50379 | -0.59981 | -0.67458 | -0.69891 | -0.63338 | -0.34627 | -0.65582 | -0.26293 | 0.31842 | -0.31967 | 0.19501 | 0.33592 | 0.20393 | 0.259 | 0.082347 | 0.1646 | 0.041071 | -0.42829 | 0.26749 | 0.54812 | 0.52127 | 0.42855 | 0.01933
15 | 14 | 2050 | Summer | Q, [%] | 0 | 0 | 2.138% | 3.149% | 3.749% | 4.216% | 4.368% | 3.959% | 2.164% | 4.099% | 1.643% | 1.99% | 1.998% | 1.219% | 2.1% | 1.275% | 1.619% | 0.5147% | 1.029% | 0.2567% | 2.677% | 1.672% | 3.426% | 3.258% | 2.678% | 0.1208%
14 | 15 | 2050 | Summer | S, [MVA] | 0 | 0 | 5.5512 | 4.9811 | 4.7423 | 4.4532 | 4.4481 | 4.5377 | 5.4417 | 6.6579 | 7.3938 | 7.2167 | 7.275 | 7.7994 | 7.9909 | 8.0132 | 7.5006 | 7.0799 | 7.0716 | 7.4259 | 7.6324 | 7.7773 | 7.9009 | 7.9708 | 7.494 | 6.5211
14 | 15 | 2050 | Summer | S, [%] | 0 | 0 | 34.7% | 31.13% | 29.64% | 27.83% | 27.8% | 28.36% | 34.01% | 41.61% | 46.21% | 45.1% | 45.47% | 48.75% | 49.94% | 50.08% | 46.88% | 44.25% | 44.2% | 46.41% | 47.7% | 48.61% | 49.38% | 49.82% | 46.84% | 40.76%
15 | 14 | 2050 | Summer | S, [MVA] | 0 | 0 | 5.5289 | 4.9589 | 4.7197 | 4.4312 | 4.4256 | 4.5159 | 5.4199 | 6.618 | 7.3595 | 7.2024 | 7.2398 | 7.7773 | 7.9723 | 7.9897 | 7.4826 | 7.059 | 7.0533 | 7.4013 | 7.5903 | 7.7578 | 7.8904 | 7.959 | 7.4817 | 6.5019
15 | 14 | 2050 | Summer | S, [%] | 0 | 0 | 34.56% | 30.99% | 29.5% | 27.7% | 27.66% | 28.22% | 33.87% | 41.36% | 46% | 45.02% | 45.25% | 48.61% | 49.83% | 49.94% | 46.77% | 44.12% | 44.08% | 46.26% | 47.44% | 48.49% | 49.32% | 49.74% | 46.76% | 40.64%
18 | 19 | 2050 | Summer | P, [MW] | 0 | 0 | 3.8707 | 4.6028 | 2.6748 | 3.9752 | 3.4639 | 3.3454 | 4.3068 | 3.9873 | 4.4889 | 4.5303 | 3.7199 | 3.7808 | 3.9049 | 3.8074 | 4.0141 | 4.4965 | 4.7491 | 4.783 | 4.3221 | 5.0905 | 5.3666 | 5.1017 | 5.0948 | 5.337
18 | 19 | 2050 | Summer | P, [%] | 0 | 0 | 19.35% | 23.01% | 13.37% | 19.88% | 17.32% | 16.73% | 21.53% | 19.94% | 22.44% | 22.65% | 18.6% | 18.9% | 19.52% | 19.04% | 20.07% | 22.48% | 23.75% | 23.91% | 21.61% | 25.45% | 26.83% | 25.51% | 25.47% | 26.69%
19 | 18 | 2050 | Summer | P, [MW] | 0 | 0 | -3.8662 | -4.5971 | -2.672 | -3.9707 | -3.4601 | -3.3419 | -4.3018 | -3.9826 | -4.483 | -4.5246 | -3.7157 | -3.7767 | -3.9007 | -3.8033 | -4.0098 | -4.4913 | -4.7435 | -4.7766 | -4.3168 | -5.0835 | -5.3587 | -5.0943 | -5.0877 | -5.3295
19 | 18 | 2050 | Summer | P, [%] | 0 | 0 | 19.33% | 22.99% | 13.36% | 19.85% | 17.3% | 16.71% | 21.51% | 19.91% | 22.42% | 22.62% | 18.58% | 18.88% | 19.5% | 19.02% | 20.05% | 22.46% | 23.72% | 23.88% | 21.58% | 25.42% | 26.79% | 25.47% | 25.44% | 26.65%
18 | 19 | 2050 | Summer | Q, [MVAr] | 0 | 0 | 2.7626 | 2.6788 | 2.628 | 2.597 | 2.649 | 2.5912 | 2.5309 | 2.7542 | 3.0623 | 2.8112 | 2.5908 | 2.566 | 2.4392 | 2.4456 | 2.2937 | 2.4162 | 2.4233 | 3.0329 | 2.7923 | 3.0803 | 3.2388 | 3.2653 | 3.1605 | 3.0569
18 | 19 | 2050 | Summer | Q, [%] | 0 | 0 | 13.81% | 13.39% | 13.14% | 12.98% | 13.24% | 12.96% | 12.65% | 13.77% | 15.31% | 14.06% | 12.95% | 12.83% | 12.2% | 12.23% | 11.47% | 12.08% | 12.12% | 15.16% | 13.96% | 15.4% | 16.19% | 16.33% | 15.8% | 15.28%
19 | 18 | 2050 | Summer | Q, [MVAr] | 0 | 0 | -2.6382 | -2.5228 | -2.5506 | -2.473 | -2.5444 | -2.4927 | -2.3937 | -2.6251 | -2.8998 | -2.6549 | -2.4778 | -2.4512 | -2.3226 | -2.333 | -2.1761 | -2.2729 | -2.2669 | -2.8565 | -2.6467 | -2.8856 | -3.0227 | -3.0635 | -2.9628 | -2.8488
19 | 18 | 2050 | Summer | Q, [%] | 0 | 0 | 13.19% | 12.61% | 12.75% | 12.36% | 12.72% | 12.46% | 11.97% | 13.13% | 14.5% | 13.27% | 12.39% | 12.26% | 11.61% | 11.67% | 10.88% | 11.36% | 11.33% | 14.28% | 13.23% | 14.43% | 15.11% | 15.32% | 14.81% | 14.24%
18 | 19 | 2050 | Summer | S, [MVA] | 0 | 0 | 4.7555 | 5.3256 | 3.7498 | 4.7483 | 4.3607 | 4.2316 | 4.9954 | 4.8461 | 5.4339 | 5.3317 | 4.5332 | 4.5694 | 4.6041 | 4.5252 | 4.6232 | 5.1046 | 5.3317 | 5.6635 | 5.1457 | 5.9499 | 6.2682 | 6.0572 | 5.9955 | 6.1505
18 | 19 | 2050 | Summer | S, [%] | 0 | 0 | 23.78% | 26.63% | 18.75% | 23.74% | 21.8% | 21.16% | 24.98% | 24.23% | 27.17% | 26.66% | 22.67% | 22.85% | 23.02% | 22.63% | 23.12% | 25.52% | 26.66% | 28.32% | 25.73% | 29.75% | 31.34% | 30.29% | 29.98% | 30.75%
19 | 18 | 2050 | Summer | S, [MVA] | 0 | 0 | 4.6806 | 5.2439 | 3.6939 | 4.6778 | 4.2949 | 4.1691 | 4.9229 | 4.7699 | 5.3391 | 5.246 | 4.4661 | 4.5024 | 4.5398 | 4.4618 | 4.5623 | 5.0337 | 5.2573 | 5.5655 | 5.0636 | 5.8454 | 6.1524 | 5.9445 | 5.8875 | 6.0431
19 | 18 | 2050 | Summer | S, [%] | 0 | 0 | 23.4% | 26.22% | 18.47% | 23.39% | 21.47% | 20.85% | 24.61% | 23.85% | 26.7% | 26.23% | 22.33% | 22.51% | 22.7% | 22.31% | 22.81% | 25.17% | 26.29% | 27.83% | 25.32% | 29.23% | 30.76% | 29.72% | 29.44% | 30.22%
20 | 19 | 2050 | Summer | P, [MW] | 0 | 0 | 1.2904 | 1.7391 | 0.84314 | 1.5524 | 1.3173 | 1.2423 | 1.7374 | 1.7785 | 2.0737 | 2.1696 | 1.9273 | 2.1083 | 2.2887 | 2.2666 | 2.2994 | 2.387 | 2.3465 | 2.2416 | 1.8217 | 1.761 | 1.5715 | 1.4292 | 1.4608 | 1.8003
20 | 19 | 2050 | Summer | P, [%] | 0 | 0 | 16.13% | 21.74% | 10.54% | 19.4% | 16.47% | 15.53% | 21.72% | 22.23% | 25.92% | 27.12% | 24.09% | 26.35% | 28.61% | 28.33% | 28.74% | 29.84% | 29.33% | 28.02% | 22.77% | 22.01% | 19.64% | 17.87% | 18.26% | 22.5%
19 | 20 | 2050 | Summer | P, [MW] | 0 | 0 | -1.2883 | -1.7362 | -0.84191 | -1.55 | -1.3153 | -1.2405 | -1.7346 | -1.7754 | -2.0696 | -2.1654 | -1.924 | -2.1045 | -2.2843 | -2.2624 | -2.2951 | -2.3823 | -2.3419 | -2.2371 | -1.8185 | -1.7576 | -1.5684 | -1.4264 | -1.4581 | -1.7969
19 | 20 | 2050 | Summer | P, [%] | 0 | 0 | 16.1% | 21.7% | 10.52% | 19.37% | 16.44% | 15.51% | 21.68% | 22.19% | 25.87% | 27.07% | 24.05% | 26.31% | 28.55% | 28.28% | 28.69% | 29.78% | 29.27% | 27.96% | 22.73% | 21.97% | 19.61% | 17.83% | 18.23% | 22.46%
20 | 19 | 2050 | Summer | Q, [MVAr] | 0 | 0 | 0.93249 | 0.8079 | 0.91329 | 0.77765 | 0.84401 | 0.82632 | 0.72078 | 0.81295 | 0.87401 | 0.66129 | 0.56542 | 0.51759 | 0.40941 | 0.42507 | 0.34703 | 0.43332 | 0.4567 | 0.83277 | 0.82816 | 1.0555 | 1.1837 | 1.2214 | 1.1443 | 1.0361
20 | 19 | 2050 | Summer | Q, [%] | 0 | 0 | 11.66% | 10.1% | 11.42% | 9.721% | 10.55% | 10.33% | 9.01% | 10.16% | 10.93% | 8.266% | 7.068% | 6.47% | 5.118% | 5.313% | 4.338% | 5.416% | 5.709% | 10.41% | 10.35% | 13.19% | 14.8% | 15.27% | 14.3% | 12.95%
19 | 20 | 2050 | Summer | Q, [MVAr] | 0 | 0 | -0.91001 | -0.77527 | -0.8996 | -0.75091 | -0.8223 | -0.80659 | -0.68939 | -0.779 | -0.82896 | -0.61548 | -0.52952 | -0.47564 | -0.36127 | -0.37772 | -0.2989 | -0.38094 | -0.40586 | -0.78188 | -0.7926 | -1.0181 | -1.1493 | -1.19 | -1.1138 | -0.99783
19 | 20 | 2050 | Summer | Q, [%] | 0 | 0 | 11.38% | 9.691% | 11.24% | 9.386% | 10.28% | 10.08% | 8.617% | 9.738% | 10.36% | 7.694% | 6.619% | 5.945% | 4.516% | 4.721% | 3.736% | 4.762% | 5.073% | 9.774% | 9.907% | 12.73% | 14.37% | 14.88% | 13.92% | 12.47%
20 | 19 | 2050 | Summer | S, [MVA] | 0 | 0 | 1.592 | 1.9176 | 1.243 | 1.7363 | 1.5645 | 1.492 | 1.881 | 1.9555 | 2.2504 | 2.2681 | 2.0085 | 2.1709 | 2.325 | 2.3062 | 2.3255 | 2.426 | 2.3905 | 2.3913 | 2.0011 | 2.0531 | 1.9674 | 1.88 | 1.8556 | 2.0772
20 | 19 | 2050 | Summer | S, [%] | 0 | 0 | 19.9% | 23.97% | 15.54% | 21.7% | 19.56% | 18.65% | 23.51% | 24.44% | 28.13% | 28.35% | 25.11% | 27.14% | 29.06% | 28.83% | 29.07% | 30.33% | 29.88% | 29.89% | 25.01% | 25.66% | 24.59% | 23.5% | 23.2% | 25.96%
19 | 20 | 2050 | Summer | S, [MVA] | 0 | 0 | 1.5773 | 1.9014 | 1.2321 | 1.7223 | 1.5512 | 1.4797 | 1.8666 | 1.9388 | 2.2295 | 2.2512 | 1.9956 | 2.1576 | 2.3127 | 2.2937 | 2.3145 | 2.4126 | 2.3768 | 2.3698 | 1.9838 | 2.0312 | 1.9444 | 1.8576 | 1.8348 | 2.0553
19 | 20 | 2050 | Summer | S, [%] | 0 | 0 | 19.72% | 23.77% | 15.4% | 21.53% | 19.39% | 18.5% | 23.33% | 24.23% | 27.87% | 28.14% | 24.94% | 26.97% | 28.91% | 28.67% | 28.93% | 30.16% | 29.71% | 29.62% | 24.8% | 25.39% | 24.31% | 23.22% | 22.93% | 25.69%
12 | 10 | 2050 | Summer | P, [MW] | 0 | 1 | -1.618 | -1.6883 | -0.93857 | -1.3555 | -1.6291 | -1.5908 | -1.2047 | -3.809 | -6.7718 | -9.6311 | -12.1681 | -14.561 | -15.6591 | -15.6954 | -14.6391 | -12.6131 | -9.6283 | -7.1004 | -4.196 | -3.2883 | -1.9591 | -1.7498 | -1.7291 | -1.5265
12 | 10 | 2050 | Summer | P, [%] | 0 | 1 | 3.517% | 3.67% | 2.04% | 2.947% | 3.542% | 3.458% | 2.619% | 8.28% | 14.72% | 20.94% | 26.45% | 31.65% | 34.04% | 34.12% | 31.82% | 27.42% | 20.93% | 15.44% | 9.122% | 7.148% | 4.259% | 3.804% | 3.759% | 3.319%
10 | 12 | 2050 | Summer | P, [MW] | 0 | 1 | 1.6259 | 1.6964 | 0.94694 | 1.364 | 1.6378 | 1.5989 | 1.2118 | 3.8162 | 6.7808 | 9.6431 | 12.1844 | 14.5786 | 15.679 | 15.7155 | 14.6573 | 12.6284 | 9.6417 | 7.1094 | 4.2029 | 3.3068 | 1.9675 | 1.7584 | 1.7378 | 1.5347
10 | 12 | 2050 | Summer | P, [%] | 0 | 1 | 3.535% | 3.688% | 2.059% | 2.965% | 3.561% | 3.476% | 2.634% | 8.296% | 14.74% | 20.96% | 26.49% | 31.69% | 34.08% | 34.16% | 31.86% | 27.45% | 20.96% | 15.46% | 9.137% | 7.189% | 4.277% | 3.823% | 3.778% | 3.336%
12 | 10 | 2050 | Summer | Q, [MVAr] | 0 | 1 | -10.4157 | -10.4986 | -10.7667 | -10.8487 | -10.9188 | -10.5291 | 9.6724 | 9.1107 | 8.7233 | 8.3962 | 8.6673 | 5.3643 | 5.3274 | 5.3955 | 5.9013 | 7.0283 | 9.5465 | 8.4212 | 8.7526 | -15.7329 | -10.6422 | -10.8697 | -10.8316 | -10.554
12 | 10 | 2050 | Summer | Q, [%] | 0 | 1 | 22.64% | 22.82% | 23.41% | 23.58% | 23.74% | 22.89% | 21.03% | 19.81% | 18.96% | 18.25% | 18.84% | 11.66% | 11.58% | 11.73% | 12.83% | 15.28% | 20.75% | 18.31% | 19.03% | 34.2% | 23.14% | 23.63% | 23.55% | 22.94%
10 | 12 | 2050 | Summer | Q, [MVAr] | 0 | 1 | 10.2685 | 10.3515 | 10.6198 | 10.7019 | 10.7721 | 10.3821 | -9.8195 | -9.2576 | -8.8694 | -8.5404 | -8.8087 | -5.505 | -5.4664 | -5.5344 | -6.0414 | -7.1704 | -9.6898 | -8.5675 | -8.8998 | 15.5927 | 10.4951 | 10.7227 | 10.6845 | 10.4068
10 | 12 | 2050 | Summer | Q, [%] | 0 | 1 | 22.32% | 22.5% | 23.09% | 23.27% | 23.42% | 22.57% | 21.35% | 20.13% | 19.28% | 18.57% | 19.15% | 11.97% | 11.88% | 12.03% | 13.13% | 15.59% | 21.06% | 18.63% | 19.35% | 33.9% | 22.82% | 23.31% | 23.23% | 22.62%
12 | 10 | 2050 | Summer | S, [MVA] | 0 | 1 | 10.5406 | 10.6335 | 10.8076 | 10.9331 | 11.0397 | 10.6486 | 9.7471 | 9.8749 | 11.0432 | 12.7771 | 14.9394 | 15.5177 | 16.5405 | 16.5969 | 15.7838 | 14.4391 | 13.5588 | 11.0151 | 9.7064 | 16.0729 | 10.8211 | 11.0097 | 10.9688 | 10.6639
12 | 10 | 2050 | Summer | S, [%] | 0 | 1 | 22.91% | 23.12% | 23.49% | 23.77% | 24% | 23.15% | 21.19% | 21.47% | 24.01% | 27.78% | 32.48% | 33.73% | 35.96% | 36.08% | 34.31% | 31.39% | 29.48% | 23.95% | 21.1% | 34.94% | 23.52% | 23.93% | 23.85% | 23.18%
10 | 12 | 2050 | Summer | S, [MVA] | 0 | 1 | 10.3964 | 10.4896 | 10.6619 | 10.7885 | 10.8959 | 10.5045 | 9.894 | 10.0133 | 11.1645 | 12.8813 | 15.0351 | 15.5833 | 16.6046 | 16.6616 | 15.8535 | 14.5221 | 13.6695 | 11.1331 | 9.8423 | 15.9395 | 10.6779 | 10.8659 | 10.8249 | 10.5193
10 | 12 | 2050 | Summer | S, [%] | 0 | 1 | 22.6% | 22.8% | 23.18% | 23.45% | 23.69% | 22.84% | 21.51% | 21.77% | 24.27% | 28% | 32.68% | 33.88% | 36.1% | 36.22% | 34.46% | 31.57% | 29.72% | 24.2% | 21.4% | 34.65% | 23.21% | 23.62% | 23.53% | 22.87%
14 | 12 | 2050 | Summer | P, [MW] | 0 | 1 | -0.49156 | -0.46366 | 0.17091 | -0.096723 | -0.39167 | -0.40967 | -0.064738 | -2.7134 | -5.8074 | -8.3778 | -10.9429 | -13.4179 | -14.545 | -14.5765 | -13.5566 | -11.9042 | -8.6404 | -6.2918 | -3.2379 | -2.1109 | -0.71833 | -0.36992 | -0.27662 | -0.42112
14 | 12 | 2050 | Summer | P, [%] | 0 | 1 | 1.069% | 1.008% | 0.3716% | 0.2103% | 0.8515% | 0.8906% | 0.1407% | 5.899% | 12.62% | 18.21% | 23.79% | 29.17% | 31.62% | 31.69% | 29.47% | 25.88% | 18.78% | 13.68% | 7.039% | 4.589% | 1.562% | 0.8042% | 0.6014% | 0.9155%
12 | 14 | 2050 | Summer | P, [MW] | 0 | 1 | 0.49894 | 0.47109 | -0.16308 | 0.10456 | 0.39962 | 0.41709 | 0.072121 | 2.7206 | 5.8161 | 8.3889 | 10.958 | 13.4336 | 14.5629 | 14.5945 | 13.573 | 11.9185 | 8.6531 | 6.3004 | 3.2448 | 2.1279 | 0.72564 | 0.37739 | 0.28414 | 0.42861
12 | 14 | 2050 | Summer | P, [%] | 0 | 1 | 1.085% | 1.024% | 0.3545% | 0.2273% | 0.8687% | 0.9067% | 0.1568% | 5.914% | 12.64% | 18.24% | 23.82% | 29.2% | 31.66% | 31.73% | 29.51% | 25.91% | 18.81% | 13.7% | 7.054% | 4.626% | 1.577% | 0.8204% | 0.6177% | 0.9318%
14 | 12 | 2050 | Summer | Q, [MVAr] | 0 | 1 | -10.1333 | -10.1725 | -10.4534 | -10.454 | -10.5249 | -10.1653 | 9.99 | 9.4851 | 9.2033 | 8.9581 | 9.2666 | 5.8619 | 5.7744 | 5.8405 | 6.363 | 7.3315 | 9.9484 | 8.7725 | 9.1079 | -15.2123 | -10.0837 | -10.2114 | -10.2493 | -10.2207
14 | 12 | 2050 | Summer | Q, [%] | 0 | 1 | 22.03% | 22.11% | 22.72% | 22.73% | 22.88% | 22.1% | 21.72% | 20.62% | 20.01% | 19.47% | 20.14% | 12.74% | 12.55% | 12.7% | 13.83% | 15.94% | 21.63% | 19.07% | 19.8% | 33.07% | 21.92% | 22.2% | 22.28% | 22.22%
12 | 14 | 2050 | Summer | Q, [MVAr] | 0 | 1 | 9.9859 | 10.0251 | 10.3062 | 10.3069 | 10.3779 | 10.0179 | -10.1371 | -9.6321 | -9.3496 | -9.1029 | -9.4087 | -6.0035 | -5.9146 | -5.9806 | -6.5041 | -7.474 | -10.0921 | -8.9191 | -9.2552 | 15.0713 | 9.936 | 10.0637 | 10.1017 | 10.0732
12 | 14 | 2050 | Summer | Q, [%] | 0 | 1 | 21.71% | 21.79% | 22.4% | 22.41% | 22.56% | 21.78% | 22.04% | 20.94% | 20.33% | 19.79% | 20.45% | 13.05% | 12.86% | 13% | 14.14% | 16.25% | 21.94% | 19.39% | 20.12% | 32.76% | 21.6% | 21.88% | 21.96% | 21.9%
14 | 12 | 2050 | Summer | S, [MVA] | 0 | 1 | 10.1452 | 10.183 | 10.4548 | 10.4544 | 10.5322 | 10.1735 | 9.9902 | 9.8656 | 10.8824 | 12.2652 | 14.3393 | 14.6425 | 15.6493 | 15.7031 | 14.9756 | 13.9807 | 13.1768 | 10.7956 | 9.6663 | 15.3581 | 10.1093 | 10.2181 | 10.2531 | 10.2294
14 | 12 | 2050 | Summer | S, [%] | 0 | 1 | 22.05% | 22.14% | 22.73% | 22.73% | 22.9% | 22.12% | 21.72% | 21.45% | 23.66% | 26.66% | 31.17% | 31.83% | 34.02% | 34.14% | 32.56% | 30.39% | 28.65% | 23.47% | 21.01% | 33.39% | 21.98% | 22.21% | 22.29% | 22.24%
12 | 14 | 2050 | Summer | S, [MVA] | 0 | 1 | 9.9984 | 10.0362 | 10.3075 | 10.3074 | 10.3856 | 10.0266 | 10.1373 | 10.0089 | 11.011 | 12.3789 | 14.443 | 14.7141 | 15.7182 | 15.7724 | 15.0509 | 14.0681 | 13.2939 | 10.9199 | 9.8075 | 15.2208 | 9.9625 | 10.0708 | 10.1057 | 10.0823
12 | 14 | 2050 | Summer | S, [%] | 0 | 1 | 21.74% | 21.82% | 22.41% | 22.41% | 22.58% | 21.8% | 22.04% | 21.76% | 23.94% | 26.91% | 31.4% | 31.99% | 34.17% | 34.29% | 32.72% | 30.58% | 28.9% | 23.74% | 21.32% | 33.09% | 21.66% | 21.89% | 21.97% | 21.92%
14 | 26 | 2050 | Summer | P, [MW] | 0 | 1 | -4.492 | -4.6102 | -4.9151 | -5.137 | -5.0304 | -4.9485 | -4.9969 | -2.7792 | 4.5464 | 6.2314 | 6.6787 | 7.2261 | 7.4431 | 7.3455 | 6.7913 | 6.3033 | 5.7807 | 4.9488 | -2.6563 | -4.4112 | -4.7242 | -4.8218 | -4.2724 | -4.746
14 | 26 | 2050 | Summer | P, [%] | 0 | 1 | 21.39% | 21.95% | 23.41% | 24.46% | 23.95% | 23.56% | 23.79% | 13.23% | 21.65% | 29.67% | 31.8% | 34.41% | 35.44% | 34.98% | 32.34% | 30.02% | 27.53% | 23.57% | 12.65% | 21.01% | 22.5% | 22.96% | 20.34% | 22.6%
26 | 14 | 2050 | Summer | P, [MW] | 0 | 1 | 4.4979 | 4.6162 | 4.9221 | 5.144 | 5.0371 | 4.9552 | 5.0022 | 2.7847 | -4.5416 | -6.2226 | -6.6692 | -7.215 | -7.4313 | -7.334 | -6.7812 | -6.2948 | -5.7737 | -4.9436 | 2.6609 | 4.4201 | 4.734 | 4.8337 | 4.2834 | 4.7549
26 | 14 | 2050 | Summer | P, [%] | 0 | 1 | 21.42% | 21.98% | 23.44% | 24.5% | 23.99% | 23.6% | 23.82% | 13.26% | 21.63% | 29.63% | 31.76% | 34.36% | 35.39% | 34.92% | 32.29% | 29.98% | 27.49% | 23.54% | 12.67% | 21.05% | 22.54% | 23.02% | 20.4% | 22.64%
14 | 26 | 2050 | Summer | Q, [MVAr] | 0 | 1 | 2.7879 | 2.7838 | 3.0414 | 2.6662 | 2.5617 | 2.7663 | -0.47186 | -4.3329 | -1.5708 | -1.777 | -0.73377 | -0.92341 | -0.85055 | -0.97599 | -1.3856 | -0.87665 | -0.27488 | -0.79761 | -3.8718 | 4.8081 | 4.9536 | 5.8273 | 5.8613 | 4.4887
14 | 26 | 2050 | Summer | Q, [%] | 0 | 1 | 13.28% | 13.26% | 14.48% | 12.7% | 12.2% | 13.17% | 2.247% | 20.63% | 7.48% | 8.462% | 3.494% | 4.397% | 4.05% | 4.648% | 6.598% | 4.175% | 1.309% | 3.798% | 18.44% | 22.9% | 23.59% | 27.75% | 27.91% | 21.37%
26 | 14 | 2050 | Summer | Q, [MVAr] | 0 | 1 | -2.7838 | -2.7794 | -3.0357 | -2.6605 | -2.5565 | -2.7609 | 0.47517 | 4.3366 | 1.5736 | 1.7851 | 0.74285 | 0.93479 | 0.86282 | 0.98791 | 1.3956 | 0.8844 | 0.28059 | 0.80089 | 3.8742 | -4.7997 | -4.9441 | -5.8148 | -5.8501 | -4.4804
26 | 14 | 2050 | Summer | Q, [%] | 0 | 1 | 13.26% | 13.24% | 14.46% | 12.67% | 12.17% | 13.15% | 2.263% | 20.65% | 7.493% | 8.501% | 3.537% | 4.451% | 4.109% | 4.704% | 6.646% | 4.211% | 1.336% | 3.814% | 18.45% | 22.86% | 23.54% | 27.69% | 27.86% | 21.34%
14 | 26 | 2050 | Summer | S, [MVA] | 0 | 1 | 5.2868 | 5.3855 | 5.78 | 5.7876 | 5.6451 | 5.6692 | 5.0191 | 5.1476 | 4.8102 | 6.4798 | 6.7189 | 7.2848 | 7.4915 | 7.4101 | 6.9312 | 6.364 | 5.7873 | 5.0127 | 4.6954 | 6.525 | 6.8452 | 7.5635 | 7.2531 | 6.5325
14 | 26 | 2050 | Summer | S, [%] | 0 | 1 | 25.18% | 25.65% | 27.52% | 27.56% | 26.88% | 27% | 23.9% | 24.51% | 22.91% | 30.86% | 31.99% | 34.69% | 35.67% | 35.29% | 33.01% | 30.3% | 27.56% | 23.87% | 22.36% | 31.07% | 32.6% | 36.02% | 34.54% | 31.11%
26 | 14 | 2050 | Summer | S, [MVA] | 0 | 1 | 5.2897 | 5.3884 | 5.7829 | 5.7912 | 5.6487 | 5.6725 | 5.0247 | 5.1537 | 4.8065 | 6.4736 | 6.7105 | 7.2753 | 7.4812 | 7.4003 | 6.9233 | 6.3567 | 5.7805 | 5.008 | 4.7 | 6.5249 | 6.845 | 7.5615 | 7.2505 | 6.5332
26 | 14 | 2050 | Summer | S, [%] | 0 | 1 | 25.19% | 25.66% | 27.54% | 27.58% | 26.9% | 27.01% | 23.93% | 24.54% | 22.89% | 30.83% | 31.95% | 34.64% | 35.62% | 35.24% | 32.97% | 30.27% | 27.53% | 23.85% | 22.38% | 31.07% | 32.6% | 36.01% | 34.53% | 31.11%
14 | 16 | 2050 | Summer | P, [MW] | 0 | 1 | 1.1481 | 1.1398 | 1.0917 | 1.0989 | 1.0875 | 1.0867 | 1.2054 | 1.2501 | 1.0567 | 1.1973 | 1.1443 | 1.2403 | 1.2651 | 1.27 | 1.2312 | 1.1474 | 1.1696 | 1.1294 | 1.2669 | 1.2195 | 1.2958 | 1.3383 | 1.3228 | 1.1376
14 | 16 | 2050 | Summer | P, [%] | 0 | 1 | 5.467% | 5.428% | 5.198% | 5.233% | 5.179% | 5.175% | 5.74% | 5.953% | 5.032% | 5.702% | 5.449% | 5.906% | 6.024% | 6.047% | 5.863% | 5.464% | 5.569% | 5.378% | 6.033% | 5.807% | 6.171% | 6.373% | 6.299% | 5.417%
16 | 14 | 2050 | Summer | P, [MW] | 0 | 1 | -1.1478 | -1.1395 | -1.0914 | -1.0986 | -1.0872 | -1.0864 | -1.2051 | -1.2498 | -1.0565 | -1.197 | -1.144 | -1.2399 | -1.2647 | -1.2696 | -1.2309 | -1.1471 | -1.1693 | -1.1291 | -1.2666 | -1.2192 | -1.2954 | -1.3379 | -1.3224 | -1.1373
16 | 14 | 2050 | Summer | P, [%] | 0 | 1 | 5.466% | 5.426% | 5.197% | 5.232% | 5.177% | 5.173% | 5.738% | 5.951% | 5.031% | 5.7% | 5.448% | 5.904% | 6.023% | 6.046% | 5.861% | 5.463% | 5.568% | 5.377% | 6.031% | 5.806% | 6.169% | 6.371% | 6.297% | 5.416%
14 | 16 | 2050 | Summer | Q, [MVAr] | 0 | 1 | 0.21151 | 0.1989 | 0.19887 | 0.19887 | 0.19887 | 0.19887 | 0.25214 | 0.32301 | 0.33888 | 0.35419 | 0.34941 | 0.34948 | 0.3495 | 0.3495 | 0.34948 | 0.34942 | 0.34943 | 0.3494 | 0.34951 | 0.34946 | 0.37792 | 0.40196 | 0.33552 | 0.2426
14 | 16 | 2050 | Summer | Q, [%] | 0 | 1 | 1.007% | 0.9471% | 0.947% | 0.947% | 0.947% | 0.947% | 1.201% | 1.538% | 1.614% | 1.687% | 1.664% | 1.664% | 1.664% | 1.664% | 1.664% | 1.664% | 1.664% | 1.664% | 1.664% | 1.664% | 1.8% | 1.914% | 1.598% | 1.155%
16 | 14 | 2050 | Summer | Q, [MVAr] | 0 | 1 | -0.2151 | -0.2025 | -0.2025 | -0.2025 | -0.2025 | -0.2025 | -0.25569 | -0.3265 | -0.34251 | -0.35772 | -0.35299 | -0.35299 | -0.35299 | -0.35299 | -0.35299 | -0.35299 | -0.35299 | -0.35299 | -0.35299 | -0.35299 | -0.38139 | -0.40539 | -0.33898 | -0.2462
16 | 14 | 2050 | Summer | Q, [%] | 0 | 1 | 1.024% | 0.9643% | 0.9643% | 0.9643% | 0.9643% | 0.9643% | 1.218% | 1.555% | 1.631% | 1.703% | 1.681% | 1.681% | 1.681% | 1.681% | 1.681% | 1.681% | 1.681% | 1.681% | 1.681% | 1.681% | 1.816% | 1.93% | 1.614% | 1.172%
14 | 16 | 2050 | Summer | S, [MVA] | 0 | 1 | 1.1674 | 1.157 | 1.1096 | 1.1168 | 1.1055 | 1.1047 | 1.2315 | 1.2912 | 1.1098 | 1.2486 | 1.1965 | 1.2886 | 1.3125 | 1.3172 | 1.2798 | 1.1995 | 1.2207 | 1.1822 | 1.3142 | 1.2686 | 1.3498 | 1.3974 | 1.3647 | 1.1632
14 | 16 | 2050 | Summer | S, [%] | 0 | 1 | 5.559% | 5.51% | 5.284% | 5.318% | 5.264% | 5.261% | 5.864% | 6.148% | 5.285% | 5.946% | 5.697% | 6.136% | 6.25% | 6.272% | 6.094% | 5.712% | 5.813% | 5.629% | 6.258% | 6.041% | 6.428% | 6.654% | 6.498% | 5.539%
16 | 14 | 2050 | Summer | S, [MVA] | 0 | 1 | 1.1678 | 1.1574 | 1.11 | 1.1172 | 1.1059 | 1.1051 | 1.2319 | 1.2917 | 1.1106 | 1.2493 | 1.1972 | 1.2892 | 1.3131 | 1.3178 | 1.2805 | 1.2002 | 1.2214 | 1.183 | 1.3148 | 1.2692 | 1.3504 | 1.398 | 1.3652 | 1.1637
16 | 14 | 2050 | Summer | S, [%] | 0 | 1 | 5.561% | 5.511% | 5.286% | 5.32% | 5.266% | 5.262% | 5.866% | 6.151% | 5.289% | 5.949% | 5.701% | 6.139% | 6.253% | 6.275% | 6.097% | 5.715% | 5.816% | 5.633% | 6.261% | 6.044% | 6.431% | 6.657% | 6.501% | 5.541%
17 | 14 | 2050 | Summer | P, [MW] | 0 | 1 | -5.5489 | -5.1365 | -5.1826 | -4.9328 | -4.7399 | -5.0454 | -4.1039 | -2.0087 | 0.70533 | 3.3178 | 5.4217 | 6.9177 | 7.9361 | 8.2465 | 7.7853 | 6.5201 | 4.0987 | 1.4152 | -2.3069 | -4.4547 | -6.5413 | -6.9709 | -6.9476 | -6.3265
17 | 14 | 2050 | Summer | P, [%] | 0 | 1 | 24.13% | 22.33% | 22.53% | 21.45% | 20.61% | 21.94% | 17.84% | 8.733% | 3.067% | 14.43% | 23.57% | 30.08% | 34.5% | 35.85% | 33.85% | 28.35% | 17.82% | 6.153% | 10.03% | 19.37% | 28.44% | 30.31% | 30.21% | 27.51%
14 | 17 | 2050 | Summer | P, [MW] | 0 | 1 | 5.5536 | 5.1406 | 5.1867 | 4.9365 | 4.7434 | 5.0492 | 4.1064 | 2.0094 | -0.7051 | -3.316 | -5.4173 | -6.9106 | -7.9268 | -8.2365 | -7.7764 | -6.5138 | -4.0962 | -1.4149 | 2.3078 | 4.4577 | 6.5476 | 6.9781 | 6.9548 | 6.3325
14 | 17 | 2050 | Summer | P, [%] | 0 | 1 | 24.15% | 22.35% | 22.55% | 21.46% | 20.62% | 21.95% | 17.85% | 8.736% | 3.066% | 14.42% | 23.55% | 30.05% | 34.46% | 35.81% | 33.81% | 28.32% | 17.81% | 6.152% | 10.03% | 19.38% | 28.47% | 30.34% | 30.24% | 27.53%
17 | 14 | 2050 | Summer | Q, [MVAr] | 0 | 1 | -1.1496 | -1.1496 | -1.1496 | -1.1393 | -1.0642 | -0.92174 | -0.71462 | -0.85077 | -1.0583 | -1.0952 | -1.1046 | -1.1521 | -1.1341 | -1.0184 | -0.8004 | -0.769 | -0.769 | -0.769 | -0.769 | -0.769 | -0.87096 | -1.0642 | -1.0642 | -1.0642
17 | 14 | 2050 | Summer | Q, [%] | 0 | 1 | 4.998% | 4.998% | 4.998% | 4.954% | 4.627% | 4.008% | 3.107% | 3.699% | 4.601% | 4.762% | 4.803% | 5.009% | 4.931% | 4.428% | 3.48% | 3.343% | 3.343% | 3.343% | 3.343% | 3.343% | 3.787% | 4.627% | 4.627% | 4.627%
14 | 17 | 2050 | Summer | Q, [MVAr] | 0 | 1 | 1.0767 | 1.0762 | 1.0763 | 1.0657 | 0.99039 | 0.84826 | 0.64031 | 0.7753 | 0.98226 | 1.0203 | 1.0314 | 1.0807 | 1.0642 | 0.94905 | 0.7303 | 0.69708 | 0.6945 | 0.69305 | 0.69359 | 0.69484 | 0.79907 | 0.99283 | 0.99279 | 0.99204
14 | 17 | 2050 | Summer | Q, [%] | 0 | 1 | 4.681% | 4.679% | 4.679% | 4.634% | 4.306% | 3.688% | 2.784% | 3.371% | 4.271% | 4.436% | 4.484% | 4.699% | 4.627% | 4.126% | 3.175% | 3.031% | 3.02% | 3.013% | 3.016% | 3.021% | 3.474% | 4.317% | 4.316% | 4.313%
17 | 14 | 2050 | Summer | S, [MVA] | 0 | 1 | 5.6667 | 5.2636 | 5.3086 | 5.0627 | 4.8579 | 5.1289 | 4.1656 | 2.1814 | 1.2718 | 3.4939 | 5.5331 | 7.013 | 8.0168 | 8.3091 | 7.8263 | 6.5652 | 4.1702 | 1.6107 | 2.4317 | 4.5206 | 6.599 | 7.0517 | 7.0286 | 6.4154
17 | 14 | 2050 | Summer | S, [%] | 0 | 1 | 24.64% | 22.89% | 23.08% | 22.01% | 21.12% | 22.3% | 18.11% | 9.485% | 5.529% | 15.19% | 24.06% | 30.49% | 34.86% | 36.13% | 34.03% | 28.54% | 18.13% | 7.003% | 10.57% | 19.65% | 28.69% | 30.66% | 30.56% | 27.89%
14 | 17 | 2050 | Summer | S, [MVA] | 0 | 1 | 5.657 | 5.252 | 5.2972 | 5.0503 | 4.8457 | 5.1199 | 4.156 | 2.1538 | 1.2091 | 3.4694 | 5.5146 | 6.9946 | 7.9979 | 8.291 | 7.8106 | 6.551 | 4.1546 | 1.5755 | 2.4097 | 4.5115 | 6.5962 | 7.0484 | 7.0253 | 6.4097
14 | 17 | 2050 | Summer | S, [%] | 0 | 1 | 24.6% | 22.83% | 23.03% | 21.96% | 21.07% | 22.26% | 18.07% | 9.364% | 5.257% | 15.08% | 23.98% | 30.41% | 34.77% | 36.05% | 33.96% | 28.48% | 18.06% | 6.85% | 10.48% | 19.62% | 28.68% | 30.65% | 30.54% | 27.87%
20 | 23 | 2050 | Summer | P, [MW] | 0 | 1 | -3.3014 | -3.2902 | -3.3324 | -3.444 | -3.451 | -3.4628 | -3.4228 | -2.2539 | 1.4437 | 2.2332 | 2.411 | 2.6356 | 2.6627 | 2.6038 | 2.3612 | 2.256 | 2.1472 | 1.7834 | -1.9842 | -3.0473 | -3.0971 | -2.935 | -2.7263 | -3.1043
20 | 23 | 2050 | Summer | P, [%] | 0 | 1 | 15.72% | 15.67% | 15.87% | 16.4% | 16.43% | 16.49% | 16.3% | 10.73% | 6.875% | 10.63% | 11.48% | 12.55% | 12.68% | 12.4% | 11.24% | 10.74% | 10.22% | 8.493% | 9.448% | 14.51% | 14.75% | 13.98% | 12.98% | 14.78%
23 | 20 | 2050 | Summer | P, [MW] | 0 | 1 | 3.3037 | 3.2925 | 3.3347 | 3.4464 | 3.4535 | 3.4654 | 3.4252 | 2.2552 | -1.4432 | -2.232 | -2.4097 | -2.6341 | -2.6611 | -2.6023 | -2.3599 | -2.2549 | -2.1462 | -1.7827 | 1.9851 | 3.0494 | 3.0993 | 2.937 | 2.7281 | 3.1064
23 | 20 | 2050 | Summer | P, [%] | 0 | 1 | 15.73% | 15.68% | 15.88% | 16.41% | 16.45% | 16.5% | 16.31% | 10.74% | 6.873% | 10.63% | 11.47% | 12.54% | 12.67% | 12.39% | 11.24% | 10.74% | 10.22% | 8.489% | 9.453% | 14.52% | 14.76% | 13.99% | 12.99% | 14.79%
20 | 23 | 2050 | Summer | Q, [MVAr] | 0 | 1 | 0.43479 | 0.36807 | 0.33318 | 0.20148 | 0.22396 | 0.33806 | -0.18116 | -0.93322 | -0.44632 | -0.82182 | -0.57593 | -0.54389 | -0.4949 | -0.53943 | -0.68989 | -0.60642 | -0.65283 | -0.64539 | -0.8369 | 0.70071 | 0.82649 | 1.063 | 1.0815 | 0.61212
20 | 23 | 2050 | Summer | Q, [%] | 0 | 1 | 2.07% | 1.753% | 1.587% | 0.9594% | 1.066% | 1.61% | 0.8626% | 4.444% | 2.125% | 3.913% | 2.743% | 2.59% | 2.357% | 2.569% | 3.285% | 2.888% | 3.109% | 3.073% | 3.985% | 3.337% | 3.936% | 5.062% | 5.15% | 2.915%
23 | 20 | 2050 | Summer | Q, [MVAr] | 0 | 1 | -0.43558 | -0.36889 | -0.33394 | -0.20204 | -0.2245 | -0.33855 | 0.18055 | 0.93094 | 0.443 | 0.81949 | 0.57374 | 0.54202 | 0.49306 | 0.53752 | 0.68768 | 0.60403 | 0.65032 | 0.64245 | 0.83423 | -0.70187 | -0.82751 | -1.0642 | -1.083 | -0.61321
23 | 20 | 2050 | Summer | Q, [%] | 0 | 1 | 2.074% | 1.757% | 1.59% | 0.9621% | 1.069% | 1.612% | 0.8597% | 4.433% | 2.11% | 3.902% | 2.732% | 2.581% | 2.348% | 2.56% | 3.275% | 2.876% | 3.097% | 3.059% | 3.973% | 3.342% | 3.941% | 5.068% | 5.157% | 2.92%
20 | 23 | 2050 | Summer | S, [MVA] | 0 | 1 | 3.3299 | 3.3107 | 3.349 | 3.4498 | 3.4583 | 3.4793 | 3.4275 | 2.4395 | 1.5111 | 2.3796 | 2.4788 | 2.6911 | 2.7083 | 2.6591 | 2.4599 | 2.3361 | 2.2443 | 1.8966 | 2.1534 | 3.1269 | 3.2055 | 3.1216 | 2.933 | 3.1641
20 | 23 | 2050 | Summer | S, [%] | 0 | 1 | 15.86% | 15.77% | 15.95% | 16.43% | 16.47% | 16.57% | 16.32% | 11.62% | 7.196% | 11.33% | 11.8% | 12.81% | 12.9% | 12.66% | 11.71% | 11.12% | 10.69% | 9.032% | 10.25% | 14.89% | 15.26% | 14.86% | 13.97% | 15.07%
23 | 20 | 2050 | Summer | S, [MVA] | 0 | 1 | 3.3323 | 3.3131 | 3.3514 | 3.4524 | 3.4608 | 3.4819 | 3.43 | 2.4398 | 1.5097 | 2.3777 | 2.477 | 2.6893 | 2.7064 | 2.6573 | 2.458 | 2.3344 | 2.2425 | 1.8949 | 2.1533 | 3.1291 | 3.2078 | 3.1239 | 2.9352 | 3.1663
23 | 20 | 2050 | Summer | S, [%] | 0 | 1 | 15.87% | 15.78% | 15.96% | 16.44% | 16.48% | 16.58% | 16.33% | 11.62% | 7.189% | 11.32% | 11.8% | 12.81% | 12.89% | 12.65% | 11.7% | 11.12% | 10.68% | 9.023% | 10.25% | 14.9% | 15.28% | 14.88% | 13.98% | 15.08%
20 | 21 | 2050 | Summer | P, [MW] | 0 | 1 | -3.4094 | -3.3896 | -3.414 | -3.5084 | -3.5082 | -3.518 | -3.482 | -2.3171 | 1.1993 | 1.8742 | 2.0125 | 2.2109 | 2.2354 | 2.1874 | 1.9698 | 1.8876 | 1.7994 | 1.4927 | -2.1178 | -3.165 | -3.2248 | -3.073 | -2.8909 | -3.2337
20 | 21 | 2050 | Summer | P, [%] | 0 | 1 | 16.24% | 16.14% | 16.26% | 16.71% | 16.71% | 16.75% | 16.58% | 11.03% | 5.711% | 8.925% | 9.584% | 10.53% | 10.64% | 10.42% | 9.38% | 8.989% | 8.569% | 7.108% | 10.08% | 15.07% | 15.36% | 14.63% | 13.77% | 15.4%
21 | 20 | 2050 | Summer | P, [MW] | 0 | 1 | 3.4119 | 3.3922 | 3.4165 | 3.5111 | 3.5108 | 3.5206 | 3.4846 | 2.3183 | -1.199 | -1.8735 | -2.0117 | -2.2098 | -2.2343 | -2.1864 | -1.9689 | -1.8869 | -1.7987 | -1.4922 | 2.1187 | 3.1673 | 3.2273 | 3.0755 | 2.8931 | 3.2361
21 | 20 | 2050 | Summer | P, [%] | 0 | 1 | 16.25% | 16.15% | 16.27% | 16.72% | 16.72% | 16.76% | 16.59% | 11.04% | 5.709% | 8.921% | 9.579% | 10.52% | 10.64% | 10.41% | 9.376% | 8.985% | 8.565% | 7.106% | 10.09% | 15.08% | 15.37% | 14.65% | 13.78% | 15.41%
20 | 21 | 2050 | Summer | Q, [MVAr] | 0 | 1 | 0.80775 | 0.72158 | 0.68452 | 0.55442 | 0.57636 | 0.68283 | 0.16726 | -0.56135 | -0.03909 | -0.41927 | -0.15581 | -0.12263 | -0.070153 | -0.094839 | -0.28171 | -0.1613 | -0.22157 | -0.22034 | -0.41114 | 1.1441 | 1.2772 | 1.5062 | 1.524 | 1.0443
20 | 21 | 2050 | Summer | Q, [%] | 0 | 1 | 3.846% | 3.436% | 3.26% | 2.64% | 2.745% | 3.252% | 0.7965% | 2.673% | 0.1861% | 1.997% | 0.742% | 0.5839% | 0.3341% | 0.4516% | 1.341% | 0.7681% | 1.055% | 1.049% | 1.958% | 5.448% | 6.082% | 7.172% | 7.257% | 4.973%
21 | 20 | 2050 | Summer | Q, [MVAr] | 0 | 1 | -0.80819 | -0.7221 | -0.68501 | -0.55477 | -0.5767 | -0.68311 | -0.16775 | 0.55899 | 0.035526 | 0.41636 | 0.15302 | 0.12008 | 0.067637 | 0.092263 | 0.27889 | 0.15837 | 0.21855 | 0.21702 | 0.40848 | -1.1448 | -1.2777 | -1.5068 | -1.5249 | -1.045
21 | 20 | 2050 | Summer | Q, [%] | 0 | 1 | 3.849% | 3.439% | 3.262% | 2.642% | 2.746% | 3.253% | 0.7988% | 2.662% | 0.1692% | 1.983% | 0.7287% | 0.5718% | 0.3221% | 0.4393% | 1.328% | 0.7541% | 1.041% | 1.033% | 1.945% | 5.451% | 6.084% | 7.175% | 7.261% | 4.976%
20 | 21 | 2050 | Summer | S, [MVA] | 0 | 1 | 3.5037 | 3.4656 | 3.4819 | 3.552 | 3.5552 | 3.5836 | 3.4861 | 2.3841 | 1.1999 | 1.9206 | 2.0186 | 2.2143 | 2.2365 | 2.1894 | 1.9898 | 1.8945 | 1.813 | 1.5088 | 2.1573 | 3.3654 | 3.4685 | 3.4223 | 3.268 | 3.3982
20 | 21 | 2050 | Summer | S, [%] | 0 | 1 | 16.68% | 16.5% | 16.58% | 16.91% | 16.93% | 17.06% | 16.6% | 11.35% | 5.714% | 9.146% | 9.612% | 10.54% | 10.65% | 10.43% | 9.475% | 9.022% | 8.633% | 7.185% | 10.27% | 16.03% | 16.52% | 16.3% | 15.56% | 16.18%
21 | 20 | 2050 | Summer | S, [MVA] | 0 | 1 | 3.5063 | 3.4682 | 3.4845 | 3.5546 | 3.5579 | 3.5863 | 3.4886 | 2.3847 | 1.1995 | 1.9192 | 2.0175 | 2.2131 | 2.2354 | 2.1883 | 1.9886 | 1.8935 | 1.812 | 1.5079 | 2.1578 | 3.3679 | 3.471 | 3.4248 | 3.2704 | 3.4007
21 | 20 | 2050 | Summer | S, [%] | 0 | 1 | 16.7% | 16.52% | 16.59% | 16.93% | 16.94% | 17.08% | 16.61% | 11.36% | 5.712% | 9.139% | 9.607% | 10.54% | 10.64% | 10.42% | 9.469% | 9.017% | 8.628% | 7.18% | 10.28% | 16.04% | 16.53% | 16.31% | 15.57% | 16.19%
20 | 26 | 2050 | Summer | P, [MW] | 0 | 1 | 4.5007 | 4.6192 | 4.9255 | 5.1474 | 5.0403 | 4.9586 | 5.0048 | 2.7874 | -4.5392 | -6.2184 | -6.6646 | -7.2095 | -7.4256 | -7.3284 | -6.7763 | -6.2907 | -5.7703 | -4.941 | 2.6631 | 4.4245 | 4.7388 | 4.8396 | 4.2888 | 4.7593
20 | 26 | 2050 | Summer | P, [%] | 0 | 1 | 17.31% | 17.77% | 18.94% | 19.8% | 19.39% | 19.07% | 19.25% | 10.72% | 17.46% | 23.92% | 25.63% | 27.73% | 28.56% | 28.19% | 26.06% | 24.19% | 22.19% | 19% | 10.24% | 17.02% | 18.23% | 18.61% | 16.5% | 18.31%
26 | 20 | 2050 | Summer | P, [MW] | 0 | 1 | -4.4979 | -4.6162 | -4.9221 | -5.144 | -5.0371 | -4.9552 | -5.0022 | -2.7847 | 4.5416 | 6.2226 | 6.6692 | 7.215 | 7.4313 | 7.334 | 6.7812 | 6.2948 | 5.7737 | 4.9436 | -2.6609 | -4.4201 | -4.734 | -4.8337 | -4.2834 | -4.7549
26 | 20 | 2050 | Summer | P, [%] | 0 | 1 | 17.3% | 17.75% | 18.93% | 19.78% | 19.37% | 19.06% | 19.24% | 10.71% | 17.47% | 23.93% | 25.65% | 27.75% | 28.58% | 28.21% | 26.08% | 24.21% | 22.21% | 19.01% | 10.23% | 17% | 18.21% | 18.59% | 16.47% | 18.29%
20 | 26 | 2050 | Summer | Q, [MVAr] | 0 | 1 | -2.8493 | -2.8447 | -3.1006 | -2.7254 | -2.6216 | -2.826 | 0.40933 | 4.2709 | 1.5077 | 1.7213 | 0.67941 | 0.87223 | 0.80058 | 0.92556 | 1.3325 | 0.82051 | 0.21592 | 0.73529 | 3.808 | -4.8636 | -5.0075 | -5.8772 | -5.9129 | -4.5443
20 | 26 | 2050 | Summer | Q, [%] | 0 | 1 | 10.96% | 10.94% | 11.93% | 10.48% | 10.08% | 10.87% | 1.574% | 16.43% | 5.799% | 6.62% | 2.613% | 3.355% | 3.079% | 3.56% | 5.125% | 3.156% | 0.8305% | 2.828% | 14.65% | 18.71% | 19.26% | 22.6% | 22.74% | 17.48%
26 | 20 | 2050 | Summer | Q, [MVAr] | 0 | 1 | 2.7838 | 2.7794 | 3.0357 | 2.6605 | 2.5565 | 2.7609 | -0.47517 | -4.3366 | -1.5736 | -1.7851 | -0.74285 | -0.93479 | -0.86282 | -0.98791 | -1.3956 | -0.8844 | -0.28059 | -0.80089 | -3.8742 | 4.7997 | 4.9441 | 5.8148 | 5.8501 | 4.4804
26 | 20 | 2050 | Summer | Q, [%] | 0 | 1 | 10.71% | 10.69% | 11.68% | 10.23% | 9.833% | 10.62% | 1.828% | 16.68% | 6.052% | 6.866% | 2.857% | 3.595% | 3.319% | 3.8% | 5.368% | 3.402% | 1.079% | 3.08% | 14.9% | 18.46% | 19.02% | 22.36% | 22.5% | 17.23%
20 | 26 | 2050 | Summer | S, [MVA] | 0 | 1 | 5.3268 | 5.4249 | 5.8202 | 5.8244 | 5.6813 | 5.7073 | 5.0215 | 5.1 | 4.7831 | 6.4522 | 6.6991 | 7.2621 | 7.4686 | 7.3866 | 6.9061 | 6.344 | 5.7743 | 4.9954 | 4.6468 | 6.575 | 6.8943 | 7.6134 | 7.3045 | 6.5804
20 | 26 | 2050 | Summer | S, [%] | 0 | 1 | 20.49% | 20.87% | 22.39% | 22.4% | 21.85% | 21.95% | 19.31% | 19.62% | 18.4% | 24.82% | 25.77% | 27.93% | 28.73% | 28.41% | 26.56% | 24.4% | 22.21% | 19.21% | 17.87% | 25.29% | 26.52% | 29.28% | 28.09% | 25.31%
26 | 20 | 2050 | Summer | S, [MVA] | 0 | 1 | 5.2897 | 5.3884 | 5.7829 | 5.7912 | 5.6487 | 5.6725 | 5.0247 | 5.1537 | 4.8065 | 6.4736 | 6.7105 | 7.2753 | 7.4812 | 7.4003 | 6.9233 | 6.3567 | 5.7805 | 5.008 | 4.7 | 6.5249 | 6.845 | 7.5615 | 7.2505 | 6.5332
26 | 20 | 2050 | Summer | S, [%] | 0 | 1 | 20.34% | 20.72% | 22.24% | 22.27% | 21.73% | 21.82% | 19.33% | 19.82% | 18.49% | 24.9% | 25.81% | 27.98% | 28.77% | 28.46% | 26.63% | 24.45% | 22.23% | 19.26% | 18.08% | 25.1% | 26.33% | 29.08% | 27.89% | 25.13%
22 | 23 | 2050 | Summer | P, [MW] | 0 | 1 | 4.872 | 4.7633 | 4.6311 | 4.5665 | 4.5036 | 4.5018 | 4.4683 | 3.3621 | 1.3393 | 1.302 | 1.2737 | 1.2188 | 1.1856 | 1.1462 | 1.13 | 1.1712 | 1.1594 | 1.3295 | 3.746 | 4.7155 | 4.9218 | 4.923 | 4.977 | 4.9441
22 | 23 | 2050 | Summer | P, [%] | 0 | 1 | 21.18% | 20.71% | 20.14% | 19.85% | 19.58% | 19.57% | 19.43% | 14.62% | 5.823% | 5.661% | 5.538% | 5.299% | 5.155% | 4.983% | 4.913% | 5.092% | 5.041% | 5.78% | 16.29% | 20.5% | 21.4% | 21.4% | 21.64% | 21.5%
23 | 22 | 2050 | Summer | P, [MW] | 0 | 1 | -4.8705 | -4.7619 | -4.6297 | -4.5652 | -4.5023 | -4.5005 | -4.467 | -3.3614 | -1.3392 | -1.3019 | -1.2736 | -1.2187 | -1.1855 | -1.1461 | -1.1299 | -1.1711 | -1.1593 | -1.3293 | -3.7451 | -4.714 | -4.9202 | -4.9214 | -4.9753 | -4.9425
23 | 22 | 2050 | Summer | P, [%] | 0 | 1 | 21.18% | 20.7% | 20.13% | 19.85% | 19.58% | 19.57% | 19.42% | 14.61% | 5.823% | 5.66% | 5.537% | 5.299% | 5.154% | 4.983% | 4.912% | 5.092% | 5.041% | 5.78% | 16.28% | 20.5% | 21.39% | 21.4% | 21.63% | 21.49%
22 | 23 | 2050 | Summer | Q, [MVAr] | 0 | 1 | -1.1223 | -1.0323 | -0.99457 | -0.9189 | -0.9198 | -0.96722 | -0.46108 | 0.27833 | -0.21963 | 0.2351 | 0.013017 | 0.04909 | -0.011616 | -0.08663 | 0.086979 | -0.035978 | 0.016044 | -0.014812 | 0.13323 | -1.4833 | -1.5105 | -1.5822 | -1.6385 | -1.3791
22 | 23 | 2050 | Summer | Q, [%] | 0 | 1 | 4.88% | 4.488% | 4.324% | 3.995% | 3.999% | 4.205% | 2.005% | 1.21% | 0.9549% | 1.022% | 0.05659% | 0.2134% | 0.0505% | 0.3767% | 0.3782% | 0.1564% | 0.06976% | 0.0644% | 0.5793% | 6.449% | 6.567% | 6.879% | 7.124% | 5.996%
23 | 22 | 2050 | Summer | Q, [MVAr] | 0 | 1 | 1.048 | 0.95794 | 0.92005 | 0.84429 | 0.84516 | 0.89262 | 0.38625 | -0.35388 | 0.14379 | -0.31089 | -0.088739 | -0.12476 | -0.064046 | 0.010969 | -0.16269 | -0.039742 | -0.091821 | -0.061023 | -0.20858 | 1.4091 | 1.4364 | 1.5081 | 1.5645 | 1.3049
23 | 22 | 2050 | Summer | Q, [%] | 0 | 1 | 4.557% | 4.165% | 4% | 3.671% | 3.675% | 3.881% | 1.679% | 1.539% | 0.6252% | 1.352% | 0.3858% | 0.5424% | 0.2785% | 0.04769% | 0.7073% | 0.1728% | 0.3992% | 0.2653% | 0.9069% | 6.126% | 6.245% | 6.557% | 6.802% | 5.673%
22 | 23 | 2050 | Summer | S, [MVA] | 0 | 1 | 4.9996 | 4.8739 | 4.7366 | 4.6581 | 4.5966 | 4.6046 | 4.492 | 3.3736 | 1.3572 | 1.323 | 1.2737 | 1.2198 | 1.1857 | 1.1494 | 1.1333 | 1.1718 | 1.1595 | 1.3295 | 3.7484 | 4.9433 | 5.1484 | 5.171 | 5.2397 | 5.1328
22 | 23 | 2050 | Summer | S, [%] | 0 | 1 | 21.74% | 21.19% | 20.59% | 20.25% | 19.99% | 20.02% | 19.53% | 14.67% | 5.901% | 5.752% | 5.538% | 5.303% | 5.155% | 4.998% | 4.927% | 5.095% | 5.041% | 5.781% | 16.3% | 21.49% | 22.38% | 22.48% | 22.78% | 22.32%
23 | 22 | 2050 | Summer | S, [MVA] | 0 | 1 | 4.9819 | 4.8573 | 4.7202 | 4.6426 | 4.5809 | 4.5882 | 4.4837 | 3.3799 | 1.3469 | 1.3385 | 1.2766 | 1.225 | 1.1872 | 1.1461 | 1.1415 | 1.1718 | 1.163 | 1.3307 | 3.7509 | 4.9201 | 5.1255 | 5.1473 | 5.2154 | 5.1118
23 | 22 | 2050 | Summer | S, [%] | 0 | 1 | 21.66% | 21.12% | 20.52% | 20.19% | 19.92% | 19.95% | 19.49% | 14.7% | 5.856% | 5.819% | 5.551% | 5.326% | 5.162% | 4.983% | 4.963% | 5.095% | 5.056% | 5.786% | 16.31% | 21.39% | 22.28% | 22.38% | 22.68% | 22.23%
22 | 21 | 2050 | Summer | P, [MW] | 0 | 1 | 4.5234 | 4.4429 | 4.3723 | 4.3668 | 4.329 | 4.3338 | 4.2863 | 3.1691 | 0.52548 | 0.0935 | -0.069373 | -0.2146 | -0.25639 | -0.25701 | -0.18968 | -0.066436 | -0.0084317 | 0.35741 | 3.3135 | 4.3382 | 4.5103 | 4.4754 | 4.4376 | 4.5253
22 | 21 | 2050 | Summer | P, [%] | 0 | 1 | 19.67% | 19.32% | 19.01% | 18.99% | 18.82% | 18.84% | 18.64% | 13.78% | 2.285% | 0.4065% | 0.3016% | 0.9331% | 1.115% | 1.117% | 0.8247% | 0.2889% | 0.03666% | 1.554% | 14.41% | 18.86% | 19.61% | 19.46% | 19.29% | 19.68%
21 | 22 | 2050 | Summer | P, [MW] | 0 | 1 | -4.5221 | -4.4417 | -4.3711 | -4.3656 | -4.3279 | -4.3326 | -4.2851 | -3.1683 | -0.52537 | -0.093321 | 0.06952 | 0.21476 | 0.25654 | 0.25715 | 0.18984 | 0.066589 | 0.0085851 | -0.35726 | -3.3127 | -4.337 | -4.509 | -4.4742 | -4.4364 | -4.5241
21 | 22 | 2050 | Summer | P, [%] | 0 | 1 | 19.66% | 19.31% | 19% | 18.98% | 18.82% | 18.84% | 18.63% | 13.78% | 2.284% | 0.4057% | 0.3023% | 0.9337% | 1.115% | 1.118% | 0.8254% | 0.2895% | 0.03733% | 1.553% | 14.4% | 18.86% | 19.6% | 19.45% | 19.29% | 19.67%
22 | 21 | 2050 | Summer | Q, [MVAr] | 0 | 1 | 0.17151 | 0.19385 | 0.22296 | 0.30317 | 0.2999 | 0.226 | 0.74521 | 1.5659 | 1.2015 | 1.6486 | 1.4897 | 1.5316 | 1.4831 | 1.4757 | 1.5221 | 1.5247 | 1.5275 | 1.4712 | 1.6114 | 0.05383 | 0.052453 | -0.044671 | -0.10182 | 0.12035
22 | 21 | 2050 | Summer | Q, [%] | 0 | 1 | 0.7457% | 0.8428% | 0.9694% | 1.318% | 1.304% | 0.9826% | 3.24% | 6.808% | 5.224% | 7.168% | 6.477% | 6.659% | 6.448% | 6.416% | 6.618% | 6.629% | 6.642% | 6.396% | 7.006% | 0.234% | 0.2281% | 0.1942% | 0.4427% | 0.5232%
21 | 22 | 2050 | Summer | Q, [MVAr] | 0 | 1 | -0.24612 | -0.26854 | -0.29774 | -0.37797 | -0.37471 | -0.30078 | -0.82013 | -1.6413 | -1.2773 | -1.7243 | -1.5654 | -1.6072 | -1.5586 | -1.5512 | -1.5977 | -1.6003 | -1.6032 | -1.547 | -1.6868 | -0.1285 | -0.12706 | -0.029955 | 0.027191 | -0.19497
21 | 22 | 2050 | Summer | Q, [%] | 0 | 1 | 1.07% | 1.168% | 1.295% | 1.643% | 1.629% | 1.308% | 3.566% | 7.136% | 5.554% | 7.497% | 6.806% | 6.988% | 6.777% | 6.745% | 6.947% | 6.958% | 6.971% | 6.726% | 7.334% | 0.5587% | 0.5524% | 0.1302% | 0.1182% | 0.8477%
22 | 21 | 2050 | Summer | S, [MVA] | 0 | 1 | 4.5267 | 4.4471 | 4.3779 | 4.3773 | 4.3394 | 4.3397 | 4.3506 | 3.5348 | 1.3114 | 1.6512 | 1.4913 | 1.5466 | 1.5051 | 1.4979 | 1.5339 | 1.5262 | 1.5276 | 1.514 | 3.6846 | 4.3385 | 4.5106 | 4.4756 | 4.4388 | 4.5269
22 | 21 | 2050 | Summer | S, [%] | 0 | 1 | 19.68% | 19.34% | 19.03% | 19.03% | 18.87% | 18.87% | 18.92% | 15.37% | 5.702% | 7.179% | 6.484% | 6.724% | 6.544% | 6.513% | 6.669% | 6.636% | 6.642% | 6.583% | 16.02% | 18.86% | 19.61% | 19.46% | 19.3% | 19.68%
21 | 22 | 2050 | Summer | S, [MVA] | 0 | 1 | 4.5288 | 4.4498 | 4.3812 | 4.3819 | 4.3441 | 4.3431 | 4.3629 | 3.5682 | 1.3812 | 1.7268 | 1.5669 | 1.6215 | 1.5796 | 1.5724 | 1.609 | 1.6017 | 1.6032 | 1.5877 | 3.7174 | 4.3389 | 4.5108 | 4.4743 | 4.4365 | 4.5283
21 | 22 | 2050 | Summer | S, [%] | 0 | 1 | 19.69% | 19.35% | 19.05% | 19.05% | 18.89% | 18.88% | 18.97% | 15.51% | 6.005% | 7.508% | 6.813% | 7.05% | 6.868% | 6.837% | 6.995% | 6.964% | 6.971% | 6.903% | 16.16% | 18.86% | 19.61% | 19.45% | 19.29% | 19.69%
23 | 24 | 2050 | Summer | P, [MW] | 0 | 1 | 0.82297 | 0.78845 | 0.72539 | 0.65755 | 0.64118 | 0.65408 | 0.64548 | 0.6798 | 1.3591 | 1.6537 | 1.7225 | 1.8159 | 1.8223 | 1.7839 | 1.669 | 1.6362 | 1.5888 | 1.4977 | 0.89576 | 0.84982 | 0.92533 | 1.004 | 1.1223 | 0.9306
23 | 24 | 2050 | Summer | P, [%] | 0 | 1 | 3.919% | 3.755% | 3.454% | 3.131% | 3.053% | 3.115% | 3.074% | 3.237% | 6.472% | 7.875% | 8.203% | 8.647% | 8.678% | 8.495% | 7.948% | 7.792% | 7.566% | 7.132% | 4.266% | 4.047% | 4.406% | 4.781% | 5.344% | 4.431%
24 | 23 | 2050 | Summer | P, [MW] | 0 | 1 | -0.82281 | -0.7883 | -0.72526 | -0.65744 | -0.64108 | -0.65397 | -0.64538 | -0.67969 | -1.3587 | -1.6531 | -1.7219 | -1.8152 | -1.8216 | -1.7832 | -1.6684 | -1.6356 | -1.5883 | -1.4973 | -0.89557 | -0.84964 | -0.92513 | -1.0037 | -1.122 | -0.93039
24 | 23 | 2050 | Summer | P, [%] | 0 | 1 | 3.918% | 3.754% | 3.454% | 3.131% | 3.053% | 3.114% | 3.073% | 3.237% | 6.47% | 7.872% | 8.199% | 8.644% | 8.674% | 8.491% | 7.945% | 7.789% | 7.563% | 7.13% | 4.265% | 4.046% | 4.405% | 4.78% | 5.343% | 4.43%
23 | 24 | 2050 | Summer | Q, [MVAr] | 0 | 1 | -0.30811 | -0.29642 | -0.29497 | -0.32305 | -0.31225 | -0.27896 | -0.28533 | -0.29045 | -0.2951 | -0.25588 | -0.24405 | -0.21013 | -0.216 | -0.27575 | -0.26407 | -0.28373 | -0.28086 | -0.29237 | -0.3147 | -0.35548 | -0.3063 | -0.22382 | -0.24252 | -0.3477
23 | 24 | 2050 | Summer | Q, [%] | 0 | 1 | 1.467% | 1.412% | 1.405% | 1.538% | 1.487% | 1.328% | 1.359% | 1.383% | 1.405% | 1.218% | 1.162% | 1.001% | 1.029% | 1.313% | 1.257% | 1.351% | 1.337% | 1.392% | 1.499% | 1.693% | 1.459% | 1.066% | 1.155% | 1.656%
24 | 23 | 2050 | Summer | Q, [MVAr] | 0 | 1 | 0.30434 | 0.29263 | 0.29115 | 0.31921 | 0.3084 | 0.27511 | 0.28147 | 0.28661 | 0.29168 | 0.25271 | 0.24095 | 0.20713 | 0.21301 | 0.27273 | 0.26093 | 0.28056 | 0.27764 | 0.28906 | 0.31095 | 0.35174 | 0.30258 | 0.22013 | 0.23891 | 0.34399
24 | 23 | 2050 | Summer | Q, [%] | 0 | 1 | 1.449% | 1.393% | 1.386% | 1.52% | 1.469% | 1.31% | 1.34% | 1.365% | 1.389% | 1.203% | 1.147% | 0.9863% | 1.014% | 1.299% | 1.243% | 1.336% | 1.322% | 1.376% | 1.481% | 1.675% | 1.441% | 1.048% | 1.138% | 1.638%
23 | 24 | 2050 | Summer | S, [MVA] | 0 | 1 | 0.87876 | 0.84233 | 0.78307 | 0.73262 | 0.71317 | 0.71108 | 0.70573 | 0.73925 | 1.3907 | 1.6734 | 1.7397 | 1.828 | 1.8351 | 1.8051 | 1.6898 | 1.6606 | 1.6134 | 1.526 | 0.94943 | 0.92117 | 0.9747 | 1.0286 | 1.1482 | 0.99343
23 | 24 | 2050 | Summer | S, [%] | 0 | 1 | 4.185% | 4.011% | 3.729% | 3.489% | 3.396% | 3.386% | 3.361% | 3.52% | 6.623% | 7.969% | 8.284% | 8.705% | 8.739% | 8.596% | 8.046% | 7.908% | 7.683% | 7.267% | 4.521% | 4.387% | 4.641% | 4.898% | 5.468% | 4.731%
24 | 23 | 2050 | Summer | S, [MVA] | 0 | 1 | 0.87729 | 0.84086 | 0.78152 | 0.73083 | 0.7114 | 0.70948 | 0.70409 | 0.73764 | 1.3896 | 1.6723 | 1.7387 | 1.827 | 1.834 | 1.8039 | 1.6887 | 1.6595 | 1.6123 | 1.5249 | 0.94802 | 0.91957 | 0.97335 | 1.0276 | 1.1472 | 0.99194
24 | 23 | 2050 | Summer | S, [%] | 0 | 1 | 4.178% | 4.004% | 3.722% | 3.48% | 3.388% | 3.378% | 3.353% | 3.513% | 6.617% | 7.963% | 8.279% | 8.7% | 8.734% | 8.59% | 8.041% | 7.903% | 7.678% | 7.261% | 4.514% | 4.379% | 4.635% | 4.893% | 5.463% | 4.724%
10 | 11 | 2050 | Summer | P, [MW] | 0 | 1 | -1.1518 | -1.2175 | -0.46764 | -0.87463 | -1.141 | -1.1201 | -1.6791 | -4.2904 | -7.2669 | -10.138 | -12.7169 | -14.9033 | -16.002 | -16.0432 | -15.0184 | -13.0573 | -10.2064 | -7.5818 | -4.6628 | -2.5557 | -1.4776 | -1.2614 | -1.2428 | -1.0555
10 | 11 | 2050 | Summer | P, [%] | 0 | 1 | 4.799% | 5.073% | 1.949% | 3.644% | 4.754% | 4.667% | 6.996% | 17.88% | 30.28% | 42.24% | 52.99% | 62.1% | 66.67% | 66.85% | 62.58% | 54.41% | 42.53% | 31.59% | 19.43% | 10.65% | 6.156% | 5.256% | 5.179% | 4.398%
11 | 10 | 2050 | Summer | P, [MW] | 0 | 1 | 1.1591 | 1.2249 | 0.47513 | 0.88237 | 1.149 | 1.1275 | 1.6864 | 4.3012 | 7.2865 | 10.1707 | 12.7657 | 14.9648 | 16.0725 | 16.1142 | 15.0813 | 13.1065 | 10.2409 | 7.6023 | 4.6741 | 2.5732 | 1.4854 | 1.2694 | 1.2507 | 1.0629
11 | 10 | 2050 | Summer | P, [%] | 0 | 1 | 4.829% | 5.104% | 1.98% | 3.677% | 4.787% | 4.698% | 7.027% | 17.92% | 30.36% | 42.38% | 53.19% | 62.35% | 66.97% | 67.14% | 62.84% | 54.61% | 42.67% | 31.68% | 19.48% | 10.72% | 6.189% | 5.289% | 5.211% | 4.429%
10 | 11 | 2050 | Summer | Q, [MVAr] | 0 | 1 | -5.1158 | -5.1574 | -5.2927 | -5.3328 | -5.3671 | -5.1728 | 4.9745 | 4.7112 | 4.575 | 4.4768 | 4.7015 | 3.1093 | 3.1402 | 3.1768 | 3.3871 | 3.8801 | 5.0701 | 4.4259 | 4.5349 | -7.7188 | -5.2241 | -5.337 | -5.3185 | -5.1829
10 | 11 | 2050 | Summer | Q, [%] | 0 | 1 | 21.32% | 21.49% | 22.05% | 22.22% | 22.36% | 21.55% | 20.73% | 19.63% | 19.06% | 18.65% | 19.59% | 12.96% | 13.08% | 13.24% | 14.11% | 16.17% | 21.13% | 18.44% | 18.9% | 32.16% | 21.77% | 22.24% | 22.16% | 21.6%
11 | 10 | 2050 | Summer | Q, [MVAr] | 0 | 1 | 5.1968 | 5.2402 | 5.3759 | 5.4189 | 5.4558 | 5.2554 | -4.8928 | -4.5908 | -4.357 | -4.1141 | -4.1592 | -2.4261 | -2.3566 | -2.3884 | -2.6879 | -3.3326 | -4.6866 | -4.1983 | -4.4096 | 7.9133 | 5.3109 | 5.4255 | 5.4062 | 5.2653
11 | 10 | 2050 | Summer | Q, [%] | 0 | 1 | 21.65% | 21.83% | 22.4% | 22.58% | 22.73% | 21.9% | 20.39% | 19.13% | 18.15% | 17.14% | 17.33% | 10.11% | 9.819% | 9.952% | 11.2% | 13.89% | 19.53% | 17.49% | 18.37% | 32.97% | 22.13% | 22.61% | 22.53% | 21.94%
10 | 11 | 2050 | Summer | S, [MVA] | 0 | 1 | 5.2438 | 5.2992 | 5.3134 | 5.4041 | 5.487 | 5.2927 | 5.2502 | 6.3721 | 8.5871 | 11.0825 | 13.5581 | 15.2242 | 16.3072 | 16.3547 | 15.3956 | 13.6216 | 11.3963 | 8.7791 | 6.5044 | 8.1309 | 5.4291 | 5.4841 | 5.4618 | 5.2893
10 | 11 | 2050 | Summer | S, [%] | 0 | 1 | 21.85% | 22.08% | 22.14% | 22.52% | 22.86% | 22.05% | 21.88% | 26.55% | 35.78% | 46.18% | 56.49% | 63.43% | 67.95% | 68.14% | 64.15% | 56.76% | 47.48% | 36.58% | 27.1% | 33.88% | 22.62% | 22.85% | 22.76% | 22.04%
11 | 10 | 2050 | Summer | S, [MVA] | 0 | 1 | 5.3245 | 5.3815 | 5.3969 | 5.4903 | 5.5755 | 5.375 | 5.1753 | 6.291 | 8.4898 | 10.9713 | 13.4261 | 15.1602 | 16.2443 | 16.2902 | 15.3189 | 13.5236 | 11.2623 | 8.6845 | 6.4258 | 8.3212 | 5.5147 | 5.572 | 5.549 | 5.3715
11 | 10 | 2050 | Summer | S, [%] | 0 | 1 | 22.19% | 22.42% | 22.49% | 22.88% | 23.23% | 22.4% | 21.56% | 26.21% | 35.37% | 45.71% | 55.94% | 63.17% | 67.68% | 67.88% | 63.83% | 56.35% | 46.93% | 36.19% | 26.77% | 34.67% | 22.98% | 23.22% | 23.12% | 22.38%
13 | 14 | 2050 | Summer | P, [MW] | 0 | 1 | 7.4118 | 6.4998 | 6.4773 | 5.9449 | 5.5843 | 5.887 | 5.5994 | 3.9914 | 5.6155 | 2.7406 | -1.5693 | -4.7423 | -6.4047 | -7.106 | -5.7349 | -3.6274 | 1.1905 | 4.7286 | 4.3121 | 6.5738 | 9.983 | 10.8615 | 11.0647 | 8.8362
13 | 14 | 2050 | Summer | P, [%] | 0 | 1 | 18.53% | 16.25% | 16.19% | 14.86% | 13.96% | 14.72% | 14% | 9.979% | 14.04% | 6.852% | 3.923% | 11.86% | 16.01% | 17.77% | 14.34% | 9.068% | 2.976% | 11.82% | 10.78% | 16.43% | 24.96% | 27.15% | 27.66% | 22.09%
14 | 13 | 2050 | Summer | P, [MW] | 0 | 1 | -7.4054 | -6.4947 | -6.4723 | -5.9405 | -5.5802 | -5.8827 | -5.5952 | -3.9896 | -5.6121 | -2.7391 | 1.5711 | 4.7449 | 6.4092 | 7.1114 | 5.7385 | 3.6294 | -1.188 | -4.7258 | -4.31 | -6.567 | -9.9725 | -10.8494 | -11.0522 | -8.8279
14 | 13 | 2050 | Summer | P, [%] | 0 | 1 | 18.51% | 16.24% | 16.18% | 14.85% | 13.95% | 14.71% | 13.99% | 9.974% | 14.03% | 6.848% | 3.928% | 11.86% | 16.02% | 17.78% | 14.35% | 9.074% | 2.97% | 11.81% | 10.77% | 16.42% | 24.93% | 27.12% | 27.63% | 22.07%
13 | 14 | 2050 | Summer | Q, [MVAr] | 0 | 1 | -3.1433 | -3.0419 | -3.0016 | -3.1724 | -3.2807 | -3.1165 | 3.6403 | 1.8628 | 2.2638 | 2.9902 | 4.1525 | 2.177 | 2.365 | 2.5116 | 2.2576 | 2.8855 | 4.9923 | 2.6228 | 1.7846 | -5.0782 | -2.7798 | -2.5146 | -2.5153 | -2.7043
13 | 14 | 2050 | Summer | Q, [%] | 0 | 1 | 7.858% | 7.605% | 7.504% | 7.931% | 8.202% | 7.791% | 9.101% | 4.657% | 5.659% | 7.476% | 10.38% | 5.443% | 5.912% | 6.279% | 5.644% | 7.214% | 12.48% | 6.557% | 4.462% | 12.7% | 6.949% | 6.287% | 6.288% | 6.761%
14 | 13 | 2050 | Summer | Q, [MVAr] | 0 | 1 | 3.3269 | 3.1878 | 3.1458 | 3.301 | 3.3997 | 3.2422 | -3.5184 | -1.8092 | -2.163 | -2.9452 | -4.0988 | -2.102 | -2.2365 | -2.3551 | -2.1529 | -2.8265 | -4.9209 | -2.5426 | -1.7245 | 5.2757 | 3.0829 | 2.8647 | 2.8779 | 2.9453
14 | 13 | 2050 | Summer | Q, [%] | 0 | 1 | 8.317% | 7.969% | 7.865% | 8.253% | 8.499% | 8.106% | 8.796% | 4.523% | 5.407% | 7.363% | 10.25% | 5.255% | 5.591% | 5.888% | 5.382% | 7.066% | 12.3% | 6.356% | 4.311% | 13.19% | 7.707% | 7.162% | 7.195% | 7.363%
13 | 14 | 2050 | Summer | S, [MVA] | 0 | 1 | 8.0508 | 7.1764 | 7.139 | 6.7384 | 6.4767 | 6.6611 | 6.6787 | 4.4047 | 6.0547 | 4.0562 | 4.4391 | 5.2182 | 6.8274 | 7.5368 | 6.1633 | 4.6351 | 5.1323 | 5.4073 | 4.6668 | 8.3068 | 10.3628 | 11.1488 | 11.347 | 9.2408
13 | 14 | 2050 | Summer | S, [%] | 0 | 1 | 20.13% | 17.94% | 17.85% | 16.85% | 16.19% | 16.65% | 16.7% | 11.01% | 15.14% | 10.14% | 11.1% | 13.05% | 17.07% | 18.84% | 15.41% | 11.59% | 12.83% | 13.52% | 11.67% | 20.77% | 25.91% | 27.87% | 28.37% | 23.1%
14 | 13 | 2050 | Summer | S, [MVA] | 0 | 1 | 8.1184 | 7.2349 | 7.1963 | 6.796 | 6.5343 | 6.717 | 6.6095 | 4.3806 | 6.0144 | 4.022 | 4.3896 | 5.1897 | 6.7882 | 7.4913 | 6.129 | 4.6002 | 5.0623 | 5.3664 | 4.6422 | 8.4237 | 10.4382 | 11.2212 | 11.4207 | 9.3062
14 | 13 | 2050 | Summer | S, [%] | 0 | 1 | 20.3% | 18.09% | 17.99% | 16.99% | 16.34% | 16.79% | 16.52% | 10.95% | 15.04% | 10.05% | 10.97% | 12.97% | 16.97% | 18.73% | 15.32% | 11.5% | 12.66% | 13.42% | 11.61% | 21.06% | 26.1% | 28.05% | 28.55% | 23.27%
14 | 15 | 2050 | Summer | P, [MW] | 0 | 1 | 5.595 | 5.2021 | 4.8522 | 5.0419 | 5.0721 | 5.0032 | 5.6866 | 6.4481 | 6.8384 | 7.2699 | 7.2067 | 7.2878 | 7.5112 | 7.2217 | 7.7119 | 7.515 | 7.2346 | 6.6532 | 6.8528 | 7.2314 | 7.5134 | 7.6953 | 7.297 | 6.464
14 | 15 | 2050 | Summer | P, [%] | 0 | 1 | 34.97% | 32.51% | 30.33% | 31.51% | 31.7% | 31.27% | 35.54% | 40.3% | 42.74% | 45.44% | 45.04% | 45.55% | 46.95% | 45.14% | 48.2% | 46.97% | 45.22% | 41.58% | 42.83% | 45.2% | 46.96% | 48.1% | 45.61% | 40.4%
15 | 14 | 2050 | Summer | P, [MW] | 0 | 1 | -5.5822 | -5.1909 | -4.8424 | -5.0313 | -5.0614 | -4.9929 | -5.6734 | -6.4315 | -6.8193 | -7.2488 | -7.186 | -7.2666 | -7.4887 | -7.2008 | -7.6882 | -7.4924 | -7.2137 | -6.6352 | -6.834 | -7.2104 | -7.4909 | -7.6717 | -7.2758 | -6.4473
15 | 14 | 2050 | Summer | P, [%] | 0 | 1 | 34.89% | 32.44% | 30.26% | 31.45% | 31.63% | 31.21% | 35.46% | 40.2% | 42.62% | 45.3% | 44.91% | 45.42% | 46.8% | 45.01% | 48.05% | 46.83% | 45.09% | 41.47% | 42.71% | 45.06% | 46.82% | 47.95% | 45.47% | 40.3%
14 | 15 | 2050 | Summer | Q, [MVAr] | 0 | 1 | 0.85232 | 1.0109 | 1.0645 | 1.0462 | 1.0967 | 0.8648 | -0.77778 | -0.29024 | -1.0734 | -0.22094 | 0.19852 | 0.1299 | 0.32665 | 0.36301 | 0.10087 | 0.053359 | 0.3249 | -0.9415 | -0.4025 | 0.60468 | 0.15429 | 0.02819 | 0.08211 | 0.48376
14 | 15 | 2050 | Summer | Q, [%] | 0 | 1 | 5.327% | 6.318% | 6.653% | 6.539% | 6.854% | 5.405% | 4.861% | 1.814% | 6.709% | 1.381% | 1.241% | 0.8119% | 2.042% | 2.269% | 0.6304% | 0.3335% | 2.031% | 5.884% | 2.516% | 3.779% | 0.9643% | 0.1762% | 0.5132% | 3.024%
15 | 14 | 2050 | Summer | Q, [MVAr] | 0 | 1 | -0.71033 | -0.88643 | -0.95521 | -0.9287 | -0.97734 | -0.75052 | 0.92396 | 0.47542 | 1.2858 | 0.45547 | 0.031865 | 0.10571 | -0.075988 | -0.13108 | 0.16308 | 0.19715 | -0.09246 | 1.1416 | 0.61179 | -0.37147 | 0.095663 | 0.2337 | 0.15337 | -0.29778
15 | 14 | 2050 | Summer | Q, [%] | 0 | 1 | 4.44% | 5.54% | 5.97% | 5.804% | 6.108% | 4.691% | 5.775% | 2.971% | 8.037% | 2.847% | 0.1992% | 0.6607% | 0.4749% | 0.8193% | 1.019% | 1.232% | 0.5779% | 7.135% | 3.824% | 2.322% | 0.5979% | 1.461% | 0.9586% | 1.861%
14 | 15 | 2050 | Summer | S, [MVA] | 0 | 1 | 5.6595 | 5.2994 | 4.9676 | 5.1493 | 5.1893 | 5.0774 | 5.7395 | 6.4547 | 6.9221 | 7.2733 | 7.2095 | 7.2889 | 7.5183 | 7.2308 | 7.7126 | 7.5151 | 7.2419 | 6.7195 | 6.8646 | 7.2566 | 7.515 | 7.6954 | 7.2974 | 6.4821
14 | 15 | 2050 | Summer | S, [%] | 0 | 1 | 35.37% | 33.12% | 31.05% | 32.18% | 32.43% | 31.73% | 35.87% | 40.34% | 43.26% | 45.46% | 45.06% | 45.56% | 46.99% | 45.19% | 48.2% | 46.97% | 45.26% | 42% | 42.9% | 45.35% | 46.97% | 48.1% | 45.61% | 40.51%
15 | 14 | 2050 | Summer | S, [MVA] | 0 | 1 | 5.6272 | 5.266 | 4.9357 | 5.1163 | 5.1549 | 5.049 | 5.7482 | 6.449 | 6.9394 | 7.2631 | 7.1861 | 7.2673 | 7.4891 | 7.202 | 7.6899 | 7.495 | 7.2143 | 6.7327 | 6.8613 | 7.2199 | 7.4915 | 7.6753 | 7.2774 | 6.4541
15 | 14 | 2050 | Summer | S, [%] | 0 | 1 | 35.17% | 32.91% | 30.85% | 31.98% | 32.22% | 31.56% | 35.93% | 40.31% | 43.37% | 45.39% | 44.91% | 45.42% | 46.81% | 45.01% | 48.06% | 46.84% | 45.09% | 42.08% | 42.88% | 45.12% | 46.82% | 47.97% | 45.48% | 40.34%
18 | 19 | 2050 | Summer | P, [MW] | 0 | 1 | 5.7464 | 5.1861 | 4.4718 | 4.3956 | 4.6068 | 4.8395 | 4.7786 | 4.1953 | 4.1291 | 3.9467 | 3.7278 | 3.4542 | 3.5724 | 3.5075 | 3.4751 | 3.2767 | 2.8427 | 3.2918 | 3.5894 | 4.2302 | 4.8514 | 4.1897 | 4.5665 | 4.5329
18 | 19 | 2050 | Summer | P, [%] | 0 | 1 | 28.73% | 25.93% | 22.36% | 21.98% | 23.03% | 24.2% | 23.89% | 20.98% | 20.65% | 19.73% | 18.64% | 17.27% | 17.86% | 17.54% | 17.38% | 16.38% | 14.21% | 16.46% | 17.95% | 21.15% | 24.26% | 20.95% | 22.83% | 22.66%
19 | 18 | 2050 | Summer | P, [MW] | 0 | 1 | -5.738 | -5.1789 | -4.466 | -4.3901 | -4.6009 | -4.8332 | -4.7732 | -4.1914 | -4.1247 | -3.9424 | -3.7237 | -3.4505 | -3.5685 | -3.5038 | -3.4716 | -3.2734 | -2.8398 | -3.2885 | -3.5864 | -4.2244 | -4.8444 | -4.1837 | -4.5598 | -4.5266
19 | 18 | 2050 | Summer | P, [%] | 0 | 1 | 28.69% | 25.89% | 22.33% | 21.95% | 23% | 24.17% | 23.87% | 20.96% | 20.62% | 19.71% | 18.62% | 17.25% | 17.84% | 17.52% | 17.36% | 16.37% | 14.2% | 16.44% | 17.93% | 21.12% | 24.22% | 20.92% | 22.8% | 22.63%
18 | 19 | 2050 | Summer | Q, [MVAr] | 0 | 1 | 3.0155 | 2.9864 | 2.9845 | 2.9141 | 2.9031 | 2.8689 | 2.1287 | 1.4697 | 2.2603 | 2.4547 | 2.6627 | 2.57 | 2.6031 | 2.4768 | 2.3365 | 2.383 | 2.5078 | 2.372 | 1.4608 | 3.3042 | 3.3981 | 3.5697 | 3.5836 | 3.2472
18 | 19 | 2050 | Summer | Q, [%] | 0 | 1 | 15.08% | 14.93% | 14.92% | 14.57% | 14.52% | 14.34% | 10.64% | 7.349% | 11.3% | 12.27% | 13.31% | 12.85% | 13.02% | 12.38% | 11.68% | 11.92% | 12.54% | 11.86% | 7.304% | 16.52% | 16.99% | 17.85% | 17.92% | 16.24%
19 | 18 | 2050 | Summer | Q, [MVAr] | 0 | 1 | -2.7839 | -2.7895 | -2.8255 | -2.7611 | -2.74 | -2.6948 | -1.9782 | -1.3611 | -2.1385 | -2.3359 | -2.5472 | -2.468 | -2.4956 | -2.3754 | -2.24 | -2.2927 | -2.4288 | -2.2814 | -1.3782 | -3.1457 | -3.2051 | -3.4031 | -3.3983 | -3.0762
19 | 18 | 2050 | Summer | Q, [%] | 0 | 1 | 13.92% | 13.95% | 14.13% | 13.81% | 13.7% | 13.47% | 9.891% | 6.805% | 10.69% | 11.68% | 12.74% | 12.34% | 12.48% | 11.88% | 11.2% | 11.46% | 12.14% | 11.41% | 6.891% | 15.73% | 16.03% | 17.02% | 16.99% | 15.38%
18 | 19 | 2050 | Summer | S, [MVA] | 0 | 1 | 6.4896 | 5.9845 | 5.3762 | 5.2738 | 5.4452 | 5.6259 | 5.2313 | 4.4453 | 4.7073 | 4.6478 | 4.5811 | 4.3054 | 4.4202 | 4.2938 | 4.1876 | 4.0516 | 3.7908 | 4.0574 | 3.8752 | 5.3677 | 5.9231 | 5.5042 | 5.8048 | 5.5759
18 | 19 | 2050 | Summer | S, [%] | 0 | 1 | 32.45% | 29.92% | 26.88% | 26.37% | 27.23% | 28.13% | 26.16% | 22.23% | 23.54% | 23.24% | 22.91% | 21.53% | 22.1% | 21.47% | 20.94% | 20.26% | 18.95% | 20.29% | 19.38% | 26.84% | 29.62% | 27.52% | 29.02% | 27.88%
19 | 18 | 2050 | Summer | S, [MVA] | 0 | 1 | 6.3776 | 5.8824 | 5.2848 | 5.1862 | 5.355 | 5.5337 | 5.1668 | 4.4068 | 4.6461 | 4.5824 | 4.5115 | 4.2423 | 4.3546 | 4.2331 | 4.1316 | 3.9965 | 3.7368 | 4.0024 | 3.8421 | 5.267 | 5.8087 | 5.3929 | 5.6868 | 5.473
19 | 18 | 2050 | Summer | S, [%] | 0 | 1 | 31.89% | 29.41% | 26.42% | 25.93% | 26.77% | 27.67% | 25.83% | 22.03% | 23.23% | 22.91% | 22.56% | 21.21% | 21.77% | 21.17% | 20.66% | 19.98% | 18.68% | 20.01% | 19.21% | 26.34% | 29.04% | 26.96% | 28.43% | 27.36%
20 | 19 | 2050 | Summer | P, [MW] | 0 | 1 | 2.1719 | 2.0111 | 1.7479 | 1.7378 | 1.862 | 1.9637 | 1.9749 | 2.0002 | 2.0035 | 2.1823 | 2.2794 | 2.4109 | 2.5764 | 2.5838 | 2.4931 | 2.1795 | 1.815 | 1.6951 | 1.6509 | 1.6526 | 1.463 | 1.0208 | 1.1822 | 1.4536
20 | 19 | 2050 | Summer | P, [%] | 0 | 1 | 27.15% | 25.14% | 21.85% | 21.72% | 23.28% | 24.55% | 24.69% | 25% | 25.04% | 27.28% | 28.49% | 30.14% | 32.2% | 32.3% | 31.16% | 27.24% | 22.69% | 21.19% | 20.64% | 20.66% | 18.29% | 12.76% | 14.78% | 18.17%
19 | 20 | 2050 | Summer | P, [MW] | 0 | 1 | -2.1672 | -2.0069 | -1.7444 | -1.7345 | -1.8584 | -1.9598 | -1.9715 | -1.997 | -2.0001 | -2.1782 | -2.275 | -2.406 | -2.5708 | -2.5783 | -2.488 | -2.1756 | -1.8121 | -1.6926 | -1.6487 | -1.6492 | -1.4598 | -1.0181 | -1.1793 | -1.4506
19 | 20 | 2050 | Summer | P, [%] | 0 | 1 | 27.09% | 25.09% | 21.81% | 21.68% | 23.23% | 24.5% | 24.64% | 24.96% | 25% | 27.23% | 28.44% | 30.08% | 32.14% | 32.23% | 31.1% | 27.19% | 22.65% | 21.16% | 20.61% | 20.62% | 18.25% | 12.73% | 14.74% | 18.13%
20 | 19 | 2050 | Summer | Q, [MVAr] | 0 | 1 | 1.072 | 1.0747 | 1.1121 | 1.0769 | 1.0535 | 1.0044 | 0.63293 | 0.21921 | 0.45933 | 0.52819 | 0.59991 | 0.49072 | 0.4919 | 0.40346 | 0.34253 | 0.40625 | 0.54201 | 0.53214 | 0.25104 | 1.2413 | 1.3614 | 1.5074 | 1.4917 | 1.2828
20 | 19 | 2050 | Summer | Q, [%] | 0 | 1 | 13.4% | 13.43% | 13.9% | 13.46% | 13.17% | 12.55% | 7.912% | 2.74% | 5.742% | 6.602% | 7.499% | 6.134% | 6.149% | 5.043% | 4.282% | 5.078% | 6.775% | 6.652% | 3.138% | 15.52% | 17.02% | 18.84% | 18.65% | 16.03%
19 | 20 | 2050 | Summer | Q, [MVAr] | 0 | 1 | -1.02 | -1.0286 | -1.0741 | -1.0399 | -1.013 | -0.96128 | -0.59489 | -0.1834 | -0.4218 | -0.48338 | -0.55048 | -0.43683 | -0.43065 | -0.34255 | -0.28615 | -0.36251 | -0.51009 | -0.5041 | -0.22639 | -1.2034 | -1.326 | -1.4781 | -1.4596 | -1.2495
19 | 20 | 2050 | Summer | Q, [%] | 0 | 1 | 12.75% | 12.86% | 13.43% | 13% | 12.66% | 12.02% | 7.436% | 2.293% | 5.273% | 6.042% | 6.881% | 5.46% | 5.383% | 4.282% | 3.577% | 4.531% | 6.376% | 6.301% | 2.83% | 15.04% | 16.57% | 18.48% | 18.24% | 15.62%
20 | 19 | 2050 | Summer | S, [MVA] | 0 | 1 | 2.422 | 2.2802 | 2.0717 | 2.0445 | 2.1394 | 2.2056 | 2.0738 | 2.0122 | 2.0555 | 2.2453 | 2.357 | 2.4603 | 2.6229 | 2.6151 | 2.5165 | 2.2171 | 1.8942 | 1.7767 | 1.6699 | 2.0668 | 1.9984 | 1.8205 | 1.9033 | 1.9387
20 | 19 | 2050 | Summer | S, [%] | 0 | 1 | 30.28% | 28.5% | 25.9% | 25.56% | 26.74% | 27.57% | 25.92% | 25.15% | 25.69% | 28.07% | 29.46% | 30.75% | 32.79% | 32.69% | 31.46% | 27.71% | 23.68% | 22.21% | 20.87% | 25.84% | 24.98% | 22.76% | 23.79% | 24.23%
19 | 20 | 2050 | Summer | S, [MVA] | 0 | 1 | 2.3952 | 2.2552 | 2.0486 | 2.0224 | 2.1165 | 2.1829 | 2.0593 | 2.0054 | 2.0441 | 2.2312 | 2.3406 | 2.4454 | 2.6067 | 2.601 | 2.5044 | 2.2056 | 1.8826 | 1.7661 | 1.6642 | 2.0416 | 1.9721 | 1.7948 | 1.8765 | 1.9146
19 | 20 | 2050 | Summer | S, [%] | 0 | 1 | 29.94% | 28.19% | 25.61% | 25.28% | 26.46% | 27.29% | 25.74% | 25.07% | 25.55% | 27.89% | 29.26% | 30.57% | 32.58% | 32.51% | 31.31% | 27.57% | 23.53% | 22.08% | 20.8% | 25.52% | 24.65% | 22.43% | 23.46% | 23.93%
12 | 10 | 2050 | Summer | P, [MW] | 0 | 2 | -1.5943 | -1.5686 | -1.9487 | -1.6212 | -1.5883 | -1.545 | -1.1206 | -4.0093 | -6.5388 | -9.4022 | -12.276 | -14.4939 | -15.5136 | -15.4469 | -14.4547 | -12.5142 | -10.6379 | -6.9105 | -3.9645 | -1.4581 | -1.642 | -1.6988 | -1.6708 | -1.5046
12 | 10 | 2050 | Summer | P, [%] | 0 | 2 | 3.466% | 3.41% | 4.236% | 3.524% | 3.453% | 3.359% | 2.436% | 8.716% | 14.21% | 20.44% | 26.69% | 31.51% | 33.73% | 33.58% | 31.42% | 27.2% | 23.13% | 15.02% | 8.618% | 3.17% | 3.57% | 3.693% | 3.632% | 3.271%
10 | 12 | 2050 | Summer | P, [MW] | 0 | 2 | 1.6023 | 1.5766 | 1.9569 | 1.6298 | 1.5974 | 1.5535 | 1.1281 | 4.0162 | 6.5489 | 9.4163 | 12.2914 | 14.5115 | 15.5334 | 15.4667 | 14.4728 | 12.5292 | 10.6462 | 6.9204 | 3.972 | 1.4645 | 1.6505 | 1.7076 | 1.6794 | 1.5129
10 | 12 | 2050 | Summer | P, [%] | 0 | 2 | 3.483% | 3.427% | 4.254% | 3.543% | 3.473% | 3.377% | 2.452% | 8.731% | 14.24% | 20.47% | 26.72% | 31.55% | 33.77% | 33.62% | 31.46% | 27.24% | 23.14% | 15.04% | 8.635% | 3.184% | 3.588% | 3.712% | 3.651% | 3.289%
12 | 10 | 2050 | Summer | Q, [MVAr] | 0 | 2 | -10.4598 | -10.5005 | -10.511 | -10.8326 | -11.1162 | -10.7325 | 9.9769 | 8.7923 | 9.7016 | 10.1554 | 7.6958 | 5.5796 | 5.4922 | 5.6524 | 6.1927 | 6.9429 | 1.0334 | 9.2928 | 9.2386 | 9.156 | -10.753 | -10.9353 | -10.8538 | -10.639
12 | 10 | 2050 | Summer | Q, [%] | 0 | 2 | 22.74% | 22.83% | 22.85% | 23.55% | 24.17% | 23.33% | 21.69% | 19.11% | 21.09% | 22.08% | 16.73% | 12.13% | 11.94% | 12.29% | 13.46% | 15.09% | 2.247% | 20.2% | 20.08% | 19.9% | 23.38% | 23.77% | 23.6% | 23.13%
10 | 12 | 2050 | Summer | Q, [MVAr] | 0 | 2 | 10.3125 | 10.3533 | 10.364 | 10.6858 | 10.9697 | 10.5856 | -10.1236 | -8.9397 | -9.8469 | -10.2982 | -7.8378 | -5.7202 | -5.6313 | -5.7916 | -6.3329 | -7.085 | -1.1801 | -9.4383 | -9.3853 | -9.3038 | 10.6059 | 10.7884 | 10.7067 | 10.4917
10 | 12 | 2050 | Summer | Q, [%] | 0 | 2 | 22.42% | 22.51% | 22.53% | 23.23% | 23.85% | 23.01% | 22.01% | 19.43% | 21.41% | 22.39% | 17.04% | 12.44% | 12.24% | 12.59% | 13.77% | 15.4% | 2.565% | 20.52% | 20.4% | 20.23% | 23.06% | 23.45% | 23.28% | 22.81%
12 | 10 | 2050 | Summer | S, [MVA] | 0 | 2 | 10.5806 | 10.617 | 10.6901 | 10.9532 | 11.2291 | 10.8431 | 10.0396 | 9.6633 | 11.6994 | 13.8396 | 14.4888 | 15.5308 | 16.4571 | 16.4486 | 15.7254 | 14.3111 | 10.688 | 11.5806 | 10.0533 | 9.2713 | 10.8777 | 11.0665 | 10.9816 | 10.7449
12 | 10 | 2050 | Summer | S, [%] | 0 | 2 | 23% | 23.08% | 23.24% | 23.81% | 24.41% | 23.57% | 21.83% | 21.01% | 25.43% | 30.09% | 31.5% | 33.76% | 35.78% | 35.76% | 34.19% | 31.11% | 23.23% | 25.18% | 21.86% | 20.16% | 23.65% | 24.06% | 23.87% | 23.36%
10 | 12 | 2050 | Summer | S, [MVA] | 0 | 2 | 10.4363 | 10.4727 | 10.5471 | 10.8094 | 11.0854 | 10.699 | 10.1862 | 9.8005 | 11.8258 | 13.9542 | 14.5777 | 15.5982 | 16.5226 | 16.5155 | 15.7977 | 14.3937 | 10.7114 | 11.7035 | 10.1912 | 9.4183 | 10.7336 | 10.9227 | 10.8376 | 10.6003
10 | 12 | 2050 | Summer | S, [%] | 0 | 2 | 22.69% | 22.77% | 22.93% | 23.5% | 24.1% | 23.26% | 22.14% | 21.31% | 25.71% | 30.34% | 31.69% | 33.91% | 35.92% | 35.9% | 34.34% | 31.29% | 23.29% | 25.44% | 22.15% | 20.47% | 23.33% | 23.74% | 23.56% | 23.04%
14 | 12 | 2050 | Summer | P, [MW] | 0 | 2 | -0.48028 | -0.41382 | -0.69137 | -0.46709 | -0.42045 | -0.4019 | -0.030071 | -3.7095 | -5.6063 | -8.1355 | -11.2854 | -13.384 | -14.3871 | -14.4847 | -13.5998 | -11.8055 | -10.0686 | -6.1274 | -3.0194 | -0.39774 | -0.38944 | -0.21354 | -0.13707 | -0.36549
14 | 12 | 2050 | Summer | P, [%] | 0 | 2 | 1.044% | 0.8996% | 1.503% | 1.015% | 0.914% | 0.8737% | 0.06537% | 8.064% | 12.19% | 17.69% | 24.53% | 29.1% | 31.28% | 31.49% | 29.56% | 25.66% | 21.89% | 13.32% | 6.564% | 0.8646% | 0.8466% | 0.4642% | 0.298% | 0.7945%
12 | 14 | 2050 | Summer | P, [MW] | 0 | 2 | 0.48773 | 0.42131 | 0.6988 | 0.47504 | 0.42878 | 0.40971 | 0.037829 | 3.7165 | 5.6161 | 8.1486 | 11.2997 | 13.3999 | 14.4049 | 14.5026 | 13.6164 | 11.8195 | 10.0761 | 6.1369 | 3.0269 | 0.40455 | 0.39689 | 0.22101 | 0.14458 | 0.37309
12 | 14 | 2050 | Summer | P, [%] | 0 | 2 | 1.06% | 0.9159% | 1.519% | 1.033% | 0.9321% | 0.8907% | 0.08224% | 8.079% | 12.21% | 17.71% | 24.56% | 29.13% | 31.31% | 31.53% | 29.6% | 25.69% | 21.9% | 13.34% | 6.58% | 0.8795% | 0.8628% | 0.4805% | 0.3143% | 0.8111%
14 | 12 | 2050 | Summer | Q, [MVAr] | 0 | 2 | -10.1823 | -10.2159 | -10.161 | -10.5202 | -10.7629 | -10.4282 | 10.2371 | 9.0191 | 10.0626 | 10.628 | 8.2288 | 6.0798 | 5.9513 | 5.98 | 6.4888 | 7.2047 | 1.305 | 9.5741 | 9.5799 | 9.5898 | -10.196 | -10.219 | -10.2454 | -10.301
14 | 12 | 2050 | Summer | Q, [%] | 0 | 2 | 22.14% | 22.21% | 22.09% | 22.87% | 23.4% | 22.67% | 22.25% | 19.61% | 21.88% | 23.1% | 17.89% | 13.22% | 12.94% | 13% | 14.11% | 15.66% | 2.837% | 20.81% | 20.83% | 20.85% | 22.17% | 22.22% | 22.27% | 22.39%
12 | 14 | 2050 | Summer | Q, [MVAr] | 0 | 2 | 10.0348 | 10.0685 | 10.0137 | 10.3732 | 10.6161 | 10.2811 | -10.3838 | -9.1665 | -10.2081 | -10.7714 | -8.3713 | -6.2214 | -6.0916 | -6.12 | -6.6297 | -7.3474 | -1.452 | -9.7198 | -9.7266 | -9.7375 | 10.0484 | 10.0713 | 10.0977 | 10.1535
12 | 14 | 2050 | Summer | Q, [%] | 0 | 2 | 21.81% | 21.89% | 21.77% | 22.55% | 23.08% | 22.35% | 22.57% | 19.93% | 22.19% | 23.42% | 18.2% | 13.52% | 13.24% | 13.3% | 14.41% | 15.97% | 3.156% | 21.13% | 21.14% | 21.17% | 21.84% | 21.89% | 21.95% | 22.07%
14 | 12 | 2050 | Summer | S, [MVA] | 0 | 2 | 10.1936 | 10.2243 | 10.1845 | 10.5306 | 10.7711 | 10.4359 | 10.2372 | 9.7522 | 11.5189 | 13.3843 | 13.9669 | 14.7002 | 15.5694 | 15.6705 | 15.0685 | 13.8303 | 10.1528 | 11.367 | 10.0444 | 9.5981 | 10.2035 | 10.2212 | 10.2463 | 10.3075
14 | 12 | 2050 | Summer | S, [%] | 0 | 2 | 22.16% | 22.23% | 22.14% | 22.89% | 23.42% | 22.69% | 22.25% | 21.2% | 25.04% | 29.1% | 30.36% | 31.96% | 33.85% | 34.07% | 32.76% | 30.07% | 22.07% | 24.71% | 21.84% | 20.87% | 22.18% | 22.22% | 22.27% | 22.41%
12 | 14 | 2050 | Summer | S, [MVA] | 0 | 2 | 10.0466 | 10.0773 | 10.038 | 10.384 | 10.6248 | 10.2893 | 10.3839 | 9.8913 | 11.6511 | 13.5064 | 14.0628 | 14.7737 | 15.6399 | 15.7411 | 15.1446 | 13.9171 | 10.1802 | 11.495 | 10.1867 | 9.7459 | 10.0563 | 10.0737 | 10.0987 | 10.1603
12 | 14 | 2050 | Summer | S, [%] | 0 | 2 | 21.84% | 21.91% | 21.82% | 22.57% | 23.1% | 22.37% | 22.57% | 21.5% | 25.33% | 29.36% | 30.57% | 32.12% | 34% | 34.22% | 32.92% | 30.25% | 22.13% | 24.99% | 22.15% | 21.19% | 21.86% | 21.9% | 21.95% | 22.09%
14 | 26 | 2050 | Summer | P, [MW] | 0 | 2 | -4.9098 | -4.9085 | -4.7115 | -4.8536 | -4.9199 | -4.8341 | -4.2575 | 3.3984 | 5.1578 | 6.6167 | 6.4136 | 7.2965 | 7.4559 | 7.4355 | 6.9575 | 6.3269 | 5.6701 | 5.2313 | -1.4966 | -4.9236 | -4.8266 | -4.687 | -5.7536 | -5.5931
14 | 26 | 2050 | Summer | P, [%] | 0 | 2 | 23.38% | 23.37% | 22.44% | 23.11% | 23.43% | 23.02% | 20.27% | 16.18% | 24.56% | 31.51% | 30.54% | 34.75% | 35.5% | 35.41% | 33.13% | 30.13% | 27% | 24.91% | 7.127% | 23.45% | 22.98% | 22.32% | 27.4% | 26.63%
26 | 14 | 2050 | Summer | P, [MW] | 0 | 2 | 4.9177 | 4.9155 | 4.7177 | 4.86 | 4.9263 | 4.8401 | 4.2629 | -3.3949 | -5.1514 | -6.6073 | -6.4046 | -7.2852 | -7.444 | -7.4237 | -6.947 | -6.3181 | -5.6617 | -5.2242 | 1.5017 | 4.929 | 4.8367 | 4.6984 | 5.7676 | 5.6055
26 | 14 | 2050 | Summer | P, [%] | 0 | 2 | 23.42% | 23.41% | 22.47% | 23.14% | 23.46% | 23.05% | 20.3% | 16.17% | 24.53% | 31.46% | 30.5% | 34.69% | 35.45% | 35.35% | 33.08% | 30.09% | 26.96% | 24.88% | 7.151% | 23.47% | 23.03% | 22.37% | 27.46% | 26.69%
14 | 26 | 2050 | Summer | Q, [MVAr] | 0 | 2 | 3.6914 | 3.0096 | 2.7789 | 2.6689 | 2.507 | 2.2468 | -2.7604 | -2.2626 | -1.9622 | -1.0527 | -1.3901 | -0.78818 | -1.0141 | -1.0267 | -1.3252 | -1.4784 | -2.7957 | -2.5063 | -4.716 | 1.1887 | 5.0091 | 5.7184 | 5.8018 | 5.2956
14 | 26 | 2050 | Summer | Q, [%] | 0 | 2 | 17.58% | 14.33% | 13.23% | 12.71% | 11.94% | 10.7% | 13.14% | 10.77% | 9.344% | 5.013% | 6.62% | 3.753% | 4.829% | 4.889% | 6.311% | 7.04% | 13.31% | 11.93% | 22.46% | 5.66% | 23.85% | 27.23% | 27.63% | 25.22%
26 | 14 | 2050 | Summer | Q, [MVAr] | 0 | 2 | -3.6845 | -3.004 | -2.7743 | -2.664 | -2.5021 | -2.2426 | 2.7639 | 2.2634 | 1.967 | 1.0617 | 1.3986 | 0.7998 | 1.0265 | 1.039 | 1.3358 | 1.4866 | 2.8033 | 2.5121 | 4.7191 | -1.1852 | -4.9991 | -5.7066 | -5.7865 | -5.2824
26 | 14 | 2050 | Summer | Q, [%] | 0 | 2 | 17.55% | 14.3% | 13.21% | 12.69% | 11.91% | 10.68% | 13.16% | 10.78% | 9.367% | 5.056% | 6.66% | 3.809% | 4.888% | 4.948% | 6.361% | 7.079% | 13.35% | 11.96% | 22.47% | 5.644% | 23.81% | 27.17% | 27.55% | 25.15%
14 | 26 | 2050 | Summer | S, [MVA] | 0 | 2 | 6.1427 | 5.7578 | 5.47 | 5.539 | 5.5218 | 5.3308 | 5.0741 | 4.0827 | 5.5184 | 6.6999 | 6.5625 | 7.339 | 7.5245 | 7.506 | 7.0826 | 6.4973 | 6.3219 | 5.8007 | 4.9477 | 5.0651 | 6.9561 | 7.3938 | 8.171 | 7.7023
14 | 26 | 2050 | Summer | S, [%] | 0 | 2 | 29.25% | 27.42% | 26.05% | 26.38% | 26.29% | 25.38% | 24.16% | 19.44% | 26.28% | 31.9% | 31.25% | 34.95% | 35.83% | 35.74% | 33.73% | 30.94% | 30.1% | 27.62% | 23.56% | 24.12% | 33.12% | 35.21% | 38.91% | 36.68%
26 | 14 | 2050 | Summer | S, [MVA] | 0 | 2 | 6.1448 | 5.7607 | 5.473 | 5.5422 | 5.5253 | 5.3344 | 5.0805 | 4.0802 | 5.5142 | 6.6921 | 6.5555 | 7.329 | 7.5144 | 7.496 | 7.0743 | 6.4906 | 6.3177 | 5.7968 | 4.9523 | 5.0695 | 6.956 | 7.392 | 8.17 | 7.7023
26 | 14 | 2050 | Summer | S, [%] | 0 | 2 | 29.26% | 27.43% | 26.06% | 26.39% | 26.31% | 25.4% | 24.19% | 19.43% | 26.26% | 31.87% | 31.22% | 34.9% | 35.78% | 35.7% | 33.69% | 30.91% | 30.08% | 27.6% | 23.58% | 24.14% | 33.12% | 35.2% | 38.9% | 36.68%
14 | 16 | 2050 | Summer | P, [MW] | 0 | 2 | 1.2004 | 1.2225 | 1.2105 | 1.1903 | 1.1563 | 1.193 | 1.1965 | 0.74479 | 1.1903 | 1.2136 | 1.0848 | 1.2134 | 1.2546 | 1.2857 | 1.1111 | 0.9849 | 0.95879 | 0.96008 | 1.0893 | 1.2794 | 1.2652 | 1.2362 | 1.4242 | 1.1136
14 | 16 | 2050 | Summer | P, [%] | 0 | 2 | 5.716% | 5.822% | 5.764% | 5.668% | 5.506% | 5.681% | 5.697% | 3.547% | 5.668% | 5.779% | 5.166% | 5.778% | 5.974% | 6.123% | 5.291% | 4.69% | 4.566% | 4.572% | 5.187% | 6.093% | 6.025% | 5.887% | 6.782% | 5.303%
16 | 14 | 2050 | Summer | P, [MW] | 0 | 2 | -1.2001 | -1.2222 | -1.2102 | -1.19 | -1.156 | -1.1926 | -1.1962 | -0.74466 | -1.1899 | -1.2132 | -1.0846 | -1.213 | -1.2543 | -1.2854 | -1.1108 | -0.98469 | -0.95859 | -0.95988 | -1.089 | -1.2791 | -1.2648 | -1.2358 | -1.4237 | -1.1133
16 | 14 | 2050 | Summer | P, [%] | 0 | 2 | 5.715% | 5.82% | 5.763% | 5.667% | 5.505% | 5.679% | 5.696% | 3.546% | 5.666% | 5.777% | 5.165% | 5.776% | 5.973% | 6.121% | 5.29% | 4.689% | 4.565% | 4.571% | 5.186% | 6.091% | 6.023% | 5.885% | 6.78% | 5.301%
14 | 16 | 2050 | Summer | Q, [MVAr] | 0 | 2 | 0.24367 | 0.24368 | 0.24368 | 0.24366 | 0.24364 | 0.24367 | 0.24368 | 0.24885 | 0.3594 | 0.35941 | 0.35933 | 0.35941 | 0.35944 | 0.35947 | 0.28351 | 0.24122 | 0.24121 | 0.24121 | 0.28517 | 0.36611 | 0.36609 | 0.36607 | 0.3662 | 0.23023
14 | 16 | 2050 | Summer | Q, [%] | 0 | 2 | 1.16% | 1.16% | 1.16% | 1.16% | 1.16% | 1.16% | 1.16% | 1.185% | 1.711% | 1.711% | 1.711% | 1.711% | 1.712% | 1.712% | 1.35% | 1.149% | 1.149% | 1.149% | 1.358% | 1.743% | 1.743% | 1.743% | 1.744% | 1.096%
16 | 14 | 2050 | Summer | Q, [MVAr] | 0 | 2 | -0.24722 | -0.24722 | -0.24722 | -0.24722 | -0.24722 | -0.24722 | -0.24722 | -0.25266 | -0.36294 | -0.36294 | -0.36294 | -0.36294 | -0.36294 | -0.36294 | -0.28711 | -0.24491 | -0.24491 | -0.24491 | -0.28878 | -0.36959 | -0.36959 | -0.36959 | -0.36957 | -0.23385
16 | 14 | 2050 | Summer | Q, [%] | 0 | 2 | 1.177% | 1.177% | 1.177% | 1.177% | 1.177% | 1.177% | 1.177% | 1.203% | 1.728% | 1.728% | 1.728% | 1.728% | 1.728% | 1.728% | 1.367% | 1.166% | 1.166% | 1.166% | 1.375% | 1.76% | 1.76% | 1.76% | 1.76% | 1.114%
14 | 16 | 2050 | Summer | S, [MVA] | 0 | 2 | 1.2249 | 1.2466 | 1.2348 | 1.215 | 1.1817 | 1.2176 | 1.221 | 0.78526 | 1.2433 | 1.2657 | 1.1428 | 1.2655 | 1.3051 | 1.335 | 1.1467 | 1.014 | 0.98867 | 0.98992 | 1.126 | 1.3308 | 1.3171 | 1.2892 | 1.4705 | 1.1371
14 | 16 | 2050 | Summer | S, [%] | 0 | 2 | 5.833% | 5.936% | 5.88% | 5.786% | 5.627% | 5.798% | 5.814% | 3.739% | 5.921% | 6.027% | 5.442% | 6.026% | 6.215% | 6.357% | 5.46% | 4.829% | 4.708% | 4.714% | 5.362% | 6.337% | 6.272% | 6.139% | 7.002% | 5.415%
16 | 14 | 2050 | Summer | S, [MVA] | 0 | 2 | 1.2253 | 1.247 | 1.2352 | 1.2154 | 1.1822 | 1.218 | 1.2214 | 0.78635 | 1.244 | 1.2664 | 1.1437 | 1.2662 | 1.3057 | 1.3356 | 1.1473 | 1.0147 | 0.98938 | 0.99063 | 1.1266 | 1.3314 | 1.3177 | 1.2899 | 1.4709 | 1.1376
16 | 14 | 2050 | Summer | S, [%] | 0 | 2 | 5.835% | 5.938% | 5.882% | 5.788% | 5.629% | 5.8% | 5.816% | 3.745% | 5.924% | 6.03% | 5.446% | 6.029% | 6.218% | 6.36% | 5.463% | 4.832% | 4.711% | 4.717% | 5.365% | 6.34% | 6.275% | 6.142% | 7.004% | 5.417%
17 | 14 | 2050 | Summer | P, [MW] | 0 | 2 | -5.6486 | -5.2023 | -4.2952 | -4.6247 | -4.8165 | -4.4926 | -3.4402 | -2.3033 | 2.9238 | 4.6167 | 6.0969 | 7.3138 | 8.2993 | 8.9076 | 8.5212 | 7.0091 | 4.7286 | 1.9265 | -1.4182 | -4.1182 | -6.1258 | -6.7866 | -6.898 | -6.2078
17 | 14 | 2050 | Summer | P, [%] | 0 | 2 | 24.56% | 22.62% | 18.67% | 20.11% | 20.94% | 19.53% | 14.96% | 10.01% | 12.71% | 20.07% | 26.51% | 31.8% | 36.08% | 38.73% | 37.05% | 30.47% | 20.56% | 8.376% | 6.166% | 17.91% | 26.63% | 29.51% | 29.99% | 26.99%
14 | 17 | 2050 | Summer | P, [MW] | 0 | 2 | 5.6534 | 5.2064 | 4.298 | 4.6279 | 4.82 | 4.4955 | 3.4419 | 2.3041 | -2.9225 | -4.6136 | -6.0914 | -7.306 | -8.2891 | -8.896 | -8.5106 | -7.0019 | -4.7253 | -1.9259 | 1.4186 | 4.1208 | 6.1313 | 6.7934 | 6.9051 | 6.2135
14 | 17 | 2050 | Summer | P, [%] | 0 | 2 | 24.58% | 22.64% | 18.69% | 20.12% | 20.96% | 19.55% | 14.96% | 10.02% | 12.71% | 20.06% | 26.48% | 31.77% | 36.04% | 38.68% | 37% | 30.44% | 20.54% | 8.374% | 6.168% | 17.92% | 26.66% | 29.54% | 30.02% | 27.02%
17 | 14 | 2050 | Summer | Q, [MVAr] | 0 | 2 | -1.0642 | -1.0642 | -0.94792 | -0.72235 | -0.71462 | -0.46625 | -0.37281 | -0.35591 | -0.61097 | -0.66802 | -0.6818 | -0.89737 | -0.90081 | -0.7134 | -0.69909 | -0.69909 | -0.69909 | -0.69909 | -0.69909 | -0.69909 | -0.83086 | -0.97872 | -0.97872 | -0.97052
17 | 14 | 2050 | Summer | Q, [%] | 0 | 2 | 4.627% | 4.627% | 4.121% | 3.141% | 3.107% | 2.027% | 1.621% | 1.547% | 2.656% | 2.904% | 2.964% | 3.902% | 3.917% | 3.102% | 3.04% | 3.04% | 3.04% | 3.04% | 3.04% | 3.04% | 3.612% | 4.255% | 4.255% | 4.22%
14 | 17 | 2050 | Summer | Q, [MVAr] | 0 | 2 | 0.99127 | 0.99082 | 0.87371 | 0.64839 | 0.64086 | 0.39217 | 0.29803 | 0.28036 | 0.53569 | 0.59394 | 0.60935 | 0.82653 | 0.83151 | 0.64511 | 0.63015 | 0.62784 | 0.62529 | 0.62337 | 0.6234 | 0.62469 | 0.75842 | 0.90713 | 0.90726 | 0.8982
14 | 17 | 2050 | Summer | Q, [%] | 0 | 2 | 4.31% | 4.308% | 3.799% | 2.819% | 2.786% | 1.705% | 1.296% | 1.219% | 2.329% | 2.582% | 2.649% | 3.594% | 3.615% | 2.805% | 2.74% | 2.73% | 2.719% | 2.71% | 2.71% | 2.716% | 3.297% | 3.944% | 3.945% | 3.905%
17 | 14 | 2050 | Summer | S, [MVA] | 0 | 2 | 5.748 | 5.31 | 4.3986 | 4.6808 | 4.8692 | 4.5167 | 3.4603 | 2.3307 | 2.9869 | 4.6648 | 6.1349 | 7.3687 | 8.348 | 8.9361 | 8.5498 | 7.0439 | 4.78 | 2.0495 | 1.5811 | 4.1771 | 6.1818 | 6.8568 | 6.9671 | 6.2832
17 | 14 | 2050 | Summer | S, [%] | 0 | 2 | 24.99% | 23.09% | 19.12% | 20.35% | 21.17% | 19.64% | 15.04% | 10.13% | 12.99% | 20.28% | 26.67% | 32.04% | 36.3% | 38.85% | 37.17% | 30.63% | 20.78% | 8.911% | 6.875% | 18.16% | 26.88% | 29.81% | 30.29% | 27.32%
14 | 17 | 2050 | Summer | S, [MVA] | 0 | 2 | 5.7397 | 5.2998 | 4.3859 | 4.6731 | 4.8624 | 4.5126 | 3.4548 | 2.3211 | 2.9712 | 4.6517 | 6.1218 | 7.3526 | 8.3307 | 8.9194 | 8.5339 | 7.03 | 4.7665 | 2.0243 | 1.5495 | 4.1678 | 6.178 | 6.8537 | 6.9644 | 6.2781
14 | 17 | 2050 | Summer | S, [%] | 0 | 2 | 24.96% | 23.04% | 19.07% | 20.32% | 21.14% | 19.62% | 15.02% | 10.09% | 12.92% | 20.22% | 26.62% | 31.97% | 36.22% | 38.78% | 37.1% | 30.57% | 20.72% | 8.801% | 6.737% | 18.12% | 26.86% | 29.8% | 30.28% | 27.3%
20 | 23 | 2050 | Summer | P, [MW] | 0 | 2 | -3.2431 | -3.3079 | -3.2633 | -3.3491 | -3.3976 | -3.3682 | -2.9987 | 0.96728 | 1.7137 | 2.3904 | 2.2463 | 2.6245 | 2.6094 | 2.5664 | 2.3526 | 2.1223 | 1.9134 | 1.7027 | -1.628 | -3.2388 | -3.0967 | -2.9522 | -2.7281 | -3.0514
20 | 23 | 2050 | Summer | P, [%] | 0 | 2 | 15.44% | 15.75% | 15.54% | 15.95% | 16.18% | 16.04% | 14.28% | 4.606% | 8.161% | 11.38% | 10.7% | 12.5% | 12.43% | 12.22% | 11.2% | 10.11% | 9.111% | 8.108% | 7.753% | 15.42% | 14.75% | 14.06% | 12.99% | 14.53%
23 | 20 | 2050 | Summer | P, [MW] | 0 | 2 | 3.2453 | 3.3102 | 3.2655 | 3.3514 | 3.4001 | 3.3706 | 3.0006 | -0.96708 | -1.713 | -2.3891 | -2.2452 | -2.623 | -2.608 | -2.565 | -2.3513 | -2.1212 | -1.9125 | -1.7019 | 1.6287 | 3.241 | 3.0989 | 2.9542 | 2.7298 | 3.0535
23 | 20 | 2050 | Summer | P, [%] | 0 | 2 | 15.45% | 15.76% | 15.55% | 15.96% | 16.19% | 16.05% | 14.29% | 4.605% | 8.157% | 11.38% | 10.69% | 12.49% | 12.42% | 12.21% | 11.2% | 10.1% | 9.107% | 8.104% | 7.756% | 15.43% | 14.76% | 14.07% | 13% | 14.54%
20 | 23 | 2050 | Summer | Q, [MVAr] | 0 | 2 | 0.40899 | 0.26759 | 0.22647 | 0.20745 | 0.1899 | 0.13009 | -0.67347 | -0.16432 | -0.8042 | -0.66902 | -0.63464 | -0.44219 | -0.47124 | -0.4865 | -0.61952 | -0.70244 | -0.87749 | -0.88423 | -0.87502 | 0.13815 | 0.83514 | 1.0913 | 0.98251 | 0.66761
20 | 23 | 2050 | Summer | Q, [%] | 0 | 2 | 1.948% | 1.274% | 1.078% | 0.9879% | 0.9043% | 0.6195% | 3.207% | 0.7825% | 3.83% | 3.186% | 3.022% | 2.106% | 2.244% | 2.317% | 2.95% | 3.345% | 4.179% | 4.211% | 4.167% | 0.6579% | 3.977% | 5.196% | 4.679% | 3.179%
23 | 20 | 2050 | Summer | Q, [MVAr] | 0 | 2 | -0.4099 | -0.2684 | -0.22737 | -0.20819 | -0.19054 | -0.1308 | 0.67219 | 0.16061 | 0.80126 | 0.66683 | 0.63224 | 0.44028 | 0.46931 | 0.48452 | 0.61726 | 0.69992 | 0.8748 | 0.88132 | 0.87201 | -0.13912 | -0.83616 | -1.0924 | -0.98408 | -0.66879
23 | 20 | 2050 | Summer | Q, [%] | 0 | 2 | 1.952% | 1.278% | 1.083% | 0.9914% | 0.9074% | 0.6229% | 3.201% | 0.7648% | 3.816% | 3.175% | 3.011% | 2.097% | 2.235% | 2.307% | 2.939% | 3.333% | 4.166% | 4.197% | 4.152% | 0.6625% | 3.982% | 5.202% | 4.686% | 3.185%
20 | 23 | 2050 | Summer | S, [MVA] | 0 | 2 | 3.2687 | 3.3187 | 3.2711 | 3.3555 | 3.4029 | 3.3708 | 3.0734 | 0.98113 | 1.893 | 2.4823 | 2.3342 | 2.6615 | 2.6516 | 2.6121 | 2.4328 | 2.2355 | 2.105 | 1.9186 | 1.8483 | 3.2418 | 3.2073 | 3.1474 | 2.8996 | 3.1236
20 | 23 | 2050 | Summer | S, [%] | 0 | 2 | 15.57% | 15.8% | 15.58% | 15.98% | 16.2% | 16.05% | 14.64% | 4.672% | 9.014% | 11.82% | 11.12% | 12.67% | 12.63% | 12.44% | 11.58% | 10.65% | 10.02% | 9.136% | 8.801% | 15.44% | 15.27% | 14.99% | 13.81% | 14.87%
23 | 20 | 2050 | Summer | S, [MVA] | 0 | 2 | 3.2711 | 3.321 | 3.2734 | 3.3579 | 3.4054 | 3.3732 | 3.075 | 0.98032 | 1.8911 | 2.4805 | 2.3325 | 2.6597 | 2.6498 | 2.6104 | 2.431 | 2.2337 | 2.1031 | 1.9166 | 1.8475 | 3.244 | 3.2097 | 3.1497 | 2.9018 | 3.1259
23 | 20 | 2050 | Summer | S, [%] | 0 | 2 | 15.58% | 15.81% | 15.59% | 15.99% | 16.22% | 16.06% | 14.64% | 4.668% | 9.005% | 11.81% | 11.11% | 12.67% | 12.62% | 12.43% | 11.58% | 10.64% | 10.01% | 9.126% | 8.798% | 15.45% | 15.28% | 15% | 13.82% | 14.89%
20 | 21 | 2050 | Summer | P, [MW] | 0 | 2 | -3.347 | -3.3965 | -3.334 | -3.4055 | -3.4434 | -3.4037 | -3.0442 | 0.81634 | 1.4279 | 2.0062 | 1.8693 | 2.2123 | 2.192 | 2.1512 | 1.96 | 1.7641 | 1.5968 | 1.4139 | -1.7589 | -3.3488 | -3.2218 | -3.0866 | -2.8884 | -3.1766
20 | 21 | 2050 | Summer | P, [%] | 0 | 2 | 15.94% | 16.17% | 15.88% | 16.22% | 16.4% | 16.21% | 14.5% | 3.887% | 6.8% | 9.553% | 8.901% | 10.53% | 10.44% | 10.24% | 9.333% | 8.401% | 7.604% | 6.733% | 8.376% | 15.95% | 15.34% | 14.7% | 13.75% | 15.13%
21 | 20 | 2050 | Summer | P, [MW] | 0 | 2 | 3.3494 | 3.399 | 3.3364 | 3.408 | 3.4459 | 3.4062 | 3.0462 | -0.81619 | -1.4275 | -2.0053 | -1.8685 | -2.2113 | -2.191 | -2.1503 | -1.9592 | -1.7635 | -1.5962 | -1.4134 | 1.7595 | 3.3512 | 3.2243 | 3.0891 | 2.8906 | 3.1789
21 | 20 | 2050 | Summer | P, [%] | 0 | 2 | 15.95% | 16.19% | 15.89% | 16.23% | 16.41% | 16.22% | 14.51% | 3.887% | 6.797% | 9.549% | 8.898% | 10.53% | 10.43% | 10.24% | 9.329% | 8.397% | 7.601% | 6.731% | 8.379% | 15.96% | 15.35% | 14.71% | 13.76% | 15.14%
20 | 21 | 2050 | Summer | Q, [MVAr] | 0 | 2 | 0.81217 | 0.64555 | 0.60724 | 0.58153 | 0.55381 | 0.48256 | -0.32331 | 0.22535 | -0.4068 | -0.24423 | -0.1964 | 0.035074 | -0.018911 | -0.076938 | -0.24454 | -0.34069 | -0.5011 | -0.49787 | -0.46195 | 0.55233 | 1.2747 | 1.5289 | 1.422 | 1.0554
20 | 21 | 2050 | Summer | Q, [%] | 0 | 2 | 3.867% | 3.074% | 2.892% | 2.769% | 2.637% | 2.298% | 1.54% | 1.073% | 1.937% | 1.163% | 0.9352% | 0.167% | 0.09005% | 0.3664% | 1.164% | 1.622% | 2.386% | 2.371% | 2.2% | 2.63% | 6.07% | 7.281% | 6.771% | 5.026%
21 | 20 | 2050 | Summer | Q, [MVAr] | 0 | 2 | -0.81274 | -0.64609 | -0.60792 | -0.58207 | -0.55429 | -0.48314 | 0.32201 | -0.22912 | 0.40346 | 0.24144 | 0.19345 | -0.037621 | 0.016338 | 0.074316 | 0.2417 | 0.33765 | 0.49793 | 0.49454 | 0.4589 | -0.55301 | -1.2752 | -1.5295 | -1.423 | -1.0561
21 | 20 | 2050 | Summer | Q, [%] | 0 | 2 | 3.87% | 3.077% | 2.895% | 2.772% | 2.639% | 2.301% | 1.533% | 1.091% | 1.921% | 1.15% | 0.9212% | 0.1791% | 0.0778% | 0.3539% | 1.151% | 1.608% | 2.371% | 2.355% | 2.185% | 2.633% | 6.072% | 7.283% | 6.776% | 5.029%
20 | 21 | 2050 | Summer | S, [MVA] | 0 | 2 | 3.4441 | 3.4573 | 3.3888 | 3.4548 | 3.4876 | 3.4378 | 3.0614 | 0.84688 | 1.4847 | 2.021 | 1.8796 | 2.2126 | 2.1921 | 2.1526 | 1.9752 | 1.7967 | 1.6736 | 1.499 | 1.8185 | 3.394 | 3.4648 | 3.4445 | 3.2195 | 3.3473
20 | 21 | 2050 | Summer | S, [%] | 0 | 2 | 16.4% | 16.46% | 16.14% | 16.45% | 16.61% | 16.37% | 14.58% | 4.033% | 7.07% | 9.624% | 8.95% | 10.54% | 10.44% | 10.25% | 9.406% | 8.556% | 7.969% | 7.138% | 8.66% | 16.16% | 16.5% | 16.4% | 15.33% | 15.94%
21 | 20 | 2050 | Summer | S, [MVA] | 0 | 2 | 3.4466 | 3.4598 | 3.3913 | 3.4574 | 3.4902 | 3.4403 | 3.0632 | 0.84774 | 1.4834 | 2.0198 | 1.8785 | 2.2116 | 2.1911 | 2.1516 | 1.974 | 1.7955 | 1.6721 | 1.4974 | 1.8184 | 3.3965 | 3.4673 | 3.447 | 3.2219 | 3.3498
21 | 20 | 2050 | Summer | S, [%] | 0 | 2 | 16.41% | 16.48% | 16.15% | 16.46% | 16.62% | 16.38% | 14.59% | 4.037% | 7.064% | 9.618% | 8.945% | 10.53% | 10.43% | 10.25% | 9.4% | 8.55% | 7.962% | 7.131% | 8.659% | 16.17% | 16.51% | 16.41% | 15.34% | 15.95%
20 | 26 | 2050 | Summer | P, [MW] | 0 | 2 | 4.9216 | 4.9189 | 4.7208 | 4.8632 | 4.9294 | 4.843 | 4.2655 | -3.3932 | -5.1483 | -6.6027 | -6.4002 | -7.2797 | -7.4382 | -7.4179 | -6.9419 | -6.3137 | -5.6576 | -5.2208 | 1.5042 | 4.9316 | 4.8417 | 4.7041 | 5.7744 | 5.6116
20 | 26 | 2050 | Summer | P, [%] | 0 | 2 | 18.93% | 18.92% | 18.16% | 18.7% | 18.96% | 18.63% | 16.41% | 13.05% | 19.8% | 25.4% | 24.62% | 28% | 28.61% | 28.53% | 26.7% | 24.28% | 21.76% | 20.08% | 5.785% | 18.97% | 18.62% | 18.09% | 22.21% | 21.58%
26 | 20 | 2050 | Summer | P, [MW] | 0 | 2 | -4.9177 | -4.9155 | -4.7177 | -4.86 | -4.9263 | -4.8401 | -4.2629 | 3.3949 | 5.1514 | 6.6073 | 6.4046 | 7.2852 | 7.444 | 7.4237 | 6.947 | 6.3181 | 5.6617 | 5.2242 | -1.5017 | -4.929 | -4.8367 | -4.6984 | -5.7676 | -5.6055
26 | 20 | 2050 | Summer | P, [%] | 0 | 2 | 18.91% | 18.91% | 18.15% | 18.69% | 18.95% | 18.62% | 16.4% | 13.06% | 19.81% | 25.41% | 24.63% | 28.02% | 28.63% | 28.55% | 26.72% | 24.3% | 21.78% | 20.09% | 5.776% | 18.96% | 18.6% | 18.07% | 22.18% | 21.56%
20 | 26 | 2050 | Summer | Q, [MVAr] | 0 | 2 | -3.7489 | -3.069 | -2.8395 | -2.7292 | -2.5673 | -2.308 | 2.6981 | 2.1969 | 1.902 | 0.99825 | 1.335 | 0.73733 | 0.96431 | 0.97683 | 1.2729 | 1.4229 | 2.7393 | 2.4474 | 4.6532 | -1.251 | -5.0625 | -5.7693 | -5.848 | -5.3446
20 | 26 | 2050 | Summer | Q, [%] | 0 | 2 | 14.42% | 11.8% | 10.92% | 10.5% | 9.874% | 8.877% | 10.38% | 8.45% | 7.315% | 3.839% | 5.135% | 2.836% | 3.709% | 3.757% | 4.896% | 5.473% | 10.54% | 9.413% | 17.9% | 4.812% | 19.47% | 22.19% | 22.49% | 20.56%
26 | 20 | 2050 | Summer | Q, [MVAr] | 0 | 2 | 3.6845 | 3.004 | 2.7743 | 2.664 | 2.5021 | 2.2426 | -2.7639 | -2.2634 | -1.967 | -1.0617 | -1.3986 | -0.7998 | -1.0265 | -1.039 | -1.3358 | -1.4866 | -2.8033 | -2.5121 | -4.7191 | 1.1852 | 4.9991 | 5.7066 | 5.7865 | 5.2824
26 | 20 | 2050 | Summer | Q, [%] | 0 | 2 | 14.17% | 11.55% | 10.67% | 10.25% | 9.624% | 8.625% | 10.63% | 8.706% | 7.566% | 4.084% | 5.379% | 3.076% | 3.948% | 3.996% | 5.138% | 5.718% | 10.78% | 9.662% | 18.15% | 4.559% | 19.23% | 21.95% | 22.26% | 20.32%
20 | 26 | 2050 | Summer | S, [MVA] | 0 | 2 | 6.1868 | 5.7978 | 5.509 | 5.5766 | 5.5579 | 5.3648 | 5.0472 | 4.0423 | 5.4884 | 6.6778 | 6.5379 | 7.317 | 7.5004 | 7.4819 | 7.0576 | 6.4721 | 6.2859 | 5.7659 | 4.8903 | 5.0878 | 7.005 | 7.444 | 8.2184 | 7.7495
20 | 26 | 2050 | Summer | S, [%] | 0 | 2 | 23.8% | 22.3% | 21.19% | 21.45% | 21.38% | 20.63% | 19.41% | 15.55% | 21.11% | 25.68% | 25.15% | 28.14% | 28.85% | 28.78% | 27.14% | 24.89% | 24.18% | 22.18% | 18.81% | 19.57% | 26.94% | 28.63% | 31.61% | 29.81%
26 | 20 | 2050 | Summer | S, [MVA] | 0 | 2 | 6.1448 | 5.7607 | 5.473 | 5.5422 | 5.5253 | 5.3344 | 5.0805 | 4.0802 | 5.5142 | 6.6921 | 6.5555 | 7.329 | 7.5144 | 7.496 | 7.0743 | 6.4906 | 6.3177 | 5.7968 | 4.9523 | 5.0695 | 6.956 | 7.392 | 8.17 | 7.7023
26 | 20 | 2050 | Summer | S, [%] | 0 | 2 | 23.63% | 22.16% | 21.05% | 21.32% | 21.25% | 20.52% | 19.54% | 15.69% | 21.21% | 25.74% | 25.21% | 28.19% | 28.9% | 28.83% | 27.21% | 24.96% | 24.3% | 22.3% | 19.05% | 19.5% | 26.75% | 28.43% | 31.42% | 29.62%
22 | 23 | 2050 | Summer | P, [MW] | 0 | 2 | 4.8348 | 4.7116 | 4.5156 | 4.4615 | 4.3784 | 4.2342 | 3.932 | 1.3558 | 1.1432 | 1.2327 | 1.256 | 1.2042 | 1.1571 | 1.1131 | 1.0863 | 1.0674 | 1.1148 | 1.2005 | 3.3591 | 4.8018 | 4.9163 | 4.9227 | 4.9656 | 4.8594
22 | 23 | 2050 | Summer | P, [%] | 0 | 2 | 21.02% | 20.49% | 19.63% | 19.4% | 19.04% | 18.41% | 17.1% | 5.895% | 4.97% | 5.359% | 5.461% | 5.236% | 5.031% | 4.84% | 4.723% | 4.641% | 4.847% | 5.22% | 14.6% | 20.88% | 21.38% | 21.4% | 21.59% | 21.13%
23 | 22 | 2050 | Summer | P, [MW] | 0 | 2 | -4.8333 | -4.7101 | -4.5143 | -4.4602 | -4.3771 | -4.233 | -3.931 | -1.3557 | -1.1431 | -1.2326 | -1.2559 | -1.2041 | -1.157 | -1.113 | -1.0862 | -1.0673 | -1.1147 | -1.2004 | -3.3584 | -4.8003 | -4.9147 | -4.921 | -4.9639 | -4.8578
23 | 22 | 2050 | Summer | P, [%] | 0 | 2 | 21.01% | 20.48% | 19.63% | 19.39% | 19.03% | 18.4% | 17.09% | 5.894% | 4.97% | 5.359% | 5.461% | 5.235% | 5.03% | 4.839% | 4.723% | 4.641% | 4.847% | 5.219% | 14.6% | 20.87% | 21.37% | 21.4% | 21.58% | 21.12%
22 | 23 | 2050 | Summer | Q, [MVAr] | 0 | 2 | -1.1755 | -1.0321 | -0.99762 | -0.9636 | -0.91455 | -0.85492 | -0.052346 | -0.65288 | 0.18544 | 0.059879 | 0.023674 | -0.17685 | -0.12381 | 0.00055219 | 0.15339 | 0.23589 | 0.37715 | 0.2665 | 0.20523 | -0.80496 | -1.455 | -1.5696 | -1.5176 | -1.262
22 | 23 | 2050 | Summer | Q, [%] | 0 | 2 | 5.111% | 4.487% | 4.337% | 4.19% | 3.976% | 3.717% | 0.2276% | 2.839% | 0.8063% | 0.2603% | 0.1029% | 0.7689% | 0.5383% | 0.002401% | 0.6669% | 1.026% | 1.64% | 1.159% | 0.8923% | 3.5% | 6.326% | 6.824% | 6.598% | 5.487%
23 | 22 | 2050 | Summer | Q, [MVAr] | 0 | 2 | 1.1012 | 0.9576 | 0.92303 | 0.88894 | 0.83982 | 0.78008 | -0.022904 | 0.57701 | -0.26133 | -0.13564 | -0.099399 | 0.10119 | 0.04815 | -0.076209 | -0.22909 | -0.31164 | -0.45293 | -0.34238 | -0.28072 | 0.73045 | 1.3809 | 1.4956 | 1.4434 | 1.1877
23 | 22 | 2050 | Summer | Q, [%] | 0 | 2 | 4.788% | 4.163% | 4.013% | 3.865% | 3.651% | 3.392% | 0.09958% | 2.509% | 1.136% | 0.5897% | 0.4322% | 0.44% | 0.2093% | 0.3313% | 0.996% | 1.355% | 1.969% | 1.489% | 1.221% | 3.176% | 6.004% | 6.502% | 6.276% | 5.164%
22 | 23 | 2050 | Summer | S, [MVA] | 0 | 2 | 4.9757 | 4.8233 | 4.6245 | 4.5644 | 4.4729 | 4.3197 | 3.9323 | 1.5048 | 1.1581 | 1.2341 | 1.2562 | 1.2171 | 1.1637 | 1.1131 | 1.0971 | 1.0932 | 1.1769 | 1.2297 | 3.3653 | 4.8688 | 5.1271 | 5.1669 | 5.1923 | 5.0206
22 | 23 | 2050 | Summer | S, [%] | 0 | 2 | 21.63% | 20.97% | 20.11% | 19.85% | 19.45% | 18.78% | 17.1% | 6.543% | 5.035% | 5.366% | 5.462% | 5.292% | 5.059% | 4.84% | 4.77% | 4.753% | 5.117% | 5.347% | 14.63% | 21.17% | 22.29% | 22.46% | 22.58% | 21.83%
23 | 22 | 2050 | Summer | S, [MVA] | 0 | 2 | 4.9571 | 4.8065 | 4.6077 | 4.548 | 4.457 | 4.3043 | 3.9311 | 1.4733 | 1.1726 | 1.24 | 1.2599 | 1.2084 | 1.158 | 1.1156 | 1.1101 | 1.1119 | 1.2032 | 1.2483 | 3.3701 | 4.8556 | 5.105 | 5.1433 | 5.1695 | 5.0009
23 | 22 | 2050 | Summer | S, [%] | 0 | 2 | 21.55% | 20.9% | 20.03% | 19.77% | 19.38% | 18.71% | 17.09% | 6.406% | 5.098% | 5.391% | 5.478% | 5.254% | 5.035% | 4.851% | 4.827% | 4.834% | 5.231% | 5.427% | 14.65% | 21.11% | 22.2% | 22.36% | 22.48% | 21.74%
22 | 21 | 2050 | Summer | P, [MW] | 0 | 2 | 4.5023 | 4.4302 | 4.2964 | 4.2909 | 4.244 | 4.1345 | 3.7977 | 0.8628 | 0.18626 | -0.06108 | -0.012059 | -0.18197 | -0.24882 | -0.28831 | -0.23991 | -0.14112 | 0.050414 | 0.23255 | 2.9356 | 4.4492 | 4.5129 | 4.4869 | 4.4407 | 4.4527
22 | 21 | 2050 | Summer | P, [%] | 0 | 2 | 19.58% | 19.26% | 18.68% | 18.66% | 18.45% | 17.98% | 16.51% | 3.751% | 0.8098% | 0.2656% | 0.05243% | 0.7912% | 1.082% | 1.254% | 1.043% | 0.6136% | 0.2192% | 1.011% | 12.76% | 19.34% | 19.62% | 19.51% | 19.31% | 19.36%
21 | 22 | 2050 | Summer | P, [MW] | 0 | 2 | -4.501 | -4.429 | -4.2953 | -4.2897 | -4.2429 | -4.1334 | -3.7968 | -0.86272 | -0.1861 | 0.061239 | 0.01222 | 0.18212 | 0.24897 | 0.28845 | 0.24006 | 0.14127 | -0.050225 | -0.23238 | -2.9349 | -4.4479 | -4.5116 | -4.4857 | -4.4395 | -4.4515
21 | 22 | 2050 | Summer | P, [%] | 0 | 2 | 19.57% | 19.26% | 18.68% | 18.65% | 18.45% | 17.97% | 16.51% | 3.751% | 0.8091% | 0.2663% | 0.05313% | 0.7918% | 1.082% | 1.254% | 1.044% | 0.6142% | 0.2184% | 1.01% | 12.76% | 19.34% | 19.62% | 19.5% | 19.3% | 19.35%
22 | 21 | 2050 | Summer | Q, [MVAr] | 0 | 2 | 0.2223 | 0.27784 | 0.32081 | 0.33082 | 0.34414 | 0.36364 | 1.1592 | 0.70092 | 1.5759 | 1.5517 | 1.5613 | 1.4977 | 1.4652 | 1.442 | 1.4741 | 1.5086 | 1.6975 | 1.6192 | 1.6394 | 0.63136 | 0.06929 | -0.051367 | 0.0086104 | 0.083799
22 | 21 | 2050 | Summer | Q, [%] | 0 | 2 | 0.9665% | 1.208% | 1.395% | 1.438% | 1.496% | 1.581% | 5.04% | 3.047% | 6.852% | 6.747% | 6.788% | 6.512% | 6.37% | 6.27% | 6.409% | 6.559% | 7.38% | 7.04% | 7.128% | 2.745% | 0.3013% | 0.2233% | 0.03744% | 0.3643%
21 | 22 | 2050 | Summer | Q, [MVAr] | 0 | 2 | -0.29697 | -0.35258 | -0.39562 | -0.40565 | -0.41901 | -0.43857 | -1.2344 | -0.77687 | -1.6517 | -1.6274 | -1.6369 | -1.5732 | -1.5407 | -1.5176 | -1.5497 | -1.5843 | -1.7731 | -1.6949 | -1.7149 | -0.70614 | -0.1439 | -0.023236 | -0.083314 | -0.1585
21 | 22 | 2050 | Summer | Q, [%] | 0 | 2 | 1.291% | 1.533% | 1.72% | 1.764% | 1.822% | 1.907% | 5.367% | 3.378% | 7.181% | 7.076% | 7.117% | 6.84% | 6.699% | 6.598% | 6.738% | 6.888% | 7.709% | 7.369% | 7.456% | 3.07% | 0.6257% | 0.101% | 0.3622% | 0.6891%
22 | 21 | 2050 | Summer | S, [MVA] | 0 | 2 | 4.5078 | 4.4389 | 4.3084 | 4.3036 | 4.258 | 4.1505 | 3.9707 | 1.1116 | 1.5869 | 1.5529 | 1.5613 | 1.5087 | 1.4861 | 1.4706 | 1.4935 | 1.5152 | 1.6982 | 1.6358 | 3.3624 | 4.4937 | 4.5134 | 4.4872 | 4.4407 | 4.4535
22 | 21 | 2050 | Summer | S, [%] | 0 | 2 | 19.6% | 19.3% | 18.73% | 18.71% | 18.51% | 18.05% | 17.26% | 4.833% | 6.899% | 6.752% | 6.788% | 6.559% | 6.461% | 6.394% | 6.494% | 6.588% | 7.384% | 7.112% | 14.62% | 19.54% | 19.62% | 19.51% | 19.31% | 19.36%
21 | 22 | 2050 | Summer | S, [MVA] | 0 | 2 | 4.5108 | 4.443 | 4.3134 | 4.3089 | 4.2635 | 4.1566 | 3.9924 | 1.161 | 1.6621 | 1.6285 | 1.637 | 1.5837 | 1.5607 | 1.5448 | 1.5682 | 1.5905 | 1.7738 | 1.7108 | 3.3992 | 4.5036 | 4.5139 | 4.4857 | 4.4403 | 4.4543
21 | 22 | 2050 | Summer | S, [%] | 0 | 2 | 19.61% | 19.32% | 18.75% | 18.73% | 18.54% | 18.07% | 17.36% | 5.048% | 7.227% | 7.081% | 7.117% | 6.886% | 6.786% | 6.716% | 6.818% | 6.915% | 7.712% | 7.438% | 14.78% | 19.58% | 19.63% | 19.5% | 19.31% | 19.37%
23 | 24 | 2050 | Summer | P, [MW] | 0 | 2 | 0.82823 | 0.75164 | 0.69448 | 0.64654 | 0.60685 | 0.57348 | 0.59786 | 1.1563 | 1.3977 | 1.6995 | 1.6415 | 1.7978 | 1.7838 | 1.7579 | 1.6522 | 1.543 | 1.4697 | 1.4122 | 0.88639 | 0.80877 | 0.92776 | 0.99959 | 1.1194 | 0.92781
23 | 24 | 2050 | Summer | P, [%] | 0 | 2 | 3.944% | 3.579% | 3.307% | 3.079% | 2.89% | 2.731% | 2.847% | 5.506% | 6.656% | 8.093% | 7.817% | 8.561% | 8.494% | 8.371% | 7.867% | 7.348% | 6.998% | 6.725% | 4.221% | 3.851% | 4.418% | 4.76% | 5.331% | 4.418%
24 | 23 | 2050 | Summer | P, [MW] | 0 | 2 | -0.82806 | -0.75149 | -0.69435 | -0.64643 | -0.60675 | -0.57339 | -0.59777 | -1.156 | -1.3973 | -1.6988 | -1.6409 | -1.7972 | -1.7832 | -1.7573 | -1.6516 | -1.5425 | -1.4692 | -1.4118 | -0.88621 | -0.80862 | -0.92756 | -0.99937 | -1.1191 | -0.92761
24 | 23 | 2050 | Summer | P, [%] | 0 | 2 | 3.943% | 3.579% | 3.306% | 3.078% | 2.889% | 2.73% | 2.847% | 5.505% | 6.654% | 8.09% | 7.814% | 8.558% | 8.491% | 8.368% | 7.865% | 7.345% | 6.996% | 6.723% | 4.22% | 3.851% | 4.417% | 4.759% | 5.329% | 4.417%
23 | 24 | 2050 | Summer | Q, [MVAr] | 0 | 2 | -0.34752 | -0.3465 | -0.34974 | -0.3423 | -0.32657 | -0.32658 | -0.32658 | -0.37059 | -0.27166 | -0.26715 | -0.26801 | -0.27224 | -0.26024 | -0.20568 | -0.19567 | -0.19577 | -0.2126 | -0.27116 | -0.29752 | -0.29756 | -0.27422 | -0.20343 | -0.23149 | -0.26133
23 | 24 | 2050 | Summer | Q, [%] | 0 | 2 | 1.655% | 1.65% | 1.665% | 1.63% | 1.555% | 1.555% | 1.555% | 1.765% | 1.294% | 1.272% | 1.276% | 1.296% | 1.239% | 0.9794% | 0.9318% | 0.9322% | 1.012% | 1.291% | 1.417% | 1.417% | 1.306% | 0.9687% | 1.102% | 1.244%
24 | 23 | 2050 | Summer | Q, [MVAr] | 0 | 2 | 0.34376 | 0.3427 | 0.34592 | 0.33845 | 0.3227 | 0.3227 | 0.3227 | 0.36703 | 0.26827 | 0.26404 | 0.26484 | 0.26923 | 0.25722 | 0.20263 | 0.1925 | 0.1925 | 0.20927 | 0.26778 | 0.29377 | 0.29377 | 0.27049 | 0.19974 | 0.22787 | 0.2576
24 | 23 | 2050 | Summer | Q, [%] | 0 | 2 | 1.637% | 1.632% | 1.647% | 1.612% | 1.537% | 1.537% | 1.537% | 1.748% | 1.277% | 1.257% | 1.261% | 1.282% | 1.225% | 0.9649% | 0.9167% | 0.9167% | 0.9965% | 1.275% | 1.399% | 1.399% | 1.288% | 0.9511% | 1.085% | 1.227%
23 | 24 | 2050 | Summer | S, [MVA] | 0 | 2 | 0.89818 | 0.82766 | 0.77757 | 0.73156 | 0.68914 | 0.65995 | 0.68125 | 1.2142 | 1.4238 | 1.7203 | 1.6632 | 1.8183 | 1.8027 | 1.7699 | 1.6637 | 1.5554 | 1.485 | 1.438 | 0.93499 | 0.86177 | 0.96743 | 1.0201 | 1.1431 | 0.96391
23 | 24 | 2050 | Summer | S, [%] | 0 | 2 | 4.277% | 3.941% | 3.703% | 3.484% | 3.282% | 3.143% | 3.244% | 5.782% | 6.78% | 8.192% | 7.92% | 8.659% | 8.584% | 8.428% | 7.922% | 7.406% | 7.071% | 6.848% | 4.452% | 4.104% | 4.607% | 4.858% | 5.443% | 4.59%
24 | 23 | 2050 | Summer | S, [MVA] | 0 | 2 | 0.89658 | 0.82594 | 0.77575 | 0.72967 | 0.68723 | 0.65796 | 0.67931 | 1.2129 | 1.4228 | 1.7192 | 1.6622 | 1.8172 | 1.8016 | 1.7689 | 1.6628 | 1.5544 | 1.484 | 1.437 | 0.93363 | 0.86033 | 0.9662 | 1.0191 | 1.1421 | 0.96272
24 | 23 | 2050 | Summer | S, [%] | 0 | 2 | 4.269% | 3.933% | 3.694% | 3.475% | 3.273% | 3.133% | 3.235% | 5.776% | 6.775% | 8.187% | 7.915% | 8.653% | 8.579% | 8.423% | 7.918% | 7.402% | 7.067% | 6.843% | 4.446% | 4.097% | 4.601% | 4.853% | 5.439% | 4.584%
10 | 11 | 2050 | Summer | P, [MW] | 0 | 2 | -1.1265 | -1.0995 | -1.4734 | -1.1369 | -1.0925 | -1.0663 | -1.6091 | -4.4748 | -7.0878 | -10.0154 | -12.7615 | -14.8506 | -15.8676 | -15.8119 | -14.8532 | -12.9522 | -10.6966 | -7.4407 | -4.4547 | -1.9099 | -1.1606 | -1.2084 | -1.1844 | -1.0303
10 | 11 | 2050 | Summer | P, [%] | 0 | 2 | 4.694% | 4.581% | 6.139% | 4.737% | 4.552% | 4.443% | 6.705% | 18.65% | 29.53% | 41.73% | 53.17% | 61.88% | 66.11% | 65.88% | 61.89% | 53.97% | 44.57% | 31% | 18.56% | 7.958% | 4.836% | 5.035% | 4.935% | 4.293%
11 | 10 | 2050 | Summer | P, [MW] | 0 | 2 | 1.1339 | 1.1068 | 1.4811 | 1.1448 | 1.1007 | 1.074 | 1.6168 | 4.4857 | 7.108 | 10.0497 | 12.8095 | 14.9119 | 15.9371 | 15.8811 | 14.915 | 13.0007 | 10.7271 | 7.4618 | 4.4661 | 1.9168 | 1.1683 | 1.2165 | 1.1923 | 1.0378
11 | 10 | 2050 | Summer | P, [%] | 0 | 2 | 4.724% | 4.612% | 6.171% | 4.77% | 4.586% | 4.475% | 6.737% | 18.69% | 29.62% | 41.87% | 53.37% | 62.13% | 66.4% | 66.17% | 62.15% | 54.17% | 44.7% | 31.09% | 18.61% | 7.987% | 4.868% | 5.069% | 4.968% | 4.324%
10 | 11 | 2050 | Summer | Q, [MVAr] | 0 | 2 | -5.1374 | -5.1588 | -5.1632 | -5.3245 | -5.467 | -5.2751 | 5.128 | 4.5628 | 5.0708 | 5.3785 | 4.2099 | 3.2166 | 3.2178 | 3.2963 | 3.5276 | 3.8316 | 0.76781 | 4.8671 | 4.7795 | 4.7147 | -5.2807 | -5.37 | -5.3296 | -5.2253
10 | 11 | 2050 | Summer | Q, [%] | 0 | 2 | 21.41% | 21.49% | 21.51% | 22.19% | 22.78% | 21.98% | 21.37% | 19.01% | 21.13% | 22.41% | 17.54% | 13.4% | 13.41% | 13.73% | 14.7% | 15.96% | 3.199% | 20.28% | 19.91% | 19.64% | 22% | 22.37% | 22.21% | 21.77%
11 | 10 | 2050 | Summer | Q, [MVAr] | 0 | 2 | 5.2189 | 5.2408 | 5.2482 | 5.4118 | 5.5586 | 5.3605 | -5.0423 | -4.4419 | -4.8462 | -4.9968 | -3.6769 | -2.5359 | -2.4451 | -2.5272 | -2.8401 | -3.293 | -0.4282 | -4.6333 | -4.6529 | -4.6381 | 5.3667 | 5.4591 | 5.4172 | 5.3088
11 | 10 | 2050 | Summer | Q, [%] | 0 | 2 | 21.75% | 21.84% | 21.87% | 22.55% | 23.16% | 22.34% | 21.01% | 18.51% | 20.19% | 20.82% | 15.32% | 10.57% | 10.19% | 10.53% | 11.83% | 13.72% | 1.784% | 19.31% | 19.39% | 19.33% | 22.36% | 22.75% | 22.57% | 22.12%
10 | 11 | 2050 | Summer | S, [MVA] | 0 | 2 | 5.2595 | 5.2746 | 5.3693 | 5.4445 | 5.5751 | 5.3818 | 5.3746 | 6.3909 | 8.7149 | 11.3682 | 13.438 | 15.195 | 16.1906 | 16.1518 | 15.2663 | 13.5071 | 10.7241 | 8.8912 | 6.5336 | 5.0868 | 5.4067 | 5.5043 | 5.4596 | 5.3259
10 | 11 | 2050 | Summer | S, [%] | 0 | 2 | 21.91% | 21.98% | 22.37% | 22.69% | 23.23% | 22.42% | 22.39% | 26.63% | 36.31% | 47.37% | 55.99% | 63.31% | 67.46% | 67.3% | 63.61% | 56.28% | 44.68% | 37.05% | 27.22% | 21.2% | 22.53% | 22.93% | 22.75% | 22.19%
11 | 10 | 2050 | Summer | S, [MVA] | 0 | 2 | 5.3406 | 5.3564 | 5.4532 | 5.5316 | 5.6666 | 5.467 | 5.2952 | 6.3129 | 8.6029 | 11.2234 | 13.3268 | 15.126 | 16.1236 | 16.0809 | 15.1831 | 13.4113 | 10.7357 | 8.7833 | 6.4495 | 5.0186 | 5.4924 | 5.593 | 5.5469 | 5.4093
11 | 10 | 2050 | Summer | S, [%] | 0 | 2 | 22.25% | 22.32% | 22.72% | 23.05% | 23.61% | 22.78% | 22.06% | 26.3% | 35.85% | 46.76% | 55.53% | 63.02% | 67.18% | 67% | 63.26% | 55.88% | 44.73% | 36.6% | 26.87% | 20.91% | 22.89% | 23.3% | 23.11% | 22.54%
13 | 14 | 2050 | Summer | P, [MW] | 0 | 2 | 7.5445 | 6.5597 | 5.237 | 5.5905 | 5.4246 | 4.8656 | 4.7862 | 6.8894 | 3.1204 | 0.98643 | -3.4843 | -4.9548 | -6.7395 | -8.0855 | -7.348 | -5.6746 | -2.4364 | 3.5401 | 4.0246 | 6.068 | 9.378 | 10.6345 | 9.8614 | 8.2217
13 | 14 | 2050 | Summer | P, [%] | 0 | 2 | 18.86% | 16.4% | 13.09% | 13.98% | 13.56% | 12.16% | 11.97% | 17.22% | 7.801% | 2.466% | 8.711% | 12.39% | 16.85% | 20.21% | 18.37% | 14.19% | 6.091% | 8.85% | 10.06% | 15.17% | 23.45% | 26.59% | 24.65% | 20.55%
14 | 13 | 2050 | Summer | P, [MW] | 0 | 2 | -7.5381 | -6.5545 | -5.2334 | -5.5864 | -5.4206 | -4.8622 | -4.7832 | -6.8847 | -3.1184 | -0.98362 | 3.4865 | 4.9576 | 6.7443 | 8.0923 | 7.3538 | 5.6784 | 2.4377 | -3.5383 | -4.0228 | -6.063 | -9.3687 | -10.6228 | -9.8514 | -8.2145
14 | 13 | 2050 | Summer | P, [%] | 0 | 2 | 18.85% | 16.39% | 13.08% | 13.97% | 13.55% | 12.16% | 11.96% | 17.21% | 7.796% | 2.459% | 8.716% | 12.39% | 16.86% | 20.23% | 18.38% | 14.2% | 6.094% | 8.846% | 10.06% | 15.16% | 23.42% | 26.56% | 24.63% | 20.54%
13 | 14 | 2050 | Summer | Q, [MVAr] | 0 | 2 | -2.9413 | -3.0496 | -3.0534 | -3.3216 | -3.4107 | -3.4088 | 2.9383 | 1.5545 | 3.413 | 5.3923 | 3.4459 | 2.2355 | 2.3822 | 2.6464 | 2.5293 | 2.6579 | -2.6564 | 2.4617 | 1.542 | 3.9536 | -2.7753 | -2.5804 | -2.4415 | -2.4997
13 | 14 | 2050 | Summer | Q, [%] | 0 | 2 | 7.353% | 7.624% | 7.633% | 8.304% | 8.527% | 8.522% | 7.346% | 3.886% | 8.532% | 13.48% | 8.615% | 5.589% | 5.955% | 6.616% | 6.323% | 6.645% | 6.641% | 6.154% | 3.855% | 9.884% | 6.938% | 6.451% | 6.104% | 6.249%
14 | 13 | 2050 | Summer | Q, [MVAr] | 0 | 2 | 3.1267 | 3.1977 | 3.1575 | 3.4415 | 3.5272 | 3.509 | -2.8517 | -1.4167 | -3.3545 | -5.311 | -3.3801 | -2.1541 | -2.2414 | -2.447 | -2.3629 | -2.5498 | 2.6933 | -2.4106 | -1.4906 | -3.8107 | 3.0452 | 2.9178 | 2.732 | 2.7077
14 | 13 | 2050 | Summer | Q, [%] | 0 | 2 | 7.817% | 7.994% | 7.894% | 8.604% | 8.818% | 8.773% | 7.129% | 3.542% | 8.386% | 13.28% | 8.45% | 5.385% | 5.603% | 6.118% | 5.907% | 6.375% | 6.733% | 6.026% | 3.726% | 9.527% | 7.613% | 7.294% | 6.83% | 6.769%
13 | 14 | 2050 | Summer | S, [MVA] | 0 | 2 | 8.0976 | 7.2339 | 6.0621 | 6.5029 | 6.4078 | 5.9409 | 5.6162 | 7.0626 | 4.6244 | 5.4818 | 4.9004 | 5.4357 | 7.1481 | 8.5075 | 7.7711 | 6.2663 | 3.6046 | 4.3118 | 4.3099 | 7.2423 | 9.7801 | 10.943 | 10.1591 | 8.5933
13 | 14 | 2050 | Summer | S, [%] | 0 | 2 | 20.24% | 18.08% | 15.16% | 16.26% | 16.02% | 14.85% | 14.04% | 17.66% | 11.56% | 13.7% | 12.25% | 13.59% | 17.87% | 21.27% | 19.43% | 15.67% | 9.011% | 10.78% | 10.77% | 18.11% | 24.45% | 27.36% | 25.4% | 21.48%
14 | 13 | 2050 | Summer | S, [MVA] | 0 | 2 | 8.1609 | 7.293 | 6.1121 | 6.5614 | 6.4672 | 5.9962 | 5.5688 | 7.0289 | 4.5801 | 5.4013 | 4.856 | 5.4053 | 7.107 | 8.4542 | 7.7241 | 6.2246 | 3.6327 | 4.2814 | 4.2901 | 7.1611 | 9.8512 | 11.0162 | 10.2232 | 8.6493
14 | 13 | 2050 | Summer | S, [%] | 0 | 2 | 20.4% | 18.23% | 15.28% | 16.4% | 16.17% | 14.99% | 13.92% | 17.57% | 11.45% | 13.5% | 12.14% | 13.51% | 17.77% | 21.14% | 19.31% | 15.56% | 9.082% | 10.7% | 10.73% | 17.9% | 24.63% | 27.54% | 25.56% | 21.62%
14 | 15 | 2050 | Summer | P, [MW] | 0 | 2 | 6.0018 | 5.3629 | 5.038 | 4.9775 | 4.6612 | 4.2731 | 4.6942 | 4.4288 | 5.5663 | 6.147 | 6.5663 | 7.3905 | 7.3636 | 6.686 | 6.8223 | 5.9759 | 5.8663 | 5.6689 | 6.2481 | 6.3708 | 7.134 | 7.4579 | 7.385 | 6.8048
14 | 15 | 2050 | Summer | P, [%] | 0 | 2 | 37.51% | 33.52% | 31.49% | 31.11% | 29.13% | 26.71% | 29.34% | 27.68% | 34.79% | 38.42% | 41.04% | 46.19% | 46.02% | 41.79% | 42.64% | 37.35% | 36.66% | 35.43% | 39.05% | 39.82% | 44.59% | 46.61% | 46.16% | 42.53%
15 | 14 | 2050 | Summer | P, [MW] | 0 | 2 | -5.9873 | -5.3511 | -5.0275 | -4.9672 | -4.652 | -4.2654 | -4.6853 | -4.4201 | -5.5539 | -6.1317 | -6.549 | -7.3687 | -7.3419 | -6.6681 | -6.8037 | -5.9616 | -5.8521 | -5.656 | -6.2324 | -6.3542 | -7.1137 | -7.4357 | -7.3633 | -6.7863
15 | 14 | 2050 | Summer | P, [%] | 0 | 2 | 37.42% | 33.44% | 31.42% | 31.04% | 29.07% | 26.66% | 29.28% | 27.63% | 34.71% | 38.32% | 40.93% | 46.05% | 45.89% | 41.68% | 42.52% | 37.26% | 36.58% | 35.35% | 38.95% | 39.71% | 44.46% | 46.47% | 46.02% | 42.41%
14 | 15 | 2050 | Summer | Q, [MVAr] | 0 | 2 | 0.6429 | 0.89496 | 0.98179 | 1.0506 | 1.1383 | 1.0783 | -0.49373 | -1.433 | -0.42577 | 0.71802 | 0.33252 | 0.0725 | 0.28492 | 0.49051 | 0.38267 | 0.28702 | -1.0983 | -0.60551 | -0.38174 | -0.98048 | 0.22335 | 0.031597 | 0.17674 | 0.40012
14 | 15 | 2050 | Summer | Q, [%] | 0 | 2 | 4.018% | 5.594% | 6.136% | 6.566% | 7.114% | 6.739% | 3.086% | 8.956% | 2.661% | 4.488% | 2.078% | 0.4531% | 1.781% | 3.066% | 2.392% | 1.794% | 6.864% | 3.784% | 2.386% | 6.128% | 1.396% | 0.1975% | 1.105% | 2.501%
15 | 14 | 2050 | Summer | Q, [MVAr] | 0 | 2 | -0.48155 | -0.76399 | -0.86503 | -0.93594 | -1.0362 | -0.9922 | 0.59269 | 1.5291 | 0.56398 | -0.54827 | -0.14077 | 0.16975 | -0.044046 | -0.29112 | -0.17549 | -0.12818 | 1.2565 | 0.7497 | 0.55592 | 1.1646 | 0.0020864 | 0.21443 | 0.064574 | -0.19454
15 | 14 | 2050 | Summer | Q, [%] | 0 | 2 | 3.01% | 4.775% | 5.406% | 5.85% | 6.477% | 6.201% | 3.704% | 9.557% | 3.525% | 3.427% | 0.8798% | 1.061% | 0.2753% | 1.82% | 1.097% | 0.8011% | 7.853% | 4.686% | 3.475% | 7.279% | 0.01304% | 1.34% | 0.4036% | 1.216%
14 | 15 | 2050 | Summer | S, [MVA] | 0 | 2 | 6.0361 | 5.4371 | 5.1328 | 5.0872 | 4.7981 | 4.4071 | 4.7201 | 4.6548 | 5.5826 | 6.1887 | 6.5747 | 7.3908 | 7.3691 | 6.704 | 6.8331 | 5.9828 | 5.9682 | 5.7012 | 6.2598 | 6.4458 | 7.1375 | 7.4579 | 7.3871 | 6.8166
14 | 15 | 2050 | Summer | S, [%] | 0 | 2 | 37.73% | 33.98% | 32.08% | 31.79% | 29.99% | 27.54% | 29.5% | 29.09% | 34.89% | 38.68% | 41.09% | 46.19% | 46.06% | 41.9% | 42.71% | 37.39% | 37.3% | 35.63% | 39.12% | 40.29% | 44.61% | 46.61% | 46.17% | 42.6%
15 | 14 | 2050 | Summer | S, [MVA] | 0 | 2 | 6.0066 | 5.4054 | 5.1013 | 5.0546 | 4.766 | 4.3792 | 4.7227 | 4.6771 | 5.5824 | 6.1561 | 6.5505 | 7.3706 | 7.342 | 6.6744 | 6.806 | 5.963 | 5.9854 | 5.7054 | 6.2572 | 6.4601 | 7.1137 | 7.4388 | 7.3636 | 6.7891
15 | 14 | 2050 | Summer | S, [%] | 0 | 2 | 37.54% | 33.78% | 31.88% | 31.59% | 29.79% | 27.37% | 29.52% | 29.23% | 34.89% | 38.48% | 40.94% | 46.07% | 45.89% | 41.72% | 42.54% | 37.27% | 37.41% | 35.66% | 39.11% | 40.38% | 44.46% | 46.49% | 46.02% | 42.43%
18 | 19 | 2050 | Summer | P, [MW] | 0 | 2 | 4.4589 | 4.5112 | 4.5105 | 4.5017 | 4.4907 | 4.4017 | 4.4105 | 3.8873 | 3.822 | 3.8044 | 3.8739 | 3.7005 | 3.8347 | 3.7163 | 3.6452 | 3.5033 | 3.7255 | 4.1824 | 4.3655 | 4.3333 | 4.4219 | 4.4448 | 1.8459 | 2.5293
18 | 19 | 2050 | Summer | P, [%] | 0 | 2 | 22.29% | 22.56% | 22.55% | 22.51% | 22.45% | 22.01% | 22.05% | 19.44% | 19.11% | 19.02% | 19.37% | 18.5% | 19.17% | 18.58% | 18.23% | 17.52% | 18.63% | 20.91% | 21.83% | 21.67% | 22.11% | 22.22% | 9.229% | 12.65%
19 | 18 | 2050 | Summer | P, [MW] | 0 | 2 | -4.453 | -4.5054 | -4.5048 | -4.4961 | -4.4851 | -4.3964 | -4.4061 | -3.8839 | -3.8182 | -3.8004 | -3.8698 | -3.6965 | -3.8305 | -3.7124 | -3.6414 | -3.4998 | -3.7219 | -4.1781 | -4.3613 | -4.3283 | -4.4157 | -4.4383 | -1.8433 | -2.526
19 | 18 | 2050 | Summer | P, [%] | 0 | 2 | 22.26% | 22.53% | 22.52% | 22.48% | 22.43% | 21.98% | 22.03% | 19.42% | 19.09% | 19% | 19.35% | 18.48% | 19.15% | 18.56% | 18.21% | 17.5% | 18.61% | 20.89% | 21.81% | 21.64% | 22.08% | 22.19% | 9.217% | 12.63%
18 | 19 | 2050 | Summer | Q, [MVAr] | 0 | 2 | 3.0831 | 2.9582 | 2.8843 | 2.8071 | 2.7715 | 2.596 | 1.4893 | 1.3668 | 2.0798 | 2.3663 | 2.3464 | 2.5165 | 2.4776 | 2.4092 | 2.368 | 2.3059 | 2.0269 | 2.0649 | 1.3381 | 2.4881 | 3.3535 | 3.5396 | 3.0839 | 3.1837
18 | 19 | 2050 | Summer | Q, [%] | 0 | 2 | 15.42% | 14.79% | 14.42% | 14.04% | 13.86% | 12.98% | 7.446% | 6.834% | 10.4% | 11.83% | 11.73% | 12.58% | 12.39% | 12.05% | 11.84% | 11.53% | 10.13% | 10.32% | 6.691% | 12.44% | 16.77% | 17.7% | 15.42% | 15.92%
19 | 18 | 2050 | Summer | Q, [MVAr] | 0 | 2 | -2.9214 | -2.7981 | -2.7266 | -2.6523 | -2.6183 | -2.4524 | -1.3701 | -1.2734 | -1.9757 | -2.2559 | -2.2336 | -2.4063 | -2.363 | -2.3013 | -2.2641 | -2.2091 | -1.928 | -1.9453 | -1.2235 | -2.3507 | -3.1841 | -3.362 | -3.0129 | -3.0927
19 | 18 | 2050 | Summer | Q, [%] | 0 | 2 | 14.61% | 13.99% | 13.63% | 13.26% | 13.09% | 12.26% | 6.851% | 6.367% | 9.878% | 11.28% | 11.17% | 12.03% | 11.81% | 11.51% | 11.32% | 11.05% | 9.64% | 9.726% | 6.117% | 11.75% | 15.92% | 16.81% | 15.06% | 15.46%
18 | 19 | 2050 | Summer | S, [MVA] | 0 | 2 | 5.4209 | 5.3946 | 5.3539 | 5.3052 | 5.2771 | 5.1102 | 4.6551 | 4.1206 | 4.3512 | 4.4803 | 4.5291 | 4.4751 | 4.5655 | 4.4289 | 4.3468 | 4.1941 | 4.2412 | 4.6644 | 4.566 | 4.9968 | 5.5496 | 5.682 | 3.5941 | 4.0661
18 | 19 | 2050 | Summer | S, [%] | 0 | 2 | 27.1% | 26.97% | 26.77% | 26.53% | 26.39% | 25.55% | 23.28% | 20.6% | 21.76% | 22.4% | 22.65% | 22.38% | 22.83% | 22.14% | 21.73% | 20.97% | 21.21% | 23.32% | 22.83% | 24.98% | 27.75% | 28.41% | 17.97% | 20.33%
19 | 18 | 2050 | Summer | S, [MVA] | 0 | 2 | 5.3258 | 5.3036 | 5.2657 | 5.2201 | 5.1935 | 5.0342 | 4.6142 | 4.0873 | 4.2991 | 4.4195 | 4.4681 | 4.4108 | 4.5007 | 4.3679 | 4.2879 | 4.1387 | 4.1916 | 4.6087 | 4.5297 | 4.9254 | 5.444 | 5.568 | 3.532 | 3.9932
19 | 18 | 2050 | Summer | S, [%] | 0 | 2 | 26.63% | 26.52% | 26.33% | 26.1% | 25.97% | 25.17% | 23.07% | 20.44% | 21.5% | 22.1% | 22.34% | 22.05% | 22.5% | 21.84% | 21.44% | 20.69% | 20.96% | 23.04% | 22.65% | 24.63% | 27.22% | 27.84% | 17.66% | 19.97%
20 | 19 | 2050 | Summer | P, [MW] | 0 | 2 | 1.5653 | 1.7057 | 1.8036 | 1.821 | 1.8484 | 1.8667 | 1.9202 | 1.7742 | 2.0797 | 2.2428 | 2.3467 | 2.4954 | 2.6945 | 2.7499 | 2.6792 | 2.4764 | 2.2574 | 2.2017 | 2.1252 | 1.6792 | 1.3502 | 1.1996 | -0.35664 | 0.41606
20 | 19 | 2050 | Summer | P, [%] | 0 | 2 | 19.57% | 21.32% | 22.55% | 22.76% | 23.11% | 23.33% | 24% | 22.18% | 26% | 28.04% | 29.33% | 31.19% | 33.68% | 34.37% | 33.49% | 30.95% | 28.22% | 27.52% | 26.57% | 20.99% | 16.88% | 14.99% | 4.458% | 5.201%
19 | 20 | 2050 | Summer | P, [MW] | 0 | 2 | -1.5622 | -1.7025 | -1.8002 | -1.8176 | -1.8449 | -1.8633 | -1.9172 | -1.7717 | -2.0762 | -2.2387 | -2.3421 | -2.4903 | -2.6885 | -2.7438 | -2.6733 | -2.4714 | -2.2533 | -2.1978 | -2.1216 | -1.6764 | -1.3473 | -1.1967 | 0.35816 | -0.41452
19 | 20 | 2050 | Summer | P, [%] | 0 | 2 | 19.53% | 21.28% | 22.5% | 22.72% | 23.06% | 23.29% | 23.97% | 22.15% | 25.95% | 27.98% | 29.28% | 31.13% | 33.61% | 34.3% | 33.42% | 30.89% | 28.17% | 27.47% | 26.52% | 20.95% | 16.84% | 14.96% | 4.477% | 5.181%
20 | 19 | 2050 | Summer | Q, [MVAr] | 0 | 2 | 1.1853 | 1.1002 | 1.0295 | 0.99303 | 0.97189 | 0.85233 | 0.25395 | -0.036219 | 0.32928 | 0.4387 | 0.39331 | 0.4447 | 0.40006 | 0.34542 | 0.34499 | 0.34203 | 0.21346 | 0.31826 | 0.094625 | 0.86845 | 1.3479 | 1.4667 | 1.3365 | 1.3272
20 | 19 | 2050 | Summer | Q, [%] | 0 | 2 | 14.82% | 13.75% | 12.87% | 12.41% | 12.15% | 10.65% | 3.174% | 0.4527% | 4.116% | 5.484% | 4.916% | 5.559% | 5.001% | 4.318% | 4.312% | 4.275% | 2.668% | 3.978% | 1.183% | 10.86% | 16.85% | 18.33% | 16.71% | 16.59%
19 | 20 | 2050 | Summer | Q, [MVAr] | 0 | 2 | -1.1512 | -1.0637 | -0.99131 | -0.95493 | -0.93328 | -0.81504 | -0.22078 | 0.064169 | -0.28989 | -0.39225 | -0.34294 | -0.38749 | -0.33397 | -0.277 | -0.28002 | -0.28641 | -0.16772 | -0.27429 | -0.054579 | -0.83684 | -1.3157 | -1.4348 | -1.3196 | -1.3101
19 | 20 | 2050 | Summer | Q, [%] | 0 | 2 | 14.39% | 13.3% | 12.39% | 11.94% | 11.67% | 10.19% | 2.76% | 0.8021% | 3.624% | 4.903% | 4.287% | 4.844% | 4.175% | 3.463% | 3.5% | 3.58% | 2.097% | 3.429% | 0.6822% | 10.46% | 16.45% | 17.94% | 16.49% | 16.38%
20 | 19 | 2050 | Summer | S, [MVA] | 0 | 2 | 1.9634 | 2.0298 | 2.0768 | 2.0742 | 2.0884 | 2.0521 | 1.9369 | 1.7746 | 2.1056 | 2.2853 | 2.3794 | 2.5348 | 2.724 | 2.7715 | 2.7013 | 2.4999 | 2.2675 | 2.2246 | 2.1273 | 1.8905 | 1.9079 | 1.8947 | 1.3833 | 1.3909
20 | 19 | 2050 | Summer | S, [%] | 0 | 2 | 24.54% | 25.37% | 25.96% | 25.93% | 26.1% | 25.65% | 24.21% | 22.18% | 26.32% | 28.57% | 29.74% | 31.68% | 34.05% | 34.64% | 33.77% | 31.25% | 28.34% | 27.81% | 26.59% | 23.63% | 23.85% | 23.68% | 17.29% | 17.39%
19 | 20 | 2050 | Summer | S, [MVA] | 0 | 2 | 1.9406 | 2.0074 | 2.0551 | 2.0532 | 2.0676 | 2.0338 | 1.9299 | 1.7728 | 2.0963 | 2.2728 | 2.3671 | 2.5203 | 2.7092 | 2.7577 | 2.688 | 2.4879 | 2.2596 | 2.2148 | 2.1223 | 1.8737 | 1.8832 | 1.8684 | 1.3673 | 1.3741
19 | 20 | 2050 | Summer | S, [%] | 0 | 2 | 24.26% | 25.09% | 25.69% | 25.66% | 25.84% | 25.42% | 24.12% | 22.16% | 26.2% | 28.41% | 29.59% | 31.5% | 33.86% | 34.47% | 33.6% | 31.1% | 28.24% | 27.69% | 26.53% | 23.42% | 23.54% | 23.35% | 17.09% | 17.18%
12 | 10 | 2050 | Summer | P, [MW] | Expected | - | -1.6279 | -1.6331 | -1.4473 | -1.244 | -1.9301 | -1.5785 | -2.4649 | -4.9029 | -7.2984 | -9.814 | -12.159 | -14.4207 | -15.5956 | -15.6038 | -14.6761 | -12.4572 | -9.9528 | -7.445 | -5.1569 | -3.0119 | -1.8673 | -1.7786 | -1.7304 | -1.5358
12 | 10 | 2050 | Summer | P, [%] | Expected | - | 3.539% | 3.55% | 3.146% | 2.704% | 4.196% | 3.431% | 5.358% | 10.66% | 15.87% | 21.33% | 26.43% | 31.35% | 33.9% | 33.92% | 31.9% | 27.08% | 21.64% | 16.18% | 11.21% | 6.548% | 4.059% | 3.867% | 3.762% | 3.339%
10 | 12 | 2050 | Summer | P, [MW] | Expected | - | 1.6361 | 1.6414 | 1.4556 | 1.2525 | 1.9385 | 1.5867 | 2.4728 | 4.9102 | 7.3041 | 9.8247 | 12.1747 | 14.4388 | 15.6147 | 15.6229 | 14.6937 | 12.4729 | 9.9639 | 7.4511 | 5.1646 | 3.0218 | 1.8763 | 1.7878 | 1.7394 | 1.5444
10 | 12 | 2050 | Summer | P, [%] | Expected | - | 3.557% | 3.568% | 3.164% | 2.723% | 4.214% | 3.449% | 5.376% | 10.67% | 15.88% | 21.36% | 26.47% | 31.39% | 33.94% | 33.96% | 31.94% | 27.12% | 21.66% | 16.2% | 11.23% | 6.569% | 4.079% | 3.887% | 3.781% | 3.357%
12 | 10 | 2050 | Summer | Q, [MVAr] | Expected | - | -10.635 | -10.6583 | -10.6465 | -10.8104 | -10.6626 | -10.6206 | -4.5275 | -3.6381 | 3.109 | 6.8661 | 8.2513 | 6.3239 | 4.2723 | 4.3629 | 5.0442 | 7.7286 | 6.8425 | 4.4097 | -3.7178 | -8.4874 | -11.0998 | -11.1786 | -11.0814 | -10.8379
12 | 10 | 2050 | Summer | Q, [%] | Expected | - | 23.12% | 23.17% | 23.14% | 23.5% | 23.18% | 23.09% | 9.842% | 7.909% | 6.759% | 14.93% | 17.94% | 13.75% | 9.288% | 9.485% | 10.97% | 16.8% | 14.87% | 9.586% | 8.082% | 18.45% | 24.13% | 24.3% | 24.09% | 23.56%
10 | 12 | 2050 | Summer | Q, [MVAr] | Expected | - | 10.4879 | 10.5113 | 10.4993 | 10.6636 | 10.5156 | 10.4735 | 4.3805 | 3.4906 | -3.2577 | -7.0114 | -8.3932 | -6.4642 | -4.412 | -4.5025 | -5.1848 | -7.8703 | -6.9873 | -4.5581 | 3.5705 | 8.3414 | 10.9532 | 11.0319 | 10.9347 | 10.6909
10 | 12 | 2050 | Summer | Q, [%] | Expected | - | 0.228 | 0.22851 | 0.22825 | 0.23182 | 0.2286 | 0.22769 | 0.095228 | 0.075883 | 0.070819 | 0.15242 | 0.18246 | 0.14053 | 0.095913 | 0.09788 | 0.11271 | 0.17109 | 0.1519 | 0.099089 | 0.07762 | 0.18133 | 0.23811 | 0.23982 | 0.23771 | 0.23241
12 | 10 | 2050 | Summer | S, [MVA] | Expected | - | 10.7588 | 10.7827 | 10.748 | 10.883 | 10.8385 | 10.7373 | 10.465 | 10.052 | 8.6669 | 12.0553 | 14.6963 | 15.7552 | 16.1851 | 16.218 | 15.5316 | 14.6664 | 12.3086 | 8.9866 | 10.2705 | 11.521 | 11.2562 | 11.3192 | 11.2157 | 10.9461
12 | 10 | 2050 | Summer | S, [%] | Expected | - | 23.39% | 23.44% | 23.37% | 23.66% | 23.56% | 23.34% | 22.75% | 21.85% | 18.84% | 26.21% | 31.95% | 34.25% | 35.18% | 35.26% | 33.76% | 31.88% | 26.76% | 19.54% | 22.33% | 25.05% | 24.47% | 24.61% | 24.38% | 23.8%
10 | 12 | 2050 | Summer | S, [MVA] | Expected | - | 10.6147 | 10.6387 | 10.6034 | 10.7382 | 10.6955 | 10.5931 | 10.4078 | 10.0045 | 8.7157 | 12.1463 | 14.7894 | 15.8285 | 16.2407 | 16.2744 | 15.5943 | 14.7548 | 12.3969 | 9.0599 | 10.2239 | 11.4247 | 11.1131 | 11.1758 | 11.0722 | 10.8019
10 | 12 | 2050 | Summer | S, [%] | Expected | - | 23.08% | 23.13% | 23.05% | 23.34% | 23.25% | 23.03% | 22.63% | 21.75% | 18.95% | 26.41% | 32.15% | 34.41% | 35.31% | 35.38% | 33.9% | 32.08% | 26.95% | 19.7% | 22.23% | 24.84% | 24.16% | 24.3% | 24.07% | 23.48%
14 | 12 | 2050 | Summer | P, [MW] | Expected | - | -0.52092 | -0.52127 | -0.35322 | -0.15363 | -0.83038 | -0.52039 | -1.4224 | -3.7884 | -6.0729 | -8.561 | -10.9371 | -13.2922 | -14.4942 | -14.5427 | -13.6544 | -11.4076 | -8.8761 | -6.3116 | -4.0111 | -1.7537 | -0.38387 | -0.19605 | -0.1913 | -0.39311
14 | 12 | 2050 | Summer | P, [%] | Expected | - | 1.132% | 1.133% | 0.7679% | 0.334% | 1.805% | 1.131% | 3.092% | 8.236% | 13.2% | 18.61% | 23.78% | 28.9% | 31.51% | 31.61% | 29.68% | 24.8% | 19.3% | 13.72% | 8.72% | 3.812% | 0.8345% | 0.4262% | 0.4159% | 0.8546%
12 | 14 | 2050 | Summer | P, [MW] | Expected | - | 0.52863 | 0.52905 | 0.36093 | 0.1616 | 0.83815 | 0.5281 | 1.43 | 3.7947 | 6.0776 | 8.5707 | 10.9516 | 13.3085 | 14.5112 | 14.5599 | 13.6702 | 11.4221 | 8.8863 | 6.3168 | 4.0177 | 1.7624 | 0.3916 | 0.20378 | 0.19911 | 0.40099
12 | 14 | 2050 | Summer | P, [%] | Expected | - | 1.149% | 1.15% | 0.7846% | 0.3513% | 1.822% | 1.148% | 3.109% | 8.249% | 13.21% | 18.63% | 23.81% | 28.93% | 31.55% | 31.65% | 29.72% | 24.83% | 19.32% | 13.73% | 8.734% | 3.831% | 0.8513% | 0.443% | 0.4329% | 0.8717%
14 | 12 | 2050 | Summer | Q, [MVAr] | Expected | - | -10.3662 | -10.4034 | -10.3711 | -10.5415 | -10.3713 | -10.3577 | -4.283 | -3.2202 | 3.671 | 7.4664 | 8.8402 | 6.8514 | 4.7437 | 4.8118 | 5.4934 | 8.2183 | 7.3426 | 4.8941 | -3.2527 | -7.9153 | -10.3801 | -10.3864 | -10.4445 | -10.4818
14 | 12 | 2050 | Summer | Q, [%] | Expected | - | 22.54% | 22.62% | 22.55% | 22.92% | 22.55% | 22.52% | 9.311% | 7% | 7.98% | 16.23% | 19.22% | 14.89% | 10.31% | 10.46% | 11.94% | 17.87% | 15.96% | 10.64% | 7.071% | 17.21% | 22.57% | 22.58% | 22.71% | 22.79%
12 | 14 | 2050 | Summer | Q, [MVAr] | Expected | - | 10.2188 | 10.2563 | 10.2237 | 10.3945 | 10.2241 | 10.2104 | 4.1359 | 3.0722 | -3.8202 | -7.6123 | -8.9828 | -6.9928 | -4.8845 | -4.9524 | -5.6349 | -8.3607 | -7.4879 | -5.043 | 3.1048 | 7.7687 | 10.2327 | 10.239 | 10.2971 | 10.3345
12 | 14 | 2050 | Summer | Q, [%] | Expected | - | 0.22215 | 0.22296 | 0.22226 | 0.22597 | 0.22226 | 0.22197 | 0.08991 | 0.066786 | 0.083049 | 0.16548 | 0.19528 | 0.15202 | 0.10618 | 0.10766 | 0.1225 | 0.18175 | 0.16278 | 0.10963 | 0.067497 | 0.16889 | 0.22245 | 0.22259 | 0.22385 | 0.22466
14 | 12 | 2050 | Summer | S, [MVA] | Expected | - | 10.3793 | 10.4166 | 10.3799 | 10.5434 | 10.4083 | 10.371 | 10.1993 | 9.3312 | 7.7365 | 11.4268 | 14.0662 | 14.9636 | 15.2657 | 15.3322 | 14.7287 | 14.0749 | 11.781 | 8.2411 | 9.5085 | 10.8129 | 10.3882 | 10.3886 | 10.4464 | 10.4892
14 | 12 | 2050 | Summer | S, [%] | Expected | - | 22.56% | 22.64% | 22.56% | 22.92% | 22.63% | 22.55% | 22.17% | 20.29% | 16.82% | 24.84% | 30.58% | 32.53% | 33.19% | 33.33% | 32.02% | 30.6% | 25.61% | 17.92% | 20.67% | 23.51% | 22.58% | 22.58% | 22.71% | 22.8%
12 | 14 | 2050 | Summer | S, [MVA] | Expected | - | 10.2325 | 10.27 | 10.2329 | 10.3965 | 10.2622 | 10.2243 | 10.1391 | 9.2785 | 7.7988 | 11.5288 | 14.1674 | 15.0432 | 15.3261 | 15.3931 | 14.7967 | 14.1702 | 11.8778 | 8.3284 | 9.4576 | 10.712 | 10.2412 | 10.2413 | 10.2991 | 10.3423
12 | 14 | 2050 | Summer | S, [%] | Expected | - | 22.24% | 22.33% | 22.25% | 22.6% | 22.31% | 22.23% | 22.04% | 20.17% | 16.95% | 25.06% | 30.8% | 32.7% | 33.32% | 33.46% | 32.17% | 30.8% | 25.82% | 18.11% | 20.56% | 23.29% | 22.26% | 22.26% | 22.39% | 22.48%
14 | 26 | 2050 | Summer | P, [MW] | Expected | - | -4.5614 | -4.3436 | -4.9238 | -4.5592 | -4.6991 | -4.8188 | -4.4018 | -2.3486 | 0.97874 | 6.1997 | 6.7141 | 7.0399 | 7.3966 | 7.1285 | 6.7223 | 6.3545 | 5.8622 | 1.4179 | -2.8387 | -4.3719 | -4.425 | -4.4838 | -4.3627 | -4.4571
14 | 26 | 2050 | Summer | P, [%] | Expected | - | 21.72% | 20.68% | 23.45% | 21.71% | 22.38% | 22.95% | 20.96% | 11.18% | 4.661% | 29.52% | 31.97% | 33.52% | 35.22% | 33.95% | 32.01% | 30.26% | 27.92% | 6.752% | 13.52% | 20.82% | 21.07% | 21.35% | 20.77% | 21.22%
26 | 14 | 2050 | Summer | P, [MW] | Expected | - | 4.5708 | 4.3516 | 4.9334 | 4.5674 | 4.7078 | 4.8277 | 4.4087 | 2.3545 | -0.97194 | -6.191 | -6.7045 | -7.0294 | -7.3851 | -7.1178 | -6.7126 | -6.3459 | -5.8548 | -1.4108 | 2.8448 | 4.3816 | 4.4369 | 4.4968 | 4.3753 | 4.4681
26 | 14 | 2050 | Summer | P, [%] | Expected | - | 21.77% | 20.72% | 23.49% | 21.75% | 22.42% | 22.99% | 20.99% | 11.21% | 4.628% | 29.48% | 31.93% | 33.47% | 35.17% | 33.89% | 31.96% | 30.22% | 27.88% | 6.718% | 13.55% | 20.86% | 21.13% | 21.41% | 20.83% | 21.28%
14 | 26 | 2050 | Summer | Q, [MVAr] | Expected | - | 4.8225 | 4.3408 | 4.5074 | 4.1586 | 4.2956 | 4.2647 | 2.5287 | 2.1459 | 3.6874 | 0.98765 | 0.214 | 0.069949 | -0.46742 | -0.60222 | -1.2028 | -0.77685 | -0.67506 | 3.805 | 2.1054 | 4.9472 | 6.0642 | 6.4709 | 6.4015 | 5.6848
14 | 26 | 2050 | Summer | Q, [%] | Expected | - | 22.96% | 20.67% | 21.46% | 19.8% | 20.46% | 20.31% | 12.04% | 10.22% | 17.56% | 4.703% | 1.019% | 0.3331% | 2.226% | 2.868% | 5.728% | 3.699% | 3.215% | 18.12% | 10.03% | 23.56% | 28.88% | 30.81% | 30.48% | 27.07%
26 | 14 | 2050 | Summer | Q, [MVAr] | Expected | - | -4.8134 | -4.3336 | -4.4982 | -4.1513 | -4.2875 | -4.2563 | -2.5231 | -2.1418 | -3.682 | -0.97955 | -0.20473 | -0.059484 | 0.47937 | 0.61308 | 1.2123 | 0.78476 | 0.68138 | -3.7992 | -2.1009 | -4.9379 | -6.0518 | -6.4569 | -6.3881 | -5.6735
26 | 14 | 2050 | Summer | Q, [%] | Expected | - | 0.22921 | 0.20636 | 0.2142 | 0.19768 | 0.20417 | 0.20268 | 0.12015 | 0.10199 | 0.17533 | 0.046645 | 0.0097492 | 0.0028326 | 0.022827 | 0.029194 | 0.057729 | 0.037369 | 0.032447 | 0.18091 | 0.10004 | 0.23514 | 0.28818 | 0.30747 | 0.30419 | 0.27017
14 | 26 | 2050 | Summer | S, [MVA] | Expected | - | 6.6868 | 6.2011 | 6.7165 | 6.2382 | 6.4428 | 6.5007 | 5.7347 | 5.2525 | 5.6874 | 6.4637 | 6.7686 | 7.0643 | 7.4172 | 7.1577 | 6.8296 | 6.4087 | 5.9629 | 5.8219 | 5.3958 | 6.7512 | 7.531 | 7.8826 | 7.7722 | 7.2546
14 | 26 | 2050 | Summer | S, [%] | Expected | - | 31.84% | 29.53% | 31.98% | 29.71% | 30.68% | 30.96% | 27.31% | 25.01% | 27.08% | 30.78% | 32.23% | 33.64% | 35.32% | 34.08% | 32.52% | 30.52% | 28.39% | 27.72% | 25.69% | 32.15% | 35.86% | 37.54% | 37.01% | 34.55%
26 | 14 | 2050 | Summer | S, [MVA] | Expected | - | 6.6865 | 6.2016 | 6.7171 | 6.2392 | 6.4435 | 6.5016 | 5.737 | 5.2532 | 5.6825 | 6.4541 | 6.7588 | 7.0538 | 7.4065 | 7.148 | 6.8216 | 6.4012 | 5.9563 | 5.8162 | 5.3967 | 6.7502 | 7.5279 | 7.8785 | 7.7682 | 7.2525
26 | 14 | 2050 | Summer | S, [%] | Expected | - | 31.84% | 29.53% | 31.99% | 29.71% | 30.68% | 30.96% | 27.32% | 25.02% | 27.06% | 30.73% | 32.18% | 33.59% | 35.27% | 34.04% | 32.48% | 30.48% | 28.36% | 27.7% | 25.7% | 32.14% | 35.85% | 37.52% | 36.99% | 34.54%
14 | 16 | 2050 | Summer | P, [MW] | Expected | - | 1.216 | 1.1693 | 1.1387 | 1.1499 | 1.1297 | 1.1393 | 1.2259 | 1.3274 | 1.4367 | 1.3228 | 1.2376 | 1.2853 | 1.3637 | 1.3618 | 1.277 | 1.1045 | 1.1145 | 1.2201 | 1.1958 | 1.3296 | 1.4067 | 1.3955 | 1.397 | 1.2876
14 | 16 | 2050 | Summer | P, [%] | Expected | - | 5.79% | 5.568% | 5.422% | 5.476% | 5.38% | 5.425% | 5.838% | 6.321% | 6.842% | 6.299% | 5.893% | 6.121% | 6.494% | 6.485% | 6.081% | 5.26% | 5.307% | 5.81% | 5.694% | 6.332% | 6.698% | 6.645% | 6.652% | 6.131%
16 | 14 | 2050 | Summer | P, [MW] | Expected | - | -1.2157 | -1.169 | -1.1384 | -1.1496 | -1.1294 | -1.1391 | -1.2256 | -1.327 | -1.4362 | -1.3224 | -1.2372 | -1.285 | -1.3632 | -1.3614 | -1.2766 | -1.1043 | -1.1142 | -1.2197 | -1.1954 | -1.3292 | -1.4062 | -1.395 | -1.3965 | -1.2872
16 | 14 | 2050 | Summer | P, [%] | Expected | - | 5.789% | 5.567% | 5.421% | 5.474% | 5.378% | 5.424% | 5.836% | 6.319% | 6.839% | 6.297% | 5.892% | 6.119% | 6.492% | 6.483% | 6.079% | 5.258% | 5.306% | 5.808% | 5.693% | 6.33% | 6.696% | 6.643% | 6.65% | 6.13%
14 | 16 | 2050 | Summer | Q, [MVAr] | Expected | - | 0.23708 | 0.20604 | 0.20601 | 0.20602 | 0.20601 | 0.20602 | 0.24863 | 0.36262 | 0.41582 | 0.41789 | 0.39439 | 0.39501 | 0.3989 | 0.3989 | 0.37131 | 0.31493 | 0.31494 | 0.31501 | 0.32126 | 0.38855 | 0.42252 | 0.42594 | 0.36176 | 0.29974
14 | 16 | 2050 | Summer | Q, [%] | Expected | - | 1.129% | 0.9811% | 0.981% | 0.9811% | 0.981% | 0.981% | 1.184% | 1.727% | 1.98% | 1.99% | 1.878% | 1.881% | 1.9% | 1.9% | 1.768% | 1.5% | 1.5% | 1.5% | 1.53% | 1.85% | 2.012% | 2.028% | 1.723% | 1.427%
16 | 14 | 2050 | Summer | Q, [MVAr] | Expected | - | -0.24062 | -0.20962 | -0.20962 | -0.20962 | -0.20962 | -0.20962 | -0.25217 | -0.36604 | -0.41915 | -0.42132 | -0.39789 | -0.39848 | -0.4023 | -0.4023 | -0.37478 | -0.31853 | -0.31853 | -0.31853 | -0.3248 | -0.39198 | -0.42589 | -0.42932 | -0.36516 | -0.30323
16 | 14 | 2050 | Summer | Q, [%] | Expected | - | 0.011458 | 0.0099818 | 0.0099818 | 0.0099818 | 0.0099818 | 0.0099818 | 0.012008 | 0.01743 | 0.01996 | 0.020063 | 0.018947 | 0.018975 | 0.019157 | 0.019157 | 0.017847 | 0.015168 | 0.015168 | 0.015168 | 0.015467 | 0.018666 | 0.02028 | 0.020444 | 0.017388 | 0.014439
14 | 16 | 2050 | Summer | S, [MVA] | Expected | - | 1.2389 | 1.1874 | 1.1572 | 1.1683 | 1.1484 | 1.1579 | 1.2508 | 1.3762 | 1.4958 | 1.3873 | 1.2989 | 1.3448 | 1.4208 | 1.4191 | 1.33 | 1.1487 | 1.1582 | 1.2603 | 1.2382 | 1.3852 | 1.4688 | 1.459 | 1.443 | 1.3221
14 | 16 | 2050 | Summer | S, [%] | Expected | - | 5.899% | 5.654% | 5.511% | 5.563% | 5.469% | 5.514% | 5.956% | 6.553% | 7.123% | 6.606% | 6.185% | 6.404% | 6.766% | 6.757% | 6.333% | 5.47% | 5.515% | 6.001% | 5.896% | 6.596% | 6.994% | 6.948% | 6.872% | 6.296%
16 | 14 | 2050 | Summer | S, [MVA] | Expected | - | 1.2393 | 1.1877 | 1.1576 | 1.1686 | 1.1488 | 1.1582 | 1.2512 | 1.3768 | 1.4963 | 1.388 | 1.2997 | 1.3454 | 1.4214 | 1.4196 | 1.3306 | 1.1494 | 1.1589 | 1.2609 | 1.2388 | 1.3858 | 1.4693 | 1.4596 | 1.4435 | 1.3226
16 | 14 | 2050 | Summer | S, [%] | Expected | - | 5.901% | 5.656% | 5.512% | 5.565% | 5.47% | 5.515% | 5.958% | 6.556% | 7.125% | 6.609% | 6.189% | 6.407% | 6.769% | 6.76% | 6.336% | 5.473% | 5.519% | 6.004% | 5.899% | 6.599% | 6.997% | 6.95% | 6.874% | 6.298%
17 | 14 | 2050 | Summer | P, [MW] | Expected | - | -5.729 | -5.2335 | -5.0238 | -4.5364 | -5.033 | -4.9987 | -4.5594 | -2.9036 | -0.59342 | 2.595 | 4.6939 | 5.9061 | 6.7533 | 6.7852 | 6.3185 | 4.9725 | 2.9034 | -0.54252 | -3.0783 | -5.3739 | -7.0496 | -7.2312 | -7.0837 | -6.3559
17 | 14 | 2050 | Summer | P, [%] | Expected | - | 24.91% | 22.75% | 21.84% | 19.72% | 21.88% | 21.73% | 19.82% | 12.62% | 2.58% | 11.28% | 20.41% | 25.68% | 29.36% | 29.5% | 27.47% | 21.62% | 12.62% | 2.359% | 13.38% | 23.36% | 30.65% | 31.44% | 30.8% | 27.63%
14 | 17 | 2050 | Summer | P, [MW] | Expected | - | 5.7339 | 5.2376 | 5.0277 | 4.5396 | 5.0369 | 5.0024 | 4.5626 | 2.905 | 0.59411 | -2.5936 | -4.6903 | -5.9006 | -6.7461 | -6.7778 | -6.3121 | -4.9683 | -2.9018 | 0.54304 | 3.0799 | 5.3783 | 7.0571 | 7.239 | 7.0912 | 6.3619
14 | 17 | 2050 | Summer | P, [%] | Expected | - | 24.93% | 22.77% | 21.86% | 19.74% | 21.9% | 21.75% | 19.84% | 12.63% | 2.583% | 11.28% | 20.39% | 25.65% | 29.33% | 29.47% | 27.44% | 21.6% | 12.62% | 2.361% | 13.39% | 23.38% | 30.68% | 31.47% | 30.83% | 27.66%
17 | 14 | 2050 | Summer | Q, [MVAr] | Expected | - | -1.0486 | -1.0486 | -1.032 | -0.99833 | -0.98649 | -0.78806 | -0.72082 | -1.1064 | -1.3047 | -1.4686 | -1.4973 | -1.6731 | -1.6632 | -1.6776 | -1.5809 | -1.5642 | -1.2634 | -1.141 | -1.1315 | -1.0957 | -1.1198 | -1.1749 | -1.1415 | -1.1296
17 | 14 | 2050 | Summer | Q, [%] | Expected | - | 4.559% | 4.559% | 4.487% | 4.341% | 4.289% | 3.426% | 3.134% | 4.81% | 5.673% | 6.385% | 6.51% | 7.274% | 7.232% | 7.294% | 6.873% | 6.801% | 5.493% | 4.961% | 4.919% | 4.764% | 4.868% | 5.108% | 4.963% | 4.911%
14 | 17 | 2050 | Summer | Q, [MVAr] | Expected | - | 0.97581 | 0.97532 | 0.95844 | 0.92433 | 0.91295 | 0.71445 | 0.64689 | 1.0313 | 1.229 | 1.3933 | 1.4235 | 1.6007 | 1.5919 | 1.6064 | 1.5091 | 1.4909 | 1.1883 | 1.0651 | 1.0565 | 1.0225 | 1.0486 | 1.104 | 1.0703 | 1.0576
14 | 17 | 2050 | Summer | Q, [%] | Expected | - | 0.042427 | 0.042405 | 0.041671 | 0.040188 | 0.039693 | 0.031063 | 0.028125 | 0.044837 | 0.053434 | 0.060579 | 0.06189 | 0.069595 | 0.069213 | 0.069843 | 0.065613 | 0.064821 | 0.051664 | 0.04631 | 0.045935 | 0.044458 | 0.045592 | 0.047999 | 0.046536 | 0.045982
17 | 14 | 2050 | Summer | S, [MVA] | Expected | - | 5.8245 | 5.3378 | 5.129 | 4.6465 | 5.1298 | 5.0616 | 4.6167 | 3.1155 | 2.1489 | 3.0672 | 4.9586 | 6.1662 | 6.9793 | 7.028 | 6.5561 | 5.272 | 3.2299 | 1.904 | 3.2811 | 5.4852 | 7.1387 | 7.3263 | 7.1754 | 6.4558
17 | 14 | 2050 | Summer | S, [%] | Expected | - | 25.32% | 23.21% | 22.3% | 20.2% | 22.3% | 22.01% | 20.07% | 13.55% | 9.343% | 13.34% | 21.56% | 26.81% | 30.34% | 30.56% | 28.5% | 22.92% | 14.04% | 8.278% | 14.27% | 23.85% | 31.04% | 31.85% | 31.2% | 28.07%
14 | 17 | 2050 | Summer | S, [MVA] | Expected | - | 5.8166 | 5.3279 | 5.1184 | 4.6342 | 5.12 | 5.0544 | 4.609 | 3.0916 | 2.1011 | 3.0272 | 4.9324 | 6.1408 | 6.955 | 7.0031 | 6.5316 | 5.2448 | 3.1965 | 1.8597 | 3.2571 | 5.4757 | 7.1353 | 7.323 | 7.1718 | 6.4496
14 | 17 | 2050 | Summer | S, [%] | Expected | - | 25.29% | 23.16% | 22.25% | 20.15% | 22.26% | 21.98% | 20.04% | 13.44% | 9.135% | 13.16% | 21.45% | 26.7% | 30.24% | 30.45% | 28.4% | 22.8% | 13.9% | 8.086% | 14.16% | 23.81% | 31.02% | 31.84% | 31.18% | 28.04%
20 | 23 | 2050 | Summer | P, [MW] | Expected | - | -3.0392 | -3.0804 | -3.0706 | -3.127 | -3.1346 | -3.18 | -3.1107 | -2.0651 | -0.51279 | 2.1438 | 2.5272 | 2.6176 | 2.7228 | 2.5817 | 2.3745 | 2.1729 | 1.9597 | -0.34738 | -2.2942 | -3.0734 | -3.0058 | -2.9458 | -2.7932 | -3.0407
20 | 23 | 2050 | Summer | P, [%] | Expected | - | 14.47% | 14.67% | 14.62% | 14.89% | 14.93% | 15.14% | 14.81% | 9.834% | 2.442% | 10.21% | 12.03% | 12.46% | 12.97% | 12.29% | 11.31% | 10.35% | 9.332% | 1.654% | 10.92% | 14.64% | 14.31% | 14.03% | 13.3% | 14.48%
23 | 20 | 2050 | Summer | P, [MW] | Expected | - | 3.0412 | 3.0824 | 3.0727 | 3.1292 | 3.1367 | 3.1822 | 3.1128 | 2.0664 | 0.51348 | -2.1428 | -2.5258 | -2.6161 | -2.7212 | -2.5803 | -2.3732 | -2.1718 | -1.9588 | 0.34805 | 2.2955 | 3.0755 | 3.0079 | 2.9479 | 2.7951 | 3.0428
23 | 20 | 2050 | Summer | P, [%] | Expected | - | 14.48% | 14.68% | 14.63% | 14.9% | 14.94% | 15.15% | 14.82% | 9.84% | 2.445% | 10.2% | 12.03% | 12.46% | 12.96% | 12.29% | 11.3% | 10.34% | 9.328% | 1.657% | 10.93% | 14.65% | 14.32% | 14.04% | 13.31% | 14.49%
20 | 23 | 2050 | Summer | Q, [MVAr] | Expected | - | 0.62359 | 0.57039 | 0.44376 | 0.4812 | 0.47891 | 0.47534 | 0.19578 | 0.26109 | 0.7189 | -0.24374 | -0.49765 | -0.46923 | -0.51429 | -0.5912 | -0.76767 | -0.70945 | -0.73665 | 0.68936 | 0.30999 | 0.73909 | 1.0157 | 1.1569 | 1.0975 | 0.86283
20 | 23 | 2050 | Summer | Q, [%] | Expected | - | 2.969% | 2.716% | 2.113% | 2.291% | 2.281% | 2.264% | 0.9323% | 1.243% | 3.423% | 1.161% | 2.37% | 2.234% | 2.449% | 2.815% | 3.656% | 3.378% | 3.508% | 3.283% | 1.476% | 3.519% | 4.837% | 5.509% | 5.226% | 4.109%
23 | 20 | 2050 | Summer | Q, [MVAr] | Expected | - | -0.62479 | -0.57152 | -0.44496 | -0.48227 | -0.47998 | -0.47633 | -0.1969 | -0.26329 | -0.72192 | 0.24116 | 0.49561 | 0.46731 | 0.51255 | 0.58927 | 0.76551 | 0.70699 | 0.73395 | -0.69241 | -0.31223 | -0.74016 | -1.0167 | -1.158 | -1.0989 | -0.86392
23 | 20 | 2050 | Summer | Q, [%] | Expected | - | 0.029752 | 0.027215 | 0.021189 | 0.022965 | 0.022856 | 0.022682 | 0.0093763 | 0.012537 | 0.034377 | 0.011484 | 0.023601 | 0.022253 | 0.024407 | 0.028061 | 0.036453 | 0.033666 | 0.03495 | 0.032972 | 0.014868 | 0.035246 | 0.048417 | 0.055144 | 0.052327 | 0.041139
20 | 23 | 2050 | Summer | S, [MVA] | Expected | - | 3.1062 | 3.138 | 3.105 | 3.1699 | 3.1769 | 3.2203 | 3.145 | 2.4158 | 1.8034 | 2.1781 | 2.5776 | 2.6594 | 2.771 | 2.649 | 2.4964 | 2.2864 | 2.095 | 1.7856 | 2.4343 | 3.1716 | 3.1754 | 3.1652 | 3.0013 | 3.164
20 | 23 | 2050 | Summer | S, [%] | Expected | - | 14.79% | 14.94% | 14.79% | 15.09% | 15.13% | 15.33% | 14.98% | 11.5% | 8.587% | 10.37% | 12.27% | 12.66% | 13.2% | 12.61% | 11.89% | 10.89% | 9.976% | 8.503% | 11.59% | 15.1% | 15.12% | 15.07% | 14.29% | 15.07%
23 | 20 | 2050 | Summer | S, [MVA] | Expected | - | 3.1085 | 3.1402 | 3.1072 | 3.1721 | 3.1791 | 3.2226 | 3.1471 | 2.4171 | 1.8047 | 2.1769 | 2.5758 | 2.6576 | 2.7691 | 2.6472 | 2.4945 | 2.2846 | 2.0932 | 1.787 | 2.4356 | 3.1739 | 3.1778 | 3.1675 | 3.0035 | 3.1663
23 | 20 | 2050 | Summer | S, [%] | Expected | - | 14.8% | 14.95% | 14.8% | 15.11% | 15.14% | 15.35% | 14.99% | 11.51% | 8.594% | 10.37% | 12.27% | 12.66% | 13.19% | 12.61% | 11.88% | 10.88% | 9.968% | 8.509% | 11.6% | 15.11% | 15.13% | 15.08% | 14.3% | 15.08%
20 | 21 | 2050 | Summer | P, [MW] | Expected | - | -3.1697 | -3.1995 | -3.1719 | -3.2187 | -3.218 | -3.2581 | -3.188 | -2.1554 | -0.66829 | 1.8229 | 2.1124 | 2.1894 | 2.2841 | 2.1612 | 1.9765 | 1.8064 | 1.6314 | -0.49983 | -2.433 | -3.2007 | -3.1467 | -3.0902 | -2.9588 | -3.1793
20 | 21 | 2050 | Summer | P, [%] | Expected | - | 15.09% | 15.24% | 15.1% | 15.33% | 15.32% | 15.51% | 15.18% | 10.26% | 3.182% | 8.68% | 10.06% | 10.43% | 10.88% | 10.29% | 9.412% | 8.602% | 7.769% | 2.38% | 11.59% | 15.24% | 14.98% | 14.72% | 14.09% | 15.14%
21 | 20 | 2050 | Summer | P, [MW] | Expected | - | 3.172 | 3.2019 | 3.1741 | 3.221 | 3.2203 | 3.2605 | 3.1902 | 2.1569 | 0.66912 | -1.8222 | -2.1114 | -2.1883 | -2.283 | -2.1602 | -1.9757 | -1.8057 | -1.6308 | 0.50062 | 2.4344 | 3.2031 | 3.1492 | 3.0927 | 2.9611 | 3.1817
21 | 20 | 2050 | Summer | P, [%] | Expected | - | 15.1% | 15.25% | 15.11% | 15.34% | 15.33% | 15.53% | 15.19% | 10.27% | 3.186% | 8.677% | 10.05% | 10.42% | 10.87% | 10.29% | 9.408% | 8.599% | 7.766% | 2.384% | 11.59% | 15.25% | 15% | 14.73% | 14.1% | 15.15%
20 | 21 | 2050 | Summer | Q, [MVAr] | Expected | - | 1.0051 | 0.9236 | 0.78842 | 0.82763 | 0.81715 | 0.8145 | 0.57267 | 0.63587 | 1.1075 | 0.14002 | -0.080137 | -0.050422 | -0.093948 | -0.19587 | -0.36686 | -0.31458 | -0.34636 | 1.0818 | 0.70934 | 1.1566 | 1.4608 | 1.5907 | 1.5156 | 1.2337
20 | 21 | 2050 | Summer | Q, [%] | Expected | - | 4.786% | 4.398% | 3.754% | 3.941% | 3.891% | 3.879% | 2.727% | 3.028% | 5.274% | 0.6668% | 0.3816% | 0.2401% | 0.4474% | 0.9327% | 1.747% | 1.498% | 1.649% | 5.151% | 3.378% | 5.508% | 6.956% | 7.575% | 7.217% | 5.875%
21 | 20 | 2050 | Summer | Q, [MVAr] | Expected | - | -1.0059 | -0.92437 | -0.78932 | -0.8284 | -0.81794 | -0.81522 | -0.57357 | -0.63788 | -1.1104 | -0.143 | 0.077466 | 0.047845 | 0.091498 | 0.19326 | 0.36406 | 0.31159 | 0.3432 | -1.0846 | -0.71129 | -1.1573 | -1.4613 | -1.5912 | -1.5164 | -1.2343
21 | 20 | 2050 | Summer | Q, [%] | Expected | - | 0.047901 | 0.044017 | 0.037587 | 0.039448 | 0.03895 | 0.03882 | 0.027313 | 0.030375 | 0.052874 | 0.0068094 | 0.0036889 | 0.0022783 | 0.0043571 | 0.0092031 | 0.017336 | 0.014837 | 0.016343 | 0.051649 | 0.033871 | 0.055107 | 0.069586 | 0.075771 | 0.07221 | 0.058776
20 | 21 | 2050 | Summer | S, [MVA] | Expected | - | 3.3289 | 3.335 | 3.2705 | 3.329 | 3.3256 | 3.3631 | 3.2682 | 2.5195 | 1.9522 | 1.8532 | 2.115 | 2.1903 | 2.2863 | 2.1711 | 2.0113 | 1.8348 | 1.6698 | 1.9264 | 2.6239 | 3.413 | 3.4716 | 3.4758 | 3.3245 | 3.4122
20 | 21 | 2050 | Summer | S, [%] | Expected | - | 15.85% | 15.88% | 15.57% | 15.85% | 15.84% | 16.01% | 15.56% | 12% | 9.296% | 8.825% | 10.07% | 10.43% | 10.89% | 10.34% | 9.578% | 8.737% | 7.952% | 9.173% | 12.49% | 16.25% | 16.53% | 16.55% | 15.83% | 16.25%
21 | 20 | 2050 | Summer | S, [MVA] | Expected | - | 3.3313 | 3.3374 | 3.2729 | 3.3315 | 3.3281 | 3.3656 | 3.2705 | 2.5213 | 1.9538 | 1.8527 | 2.1139 | 2.1893 | 2.2851 | 2.1699 | 2.0099 | 1.8336 | 1.6686 | 1.9279 | 2.6256 | 3.4155 | 3.4741 | 3.4782 | 3.3269 | 3.4147
21 | 20 | 2050 | Summer | S, [%] | Expected | - | 15.86% | 15.89% | 15.59% | 15.86% | 15.85% | 16.03% | 15.57% | 12.01% | 9.304% | 8.823% | 10.07% | 10.43% | 10.88% | 10.33% | 9.571% | 8.731% | 7.946% | 9.181% | 12.5% | 16.26% | 16.54% | 16.56% | 15.84% | 16.26%
20 | 26 | 2050 | Summer | P, [MW] | Expected | - | 4.5755 | 4.3556 | 4.9381 | 4.5714 | 4.7122 | 4.8321 | 4.4122 | 2.3573 | -0.96858 | -6.1867 | -6.6998 | -7.0243 | -7.3795 | -7.1125 | -6.7078 | -6.3416 | -5.8511 | -1.4073 | 2.8478 | 4.3863 | 4.4428 | 4.5032 | 4.3816 | 4.4735
20 | 26 | 2050 | Summer | P, [%] | Expected | - | 17.6% | 16.75% | 18.99% | 17.58% | 18.12% | 18.59% | 16.97% | 9.067% | 3.725% | 23.79% | 25.77% | 27.02% | 28.38% | 27.36% | 25.8% | 24.39% | 22.5% | 5.413% | 10.95% | 16.87% | 17.09% | 17.32% | 16.85% | 17.21%
26 | 20 | 2050 | Summer | P, [MW] | Expected | - | -4.5708 | -4.3516 | -4.9334 | -4.5674 | -4.7078 | -4.8277 | -4.4087 | -2.3545 | 0.97194 | 6.191 | 6.7045 | 7.0294 | 7.3851 | 7.1178 | 6.7126 | 6.3459 | 5.8548 | 1.4108 | -2.8448 | -4.3816 | -4.4369 | -4.4968 | -4.3753 | -4.4681
26 | 20 | 2050 | Summer | P, [%] | Expected | - | 17.58% | 16.74% | 18.97% | 17.57% | 18.11% | 18.57% | 16.96% | 9.056% | 3.738% | 23.81% | 25.79% | 27.04% | 28.4% | 27.38% | 25.82% | 24.41% | 22.52% | 5.426% | 10.94% | 16.85% | 17.07% | 17.3% | 16.83% | 17.18%
20 | 26 | 2050 | Summer | Q, [MVAr] | Expected | - | -4.8771 | -4.3978 | -4.5618 | -4.2155 | -4.3514 | -4.3202 | -2.588 | -2.2072 | -3.7467 | -1.0433 | -0.26809 | -0.12238 | 0.41702 | 0.55034 | 1.1491 | 0.72092 | 0.61695 | -3.8638 | -2.1662 | -5.0013 | -6.1142 | -6.5187 | -6.4501 | -5.7363
20 | 26 | 2050 | Summer | Q, [%] | Expected | - | 18.76% | 16.91% | 17.55% | 16.21% | 16.74% | 16.62% | 9.954% | 8.489% | 14.41% | 4.013% | 1.031% | 0.4707% | 1.604% | 2.117% | 4.419% | 2.773% | 2.373% | 14.86% | 8.331% | 19.24% | 23.52% | 25.07% | 24.81% | 22.06%
26 | 20 | 2050 | Summer | Q, [MVAr] | Expected | - | 4.8134 | 4.3336 | 4.4982 | 4.1513 | 4.2875 | 4.2563 | 2.5231 | 2.1418 | 3.682 | 0.97955 | 0.20473 | 0.059484 | -0.47937 | -0.61308 | -1.2123 | -0.78476 | -0.68138 | 3.7992 | 2.1009 | 4.9379 | 6.0518 | 6.4569 | 6.3881 | 5.6735
26 | 20 | 2050 | Summer | Q, [%] | Expected | - | 0.18513 | 0.16668 | 0.17301 | 0.15967 | 0.1649 | 0.16371 | 0.097043 | 0.082377 | 0.14161 | 0.037675 | 0.0078744 | 0.0022878 | 0.018437 | 0.02358 | 0.046627 | 0.030183 | 0.026207 | 0.14612 | 0.080805 | 0.18992 | 0.23276 | 0.24834 | 0.24569 | 0.21821
20 | 26 | 2050 | Summer | S, [MVA] | Expected | - | 6.7349 | 6.2489 | 6.7626 | 6.2845 | 6.4886 | 6.5459 | 5.7659 | 5.278 | 5.7215 | 6.4601 | 6.7563 | 7.0497 | 7.3971 | 7.1377 | 6.806 | 6.3895 | 5.9459 | 5.856 | 5.42 | 6.7984 | 7.5813 | 7.9328 | 7.8228 | 7.305
20 | 26 | 2050 | Summer | S, [%] | Expected | - | 25.9% | 24.03% | 26.01% | 24.17% | 24.96% | 25.18% | 22.18% | 20.3% | 22.01% | 24.85% | 25.99% | 27.11% | 28.45% | 27.45% | 26.18% | 24.58% | 22.87% | 22.52% | 20.85% | 26.15% | 29.16% | 30.51% | 30.09% | 28.1%
26 | 20 | 2050 | Summer | S, [MVA] | Expected | - | 6.6865 | 6.2016 | 6.7171 | 6.2392 | 6.4435 | 6.5016 | 5.737 | 5.2532 | 5.6825 | 6.4541 | 6.7588 | 7.0538 | 7.4065 | 7.148 | 6.8216 | 6.4012 | 5.9563 | 5.8162 | 5.3967 | 6.7502 | 7.5279 | 7.8785 | 7.7682 | 7.2525
26 | 20 | 2050 | Summer | S, [%] | Expected | - | 25.72% | 23.85% | 25.83% | 24% | 24.78% | 25.01% | 22.07% | 20.2% | 21.86% | 24.82% | 26% | 27.13% | 28.49% | 27.49% | 26.24% | 24.62% | 22.91% | 22.37% | 20.76% | 25.96% | 28.95% | 30.3% | 29.88% | 27.89%
22 | 23 | 2050 | Summer | P, [MW] | Expected | - | 4.8041 | 4.6895 | 4.4929 | 4.4617 | 4.3713 | 4.3727 | 4.3291 | 3.4544 | 2.5348 | 1.4687 | 1.3282 | 1.2753 | 1.2254 | 1.1776 | 1.1613 | 1.175 | 1.2272 | 2.3869 | 4.0712 | 4.7666 | 4.9191 | 4.9274 | 4.9581 | 4.8574
22 | 23 | 2050 | Summer | P, [%] | Expected | - | 20.89% | 20.39% | 19.53% | 19.4% | 19.01% | 19.01% | 18.82% | 15.02% | 11.02% | 6.386% | 5.775% | 5.545% | 5.328% | 5.12% | 5.049% | 5.109% | 5.336% | 10.38% | 17.7% | 20.72% | 21.39% | 21.42% | 21.56% | 21.12%
23 | 22 | 2050 | Summer | P, [MW] | Expected | - | -4.8025 | -4.688 | -4.4915 | -4.4604 | -4.37 | -4.3714 | -4.3279 | -3.4535 | -2.5342 | -1.4685 | -1.3281 | -1.2752 | -1.2253 | -1.1775 | -1.1612 | -1.1749 | -1.2271 | -2.3863 | -4.0701 | -4.7651 | -4.9175 | -4.9257 | -4.9564 | -4.8558
23 | 22 | 2050 | Summer | P, [%] | Expected | - | 20.88% | 20.38% | 19.53% | 19.39% | 19% | 19.01% | 18.82% | 15.02% | 11.02% | 6.385% | 5.774% | 5.544% | 5.327% | 5.12% | 5.049% | 5.108% | 5.335% | 10.38% | 17.7% | 20.72% | 21.38% | 21.42% | 21.55% | 21.11%
22 | 23 | 2050 | Summer | Q, [MVAr] | Expected | - | -1.2826 | -1.2103 | -1.0727 | -1.1196 | -1.0855 | -1.0749 | -0.9394 | -0.91691 | -1.2755 | -0.173 | 0.032486 | 0.0091656 | 0.056211 | 0.14851 | 0.18904 | 0.14605 | 0.1612 | -1.2874 | -0.9257 | -1.4045 | -1.6264 | -1.6452 | -1.6225 | -1.4294
22 | 23 | 2050 | Summer | Q, [%] | Expected | - | 5.577% | 5.262% | 4.664% | 4.868% | 4.719% | 4.673% | 4.084% | 3.987% | 5.545% | 0.7522% | 0.1412% | 0.03985% | 0.2444% | 0.6457% | 0.8219% | 0.635% | 0.7009% | 5.597% | 4.025% | 6.107% | 7.071% | 7.153% | 7.054% | 6.215%
23 | 22 | 2050 | Summer | Q, [MVAr] | Expected | - | 1.2084 | 1.136 | 0.99818 | 1.0451 | 1.0108 | 1.0003 | 0.86475 | 0.84188 | 1.2003 | 0.09737 | -0.10817 | -0.084825 | -0.13186 | -0.22418 | -0.26475 | -0.22178 | -0.23696 | 1.2122 | 0.85097 | 1.3303 | 1.5524 | 1.5712 | 1.5486 | 1.3553
23 | 22 | 2050 | Summer | Q, [%] | Expected | - | 0.052539 | 0.049389 | 0.043399 | 0.045441 | 0.04395 | 0.04349 | 0.037598 | 0.036603 | 0.052187 | 0.0042335 | 0.0047032 | 0.003688 | 0.005733 | 0.0097468 | 0.011511 | 0.0096427 | 0.010302 | 0.052704 | 0.036999 | 0.057841 | 0.067494 | 0.068314 | 0.067329 | 0.058924
22 | 23 | 2050 | Summer | S, [MVA] | Expected | - | 4.9732 | 4.8445 | 4.6195 | 4.6016 | 4.5055 | 4.504 | 4.4502 | 3.6083 | 2.8827 | 1.4926 | 1.3286 | 1.2777 | 1.2295 | 1.193 | 1.1773 | 1.1868 | 1.2422 | 2.7851 | 4.2239 | 4.9751 | 5.1818 | 5.1949 | 5.217 | 5.0639
22 | 23 | 2050 | Summer | S, [%] | Expected | - | 21.62% | 21.06% | 20.08% | 20.01% | 19.59% | 19.58% | 19.35% | 15.69% | 12.53% | 6.49% | 5.777% | 5.555% | 5.346% | 5.187% | 5.119% | 5.16% | 5.401% | 12.11% | 18.36% | 21.63% | 22.53% | 22.59% | 22.68% | 22.02%
23 | 22 | 2050 | Summer | S, [MVA] | Expected | - | 4.9531 | 4.8251 | 4.6015 | 4.5827 | 4.4868 | 4.4856 | 4.4341 | 3.5886 | 2.8563 | 1.4865 | 1.3325 | 1.2803 | 1.235 | 1.2045 | 1.1917 | 1.1984 | 1.2542 | 2.7586 | 4.2083 | 4.9532 | 5.1574 | 5.1704 | 5.1929 | 5.042
23 | 22 | 2050 | Summer | S, [%] | Expected | - | 21.54% | 20.98% | 20.01% | 19.92% | 19.51% | 19.5% | 19.28% | 15.6% | 12.42% | 6.463% | 5.793% | 5.566% | 5.37% | 5.237% | 5.181% | 5.21% | 5.453% | 11.99% | 18.3% | 21.54% | 22.42% | 22.48% | 22.58% | 21.92%
22 | 21 | 2050 | Summer | P, [MW] | Expected | - | 4.3785 | 4.3011 | 4.1658 | 4.168 | 4.1055 | 4.1251 | 4.087 | 3.1676 | 2.025 | 0.39017 | -0.071552 | -0.17026 | -0.25606 | -0.24347 | -0.18166 | -0.060025 | 0.12344 | 1.8879 | 3.6188 | 4.3544 | 4.4618 | 4.4571 | 4.4139 | 4.4032
22 | 21 | 2050 | Summer | P, [%] | Expected | - | 19.04% | 18.7% | 18.11% | 18.12% | 17.85% | 17.94% | 17.77% | 13.77% | 8.804% | 1.696% | 0.3111% | 0.7403% | 1.113% | 1.059% | 0.7898% | 0.261% | 0.5367% | 8.208% | 15.73% | 18.93% | 19.4% | 19.38% | 19.19% | 19.14%
21 | 22 | 2050 | Summer | P, [MW] | Expected | - | -4.3773 | -4.3 | -4.1647 | -4.1669 | -4.1045 | -4.124 | -4.0859 | -3.1669 | -2.0246 | -0.39006 | 0.071701 | 0.1704 | 0.25622 | 0.24363 | 0.18183 | 0.06018 | -0.12328 | -1.8876 | -3.6179 | -4.3532 | -4.4605 | -4.4559 | -4.4126 | -4.4019
21 | 22 | 2050 | Summer | P, [%] | Expected | - | 19.03% | 18.7% | 18.11% | 18.12% | 17.85% | 17.93% | 17.76% | 13.77% | 8.803% | 1.696% | 0.3117% | 0.7409% | 1.114% | 1.059% | 0.7906% | 0.2617% | 0.536% | 8.207% | 15.73% | 18.93% | 19.39% | 19.37% | 19.19% | 19.14%
22 | 21 | 2050 | Summer | Q, [MVAr] | Expected | - | 0.042085 | 0.016021 | 0.12292 | 0.081498 | 0.086905 | 0.10032 | 0.36605 | 0.38186 | 0.074995 | 1.1726 | 1.5013 | 1.4834 | 1.5365 | 1.5414 | 1.5993 | 1.5335 | 1.5301 | 0.075852 | 0.46106 | 0.044115 | -0.081854 | -0.13977 | -0.16964 | -0.14117
22 | 21 | 2050 | Summer | Q, [%] | Expected | - | 0.183% | 0.06966% | 0.5344% | 0.3543% | 0.3778% | 0.4362% | 1.592% | 1.66% | 0.3261% | 5.098% | 6.528% | 6.45% | 6.681% | 6.702% | 6.953% | 6.667% | 6.653% | 0.3298% | 2.005% | 0.1918% | 0.3559% | 0.6077% | 0.7376% | 0.6138%
21 | 22 | 2050 | Summer | Q, [MVAr] | Expected | - | -0.11676 | -0.090717 | -0.1978 | -0.15631 | -0.16178 | -0.17519 | -0.44093 | -0.45708 | -0.15042 | -1.2482 | -1.577 | -1.559 | -1.6121 | -1.617 | -1.6749 | -1.6091 | -1.6058 | -0.1513 | -0.53611 | -0.11876 | 0.0072961 | 0.065204 | 0.095046 | 0.066566
21 | 22 | 2050 | Summer | Q, [%] | Expected | - | 0.0050766 | 0.0039442 | 0.0085998 | 0.006796 | 0.0070337 | 0.007617 | 0.019171 | 0.019873 | 0.0065401 | 0.054272 | 0.068564 | 0.067783 | 0.070092 | 0.070304 | 0.072821 | 0.069963 | 0.069818 | 0.0065783 | 0.023309 | 0.0051634 | 0.00031722 | 0.0028349 | 0.0041324 | 0.0028942
22 | 21 | 2050 | Summer | S, [MVA] | Expected | - | 4.3798 | 4.3034 | 4.1687 | 4.1713 | 4.109 | 4.1282 | 4.1224 | 3.2561 | 2.3641 | 1.2704 | 1.5033 | 1.4932 | 1.5577 | 1.5608 | 1.6099 | 1.5351 | 1.5367 | 2.2903 | 3.7327 | 4.3613 | 4.4634 | 4.4597 | 4.4179 | 4.4081
22 | 21 | 2050 | Summer | S, [%] | Expected | - | 19.04% | 18.71% | 18.12% | 18.14% | 17.87% | 17.95% | 17.92% | 14.16% | 10.28% | 5.523% | 6.536% | 6.492% | 6.773% | 6.786% | 7% | 6.674% | 6.681% | 9.958% | 16.23% | 18.96% | 19.41% | 19.39% | 19.21% | 19.17%
21 | 22 | 2050 | Summer | S, [MVA] | Expected | - | 4.3799 | 4.3031 | 4.1704 | 4.1723 | 4.1101 | 4.1296 | 4.1287 | 3.2691 | 2.3763 | 1.3399 | 1.5788 | 1.5684 | 1.6323 | 1.6355 | 1.685 | 1.6106 | 1.612 | 2.3013 | 3.7425 | 4.3614 | 4.4614 | 4.4567 | 4.4145 | 4.4051
21 | 22 | 2050 | Summer | S, [%] | Expected | - | 19.04% | 18.71% | 18.13% | 18.14% | 17.87% | 17.95% | 17.95% | 14.21% | 10.33% | 5.826% | 6.864% | 6.819% | 7.097% | 7.111% | 7.326% | 7.003% | 7.009% | 10.01% | 16.27% | 18.96% | 19.4% | 19.38% | 19.19% | 19.15%
23 | 24 | 2050 | Summer | P, [MW] | Expected | - | 0.90485 | 0.84486 | 0.77565 | 0.74861 | 0.72155 | 0.71286 | 0.69673 | 0.78576 | 1.0377 | 1.6843 | 1.7967 | 1.8288 | 1.8684 | 1.7914 | 1.6899 | 1.6069 | 1.5375 | 1.0503 | 0.90531 | 0.86545 | 0.96615 | 1.0001 | 1.0821 | 0.92907
23 | 24 | 2050 | Summer | P, [%] | Expected | - | 4.309% | 4.023% | 3.694% | 3.565% | 3.436% | 3.395% | 3.318% | 3.742% | 4.942% | 8.021% | 8.556% | 8.709% | 8.897% | 8.531% | 8.047% | 7.652% | 7.321% | 5.002% | 4.311% | 4.121% | 4.601% | 4.762% | 5.153% | 4.424%
24 | 23 | 2050 | Summer | P, [MW] | Expected | - | -0.90466 | -0.84469 | -0.77551 | -0.74848 | -0.72143 | -0.71274 | -0.69661 | -0.78561 | -1.0375 | -1.6837 | -1.796 | -1.8281 | -1.8677 | -1.7907 | -1.6893 | -1.6064 | -1.537 | -1.0501 | -0.90512 | -0.86528 | -0.96594 | -0.99989 | -1.0818 | -0.92887
24 | 23 | 2050 | Summer | P, [%] | Expected | - | 4.308% | 4.022% | 3.693% | 3.564% | 3.435% | 3.394% | 3.317% | 3.741% | 4.94% | 8.018% | 8.552% | 8.705% | 8.894% | 8.527% | 8.044% | 7.649% | 7.319% | 5% | 4.31% | 4.12% | 4.6% | 4.761% | 5.151% | 4.423%
23 | 24 | 2050 | Summer | Q, [MVAr] | Expected | - | -0.29368 | -0.2841 | -0.27851 | -0.28333 | -0.26735 | -0.26388 | -0.33583 | -0.29118 | -0.241 | -0.17083 | -0.19523 | -0.19274 | -0.19182 | -0.18406 | -0.25194 | -0.24421 | -0.25013 | -0.2617 | -0.27124 | -0.29696 | -0.26966 | -0.20844 | -0.22667 | -0.24753
23 | 24 | 2050 | Summer | Q, [%] | Expected | - | 1.398% | 1.353% | 1.326% | 1.349% | 1.273% | 1.257% | 1.599% | 1.387% | 1.148% | 0.8135% | 0.9297% | 0.9178% | 0.9134% | 0.8765% | 1.2% | 1.163% | 1.191% | 1.246% | 1.292% | 1.414% | 1.284% | 0.9926% | 1.079% | 1.179%
24 | 23 | 2050 | Summer | Q, [MVAr] | Expected | - | 0.28994 | 0.28034 | 0.27471 | 0.27953 | 0.26352 | 0.26005 | 0.33201 | 0.28741 | 0.23737 | 0.1677 | 0.19221 | 0.18975 | 0.18888 | 0.18104 | 0.24882 | 0.241 | 0.24686 | 0.25808 | 0.2675 | 0.29321 | 0.26596 | 0.20475 | 0.22303 | 0.24381
24 | 23 | 2050 | Summer | Q, [%] | Expected | - | 0.013807 | 0.013349 | 0.013081 | 0.013311 | 0.012549 | 0.012383 | 0.01581 | 0.013686 | 0.011303 | 0.0079855 | 0.0091528 | 0.0090358 | 0.0089941 | 0.0086207 | 0.011848 | 0.011476 | 0.011755 | 0.01229 | 0.012738 | 0.013963 | 0.012665 | 0.0097499 | 0.010621 | 0.01161
23 | 24 | 2050 | Summer | S, [MVA] | Expected | - | 0.95207 | 0.89232 | 0.82533 | 0.80217 | 0.77142 | 0.76187 | 0.77363 | 0.83829 | 1.0656 | 1.6939 | 1.8079 | 1.8393 | 1.8786 | 1.8013 | 1.7087 | 1.6255 | 1.5578 | 1.0834 | 0.94537 | 0.91539 | 1.0033 | 1.0216 | 1.1055 | 0.96234
23 | 24 | 2050 | Summer | S, [%] | Expected | - | 4.534% | 4.249% | 3.93% | 3.82% | 3.673% | 3.628% | 3.684% | 3.992% | 5.074% | 8.066% | 8.609% | 8.758% | 8.946% | 8.578% | 8.137% | 7.741% | 7.418% | 5.159% | 4.502% | 4.359% | 4.778% | 4.865% | 5.265% | 4.583%
24 | 23 | 2050 | Summer | S, [MVA] | Expected | - | 0.95074 | 0.89096 | 0.82391 | 0.80069 | 0.76997 | 0.76042 | 0.77186 | 0.83683 | 1.0645 | 1.693 | 1.8069 | 1.8383 | 1.8776 | 1.8003 | 1.7077 | 1.6245 | 1.5568 | 1.0823 | 0.94413 | 0.91402 | 1.0021 | 1.0207 | 1.1046 | 0.96121
24 | 23 | 2050 | Summer | S, [%] | Expected | - | 4.527% | 4.243% | 3.923% | 3.813% | 3.667% | 3.621% | 3.676% | 3.985% | 5.069% | 8.062% | 8.604% | 8.754% | 8.941% | 8.573% | 8.132% | 7.736% | 7.413% | 5.154% | 4.496% | 4.352% | 4.772% | 4.86% | 5.26% | 4.577%
10 | 11 | 2050 | Summer | P, [MW] | Expected | - | -1.1518 | -1.156 | -0.97369 | -0.76632 | -1.4484 | -1.1039 | -2.2596 | -4.7269 | -7.4763 | -10.2277 | -12.6801 | -14.828 | -15.8654 | -15.8798 | -14.9971 | -12.9467 | -10.3663 | -7.6978 | -4.9752 | -2.616 | -1.3669 | -1.2762 | -1.233 | -1.0522
10 | 11 | 2050 | Summer | P, [%] | Expected | - | 4.799% | 4.817% | 4.057% | 3.193% | 6.035% | 4.6% | 9.415% | 19.7% | 31.15% | 42.62% | 52.83% | 61.78% | 66.11% | 66.17% | 62.49% | 53.94% | 43.19% | 32.07% | 20.73% | 10.9% | 5.695% | 5.318% | 5.138% | 4.384%
11 | 10 | 2050 | Summer | P, [MW] | Expected | - | 1.1594 | 1.1636 | 0.98121 | 0.77397 | 1.4563 | 1.1115 | 2.2677 | 4.7379 | 7.493 | 10.2593 | 12.7281 | 14.8897 | 15.9339 | 15.9486 | 15.0591 | 12.9959 | 10.3989 | 7.7156 | 4.9869 | 2.6261 | 1.3753 | 1.2846 | 1.2413 | 1.06
11 | 10 | 2050 | Summer | P, [%] | Expected | - | 4.831% | 4.848% | 4.088% | 3.225% | 6.068% | 4.631% | 9.449% | 19.74% | 31.22% | 42.75% | 53.03% | 62.04% | 66.39% | 66.45% | 62.75% | 54.15% | 43.33% | 32.15% | 20.78% | 10.94% | 5.73% | 5.353% | 5.172% | 4.417%
10 | 11 | 2050 | Summer | Q, [MVAr] | Expected | - | -5.2229 | -5.235 | -5.2306 | -5.3123 | -5.2375 | -5.2175 | -2.1542 | -1.6963 | 1.7336 | 3.7007 | 4.4881 | 3.5919 | 2.5983 | 2.6449 | 2.95 | 4.2302 | 3.695 | 2.3902 | -1.7348 | -4.1295 | -5.4495 | -5.4885 | -5.4408 | -5.322
10 | 11 | 2050 | Summer | Q, [%] | Expected | - | 21.76% | 21.81% | 21.79% | 22.13% | 21.82% | 21.74% | 8.976% | 7.068% | 7.224% | 15.42% | 18.7% | 14.97% | 10.83% | 11.02% | 12.29% | 17.63% | 15.4% | 9.959% | 7.228% | 17.21% | 22.71% | 22.87% | 22.67% | 22.17%
11 | 10 | 2050 | Summer | Q, [MVAr] | Expected | - | 5.3072 | 5.3197 | 5.3141 | 5.3973 | 5.3247 | 5.3013 | 2.2447 | 1.8182 | -1.5484 | -3.3498 | -3.9546 | -2.9059 | -1.8366 | -1.881 | -2.2609 | -3.6826 | -3.3328 | -2.1924 | 1.8652 | 4.2408 | 5.5424 | 5.582 | 5.5324 | 5.4087
11 | 10 | 2050 | Summer | Q, [%] | Expected | - | 0.22113 | 0.22165 | 0.22142 | 0.22489 | 0.22186 | 0.22089 | 0.09353 | 0.075758 | 0.064518 | 0.13958 | 0.16478 | 0.12108 | 0.076524 | 0.078375 | 0.094204 | 0.15344 | 0.13887 | 0.091349 | 0.077716 | 0.1767 | 0.23093 | 0.23258 | 0.23052 | 0.22536
10 | 11 | 2050 | Summer | S, [MVA] | Expected | - | 5.3484 | 5.3612 | 5.3273 | 5.3697 | 5.439 | 5.3331 | 5.5359 | 6.4277 | 7.909 | 10.9053 | 13.4516 | 15.2593 | 16.0807 | 16.1027 | 15.288 | 13.6223 | 11.0754 | 8.1768 | 6.6465 | 6.0841 | 5.619 | 5.635 | 5.5788 | 5.425
10 | 11 | 2050 | Summer | S, [%] | Expected | - | 22.29% | 22.34% | 22.2% | 22.37% | 22.66% | 22.22% | 23.07% | 26.78% | 32.95% | 45.44% | 56.05% | 63.58% | 67% | 67.09% | 63.7% | 56.76% | 46.15% | 34.07% | 27.69% | 25.35% | 23.41% | 23.48% | 23.24% | 22.6%
11 | 10 | 2050 | Summer | S, [MVA] | Expected | - | 5.4323 | 5.4456 | 5.4107 | 5.4549 | 5.5251 | 5.4166 | 5.5762 | 6.4687 | 7.8834 | 10.8207 | 13.329 | 15.1731 | 16.0432 | 16.0632 | 15.2314 | 13.5097 | 10.99 | 8.1363 | 6.6907 | 6.1687 | 5.7112 | 5.7279 | 5.6699 | 5.5116
11 | 10 | 2050 | Summer | S, [%] | Expected | - | 22.63% | 22.69% | 22.54% | 22.73% | 23.02% | 22.57% | 23.23% | 26.95% | 32.85% | 45.09% | 55.54% | 63.22% | 66.85% | 66.93% | 63.46% | 56.29% | 45.79% | 33.9% | 27.88% | 25.7% | 23.8% | 23.87% | 23.62% | 22.96%
13 | 14 | 2050 | Summer | P, [MW] | Expected | - | 7.5246 | 6.6474 | 5.708 | 5.6164 | 5.2132 | 5.4004 | 5.2706 | 4.2694 | 3.692 | 3.1304 | -0.79827 | -3.4313 | -4.8381 | -5.3003 | -4.715 | -2.1662 | 1.8658 | 3.6295 | 4.6399 | 8.0596 | 11.4285 | 11.8367 | 11.4134 | 9.3888
13 | 14 | 2050 | Summer | P, [%] | Expected | - | 18.81% | 16.62% | 14.27% | 14.04% | 13.03% | 13.5% | 13.18% | 10.67% | 9.23% | 7.826% | 1.996% | 8.578% | 12.1% | 13.25% | 11.79% | 5.416% | 4.665% | 9.074% | 11.6% | 20.15% | 28.57% | 29.59% | 28.53% | 23.47%
14 | 13 | 2050 | Summer | P, [MW] | Expected | - | -7.5185 | -6.6424 | -5.7042 | -5.6127 | -5.21 | -5.3968 | -5.267 | -4.2672 | -3.6895 | -3.1278 | 0.80067 | 3.4335 | 4.8408 | 5.3035 | 4.7176 | 2.1683 | -1.8638 | -3.6267 | -4.6375 | -8.0521 | -11.415 | -11.8224 | -11.4001 | -9.3796
14 | 13 | 2050 | Summer | P, [%] | Expected | - | 18.8% | 16.61% | 14.26% | 14.03% | 13.02% | 13.49% | 13.17% | 10.67% | 9.224% | 7.819% | 2.002% | 8.584% | 12.1% | 13.26% | 11.79% | 5.421% | 4.659% | 9.067% | 11.59% | 20.13% | 28.54% | 29.56% | 28.5% | 23.45%
13 | 14 | 2050 | Summer | Q, [MVAr] | Expected | - | -2.5588 | -2.5936 | -2.4143 | -2.5855 | -2.4791 | -2.5604 | -1.1475 | -0.66498 | 3.4978 | 4.0119 | 4.8078 | 3.193 | 1.7426 | 1.9164 | 1.8865 | 3.745 | 3.0758 | 3.9703 | -0.79216 | -2.0098 | -2.6428 | -2.5149 | -2.4483 | -2.4714
13 | 14 | 2050 | Summer | Q, [%] | Expected | - | 6.397% | 6.484% | 6.036% | 6.464% | 6.198% | 6.401% | 2.869% | 1.662% | 8.745% | 10.03% | 12.02% | 7.983% | 4.356% | 4.791% | 4.716% | 9.362% | 7.69% | 9.926% | 1.98% | 5.024% | 6.607% | 6.287% | 6.121% | 6.178%
14 | 13 | 2050 | Summer | Q, [MVAr] | Expected | - | 2.7372 | 2.7376 | 2.5234 | 2.6941 | 2.5741 | 2.6621 | 1.2513 | 0.72655 | -3.4247 | -3.9379 | -4.7382 | -3.1295 | -1.6658 | -1.8222 | -1.8109 | -3.6852 | -3.0157 | -3.8888 | 0.86125 | 2.2264 | 3.0343 | 2.9287 | 2.8332 | 2.738
14 | 13 | 2050 | Summer | Q, [%] | Expected | - | 0.06843 | 0.068439 | 0.063085 | 0.067351 | 0.064352 | 0.066551 | 0.031283 | 0.018164 | 0.085618 | 0.098449 | 0.11846 | 0.078238 | 0.041644 | 0.045556 | 0.045271 | 0.092129 | 0.075392 | 0.097221 | 0.021531 | 0.05566 | 0.075859 | 0.073216 | 0.070831 | 0.068449
13 | 14 | 2050 | Summer | S, [MVA] | Expected | - | 7.9536 | 7.1414 | 6.2077 | 6.1925 | 5.787 | 5.9936 | 6.0804 | 4.5879 | 5.1577 | 5.1927 | 5.0573 | 4.8012 | 5.1424 | 5.637 | 5.0803 | 4.6268 | 4.6681 | 5.4526 | 4.9568 | 8.7426 | 11.7354 | 12.1022 | 11.6741 | 9.7112
13 | 14 | 2050 | Summer | S, [%] | Expected | - | 19.88% | 17.85% | 15.52% | 15.48% | 14.47% | 14.98% | 15.2% | 11.47% | 12.89% | 12.98% | 12.64% | 12% | 12.86% | 14.09% | 12.7% | 11.57% | 11.67% | 13.63% | 12.39% | 21.86% | 29.34% | 30.26% | 29.19% | 24.28%
14 | 13 | 2050 | Summer | S, [MVA] | Expected | - | 8.0071 | 7.1904 | 6.2476 | 6.2354 | 5.8258 | 6.0347 | 6.0978 | 4.5921 | 5.1074 | 5.1341 | 4.9914 | 4.7616 | 5.1195 | 5.6092 | 5.0557 | 4.5817 | 4.6255 | 5.3912 | 4.9674 | 8.7918 | 11.8157 | 12.1807 | 11.7477 | 9.7733
14 | 13 | 2050 | Summer | S, [%] | Expected | - | 20.02% | 17.98% | 15.62% | 15.59% | 14.56% | 15.09% | 15.24% | 11.48% | 12.77% | 12.84% | 12.48% | 11.9% | 12.8% | 14.02% | 12.64% | 11.45% | 11.56% | 13.48% | 12.42% | 21.98% | 29.54% | 30.45% | 29.37% | 24.43%
14 | 15 | 2050 | Summer | P, [MW] | Expected | - | 5.6071 | 5.0401 | 4.7632 | 4.5653 | 4.5176 | 4.5248 | 5.3549 | 6.2704 | 7.0411 | 7.0711 | 7.1489 | 7.6677 | 7.8326 | 7.7102 | 7.4339 | 6.9833 | 6.9225 | 7.0625 | 7.3012 | 7.4984 | 7.7327 | 7.8556 | 7.4487 | 6.5519
14 | 15 | 2050 | Summer | P, [%] | Expected | - | 35.04% | 31.5% | 29.77% | 28.53% | 28.24% | 28.28% | 33.47% | 39.19% | 44.01% | 44.19% | 44.68% | 47.92% | 48.95% | 48.19% | 46.46% | 43.65% | 43.27% | 44.14% | 45.63% | 46.86% | 48.33% | 49.1% | 46.55% | 40.95%
15 | 14 | 2050 | Summer | P, [MW] | Expected | - | -5.5944 | -5.0297 | -4.7539 | -4.5566 | -4.5091 | -4.5164 | -5.3433 | -6.2541 | -7.021 | -7.0511 | -7.1284 | -7.6442 | -7.8081 | -7.6864 | -7.4118 | -6.9638 | -6.9033 | -7.0424 | -7.2796 | -7.4758 | -7.7088 | -7.831 | -7.4266 | -6.5347
15 | 14 | 2050 | Summer | P, [%] | Expected | - | 34.97% | 31.44% | 29.71% | 28.48% | 28.18% | 28.23% | 33.4% | 39.09% | 43.88% | 44.07% | 44.55% | 47.78% | 48.8% | 48.04% | 46.32% | 43.52% | 43.15% | 44.02% | 45.5% | 46.72% | 48.18% | 48.94% | 46.42% | 40.84%
14 | 15 | 2050 | Summer | Q, [MVAr] | Expected | - | 0.55538 | 0.71064 | 0.79186 | 0.84416 | 0.8811 | 0.79514 | 0.15946 | 0.36264 | 0.1466 | 0.0082982 | 0.4716 | 0.082121 | 0.049617 | 0.17962 | 0.062328 | 0.14855 | -0.069708 | -0.075915 | 0.37831 | -0.053415 | -0.14026 | -0.16305 | -0.091671 | 0.24695
14 | 15 | 2050 | Summer | Q, [%] | Expected | - | 3.471% | 4.442% | 4.949% | 5.276% | 5.507% | 4.97% | 0.9966% | 2.267% | 0.9162% | 0.05186% | 2.947% | 0.5133% | 0.3101% | 1.123% | 0.3896% | 0.9284% | 0.4357% | 0.4745% | 2.364% | 0.3338% | 0.8766% | 1.019% | 0.5729% | 1.543%
15 | 14 | 2050 | Summer | Q, [MVAr] | Expected | - | -0.41461 | -0.59563 | -0.68847 | -0.74822 | -0.78688 | -0.70137 | -0.030674 | -0.18208 | 0.076455 | 0.21419 | -0.24389 | 0.17864 | 0.2228 | 0.08535 | 0.18323 | 0.068672 | 0.28386 | 0.29952 | -0.13911 | 0.30437 | 0.40548 | 0.43636 | 0.33724 | -0.056525
15 | 14 | 2050 | Summer | Q, [%] | Expected | - | 0.025913 | 0.037227 | 0.04303 | 0.046764 | 0.04918 | 0.043836 | 0.0019171 | 0.01138 | 0.0047784 | 0.013387 | 0.015243 | 0.011165 | 0.013925 | 0.0053344 | 0.011452 | 0.004292 | 0.017741 | 0.01872 | 0.0086942 | 0.019023 | 0.025343 | 0.027272 | 0.021078 | 0.0035328
14 | 15 | 2050 | Summer | S, [MVA] | Expected | - | 5.636 | 5.0917 | 4.8302 | 4.6432 | 4.604 | 4.5961 | 5.3811 | 6.3427 | 7.0677 | 7.0779 | 7.1656 | 7.6681 | 7.8346 | 7.7144 | 7.4355 | 6.9853 | 6.9383 | 7.0786 | 7.3266 | 7.5127 | 7.7367 | 7.8582 | 7.4506 | 6.5577
14 | 15 | 2050 | Summer | S, [%] | Expected | - | 35.22% | 31.82% | 30.19% | 29.02% | 28.77% | 28.73% | 33.63% | 39.64% | 44.17% | 44.24% | 44.78% | 47.93% | 48.97% | 48.21% | 46.47% | 43.66% | 43.36% | 44.24% | 45.79% | 46.95% | 48.35% | 49.11% | 46.57% | 40.99%
15 | 14 | 2050 | Summer | S, [MVA] | Expected | - | 5.6112 | 5.0665 | 4.8051 | 4.6181 | 4.5784 | 4.5725 | 5.3672 | 6.3166 | 7.0456 | 7.0616 | 7.1337 | 7.6463 | 7.8133 | 7.6893 | 7.4155 | 6.9647 | 6.9238 | 7.0635 | 7.2957 | 7.4956 | 7.7225 | 7.8442 | 7.4357 | 6.5361
15 | 14 | 2050 | Summer | S, [%] | Expected | - | 35.07% | 31.67% | 30.03% | 28.86% | 28.62% | 28.58% | 33.55% | 39.48% | 44.04% | 44.14% | 44.59% | 47.79% | 48.83% | 48.06% | 46.35% | 43.53% | 43.27% | 44.15% | 45.6% | 46.85% | 48.27% | 49.03% | 46.47% | 40.85%
18 | 19 | 2050 | Summer | P, [MW] | Expected | - | 4.2227 | 4.673 | 3.1938 | 4.1105 | 3.7739 | 3.7098 | 4.389 | 4.0027 | 4.3422 | 4.3432 | 3.743 | 3.7227 | 3.8474 | 3.7515 | 3.8844 | 4.1804 | 4.3305 | 4.4842 | 4.2236 | 4.8594 | 5.158 | 4.8776 | 4.5552 | 4.821
18 | 19 | 2050 | Summer | P, [%] | Expected | - | 21.11% | 23.37% | 15.97% | 20.55% | 18.87% | 18.55% | 21.95% | 20.01% | 21.71% | 21.72% | 18.72% | 18.61% | 19.24% | 18.76% | 19.42% | 20.9% | 21.65% | 22.42% | 21.12% | 24.3% | 25.79% | 24.39% | 22.78% | 24.11%
19 | 18 | 2050 | Summer | P, [MW] | Expected | - | -4.2174 | -4.6671 | -3.1901 | -4.1057 | -3.7695 | -3.7056 | -4.3841 | -3.9983 | -4.3368 | -4.338 | -3.7389 | -3.7186 | -3.8432 | -3.7475 | -3.8803 | -4.1757 | -4.3256 | -4.4785 | -4.2188 | -4.8529 | -5.1505 | -4.8705 | -4.5488 | -4.8143
19 | 18 | 2050 | Summer | P, [%] | Expected | - | 21.09% | 23.34% | 15.95% | 20.53% | 18.85% | 18.53% | 21.92% | 19.99% | 21.68% | 21.69% | 18.69% | 18.59% | 19.22% | 18.74% | 19.4% | 20.88% | 21.63% | 22.39% | 21.09% | 24.26% | 25.75% | 24.35% | 22.74% | 24.07%
18 | 19 | 2050 | Summer | Q, [MVAr] | Expected | - | 2.8445 | 2.7627 | 2.7155 | 2.6723 | 2.7028 | 2.6315 | 2.3246 | 2.3725 | 2.8073 | 2.6967 | 2.5662 | 2.5595 | 2.4681 | 2.4449 | 2.3104 | 2.3957 | 2.3787 | 2.8002 | 2.3944 | 3.0277 | 3.2779 | 3.348 | 3.21 | 3.1022
18 | 19 | 2050 | Summer | Q, [%] | Expected | - | 14.22% | 13.81% | 13.58% | 13.36% | 13.51% | 13.16% | 11.62% | 11.86% | 14.04% | 13.48% | 12.83% | 12.8% | 12.34% | 12.22% | 11.55% | 11.98% | 11.89% | 14% | 11.97% | 15.14% | 16.39% | 16.74% | 16.05% | 15.51%
19 | 18 | 2050 | Summer | Q, [MVAr] | Expected | - | -2.6995 | -2.6002 | -2.615 | -2.5398 | -2.5829 | -2.5158 | -2.1881 | -2.2514 | -2.6591 | -2.5523 | -2.4528 | -2.4472 | -2.3531 | -2.3346 | -2.1978 | -2.2666 | -2.2416 | -2.6442 | -2.2622 | -2.8464 | -3.0718 | -3.1547 | -3.0321 | -2.9162
19 | 18 | 2050 | Summer | Q, [%] | Expected | - | 0.13497 | 0.13001 | 0.13075 | 0.12699 | 0.12915 | 0.12579 | 0.1094 | 0.11257 | 0.13295 | 0.12762 | 0.12264 | 0.12236 | 0.11766 | 0.11673 | 0.10989 | 0.11333 | 0.11208 | 0.13221 | 0.11311 | 0.14232 | 0.15359 | 0.15773 | 0.15161 | 0.14581
18 | 19 | 2050 | Summer | S, [MVA] | Expected | - | 5.0983 | 5.4296 | 4.2113 | 4.9029 | 4.6466 | 4.5563 | 4.9805 | 4.6852 | 5.1755 | 5.1124 | 4.5394 | 4.5182 | 4.5723 | 4.4784 | 4.5215 | 4.8241 | 4.9557 | 5.2913 | 4.8814 | 5.7306 | 6.1162 | 5.9246 | 5.6252 | 5.7706
18 | 19 | 2050 | Summer | S, [%] | Expected | - | 25.49% | 27.15% | 21.06% | 24.51% | 23.23% | 22.78% | 24.9% | 23.43% | 25.88% | 25.56% | 22.7% | 22.59% | 22.86% | 22.39% | 22.61% | 24.12% | 24.78% | 26.46% | 24.41% | 28.65% | 30.58% | 29.62% | 28.13% | 28.85%
19 | 18 | 2050 | Summer | S, [MVA] | Expected | - | 5.0152 | 5.3436 | 4.1457 | 4.8279 | 4.5747 | 4.4876 | 4.9137 | 4.6205 | 5.0916 | 5.0332 | 4.4729 | 4.4522 | 4.5078 | 4.4157 | 4.4615 | 4.7576 | 4.8878 | 5.2055 | 4.8128 | 5.6313 | 6.0021 | 5.8119 | 5.5223 | 5.6688
19 | 18 | 2050 | Summer | S, [%] | Expected | - | 25.08% | 26.72% | 20.73% | 24.14% | 22.87% | 22.44% | 24.57% | 23.1% | 25.46% | 25.17% | 22.36% | 22.26% | 22.54% | 22.08% | 22.31% | 23.79% | 24.44% | 26.03% | 24.06% | 28.16% | 30.01% | 29.06% | 27.61% | 28.34%
20 | 19 | 2050 | Summer | P, [MW] | Expected | - | 1.4556 | 1.7732 | 1.1096 | 1.6173 | 1.471 | 1.4345 | 1.7975 | 1.8095 | 2.0645 | 2.1818 | 2.0375 | 2.2068 | 2.3877 | 2.381 | 2.3813 | 2.3701 | 2.2579 | 2.1579 | 1.8407 | 1.7338 | 1.5244 | 1.3381 | 1.1614 | 1.553
20 | 19 | 2050 | Summer | P, [%] | Expected | - | 18.19% | 22.17% | 13.87% | 20.22% | 18.39% | 17.93% | 22.47% | 22.62% | 25.81% | 27.27% | 25.47% | 27.59% | 29.85% | 29.76% | 29.77% | 29.63% | 28.22% | 26.97% | 23.01% | 21.67% | 19.05% | 16.73% | 14.52% | 19.41%
19 | 20 | 2050 | Summer | P, [MW] | Expected | - | -1.453 | -1.7701 | -1.1077 | -1.6146 | -1.4686 | -1.4322 | -1.7945 | -1.8065 | -2.0606 | -2.1777 | -2.0339 | -2.2027 | -2.383 | -2.3763 | -2.3767 | -2.3655 | -2.2536 | -2.1537 | -1.8376 | -1.7305 | -1.5213 | -1.3353 | -1.1588 | -1.5499
19 | 20 | 2050 | Summer | P, [%] | Expected | - | 18.16% | 22.13% | 13.85% | 20.18% | 18.36% | 17.9% | 22.43% | 22.58% | 25.76% | 27.22% | 25.42% | 27.53% | 29.79% | 29.7% | 29.71% | 29.57% | 28.17% | 26.92% | 22.97% | 21.63% | 19.02% | 16.69% | 14.48% | 19.37%
20 | 19 | 2050 | Summer | Q, [MVAr] | Expected | - | 0.98854 | 0.88776 | 0.95829 | 0.85117 | 0.89221 | 0.85547 | 0.64154 | 0.60682 | 0.73695 | 0.61047 | 0.54576 | 0.50334 | 0.41986 | 0.4106 | 0.34609 | 0.41641 | 0.43413 | 0.71632 | 0.64092 | 1.0553 | 1.2325 | 1.2973 | 1.2214 | 1.1129
20 | 19 | 2050 | Summer | Q, [%] | Expected | - | 12.36% | 11.1% | 11.98% | 10.64% | 11.15% | 10.69% | 8.019% | 7.585% | 9.212% | 7.631% | 6.822% | 6.292% | 5.248% | 5.133% | 4.326% | 5.205% | 5.427% | 8.954% | 8.012% | 13.19% | 15.41% | 16.22% | 15.27% | 13.91%
19 | 20 | 2050 | Summer | Q, [MVAr] | Expected | - | -0.96018 | -0.85266 | -0.93763 | -0.82134 | -0.8654 | -0.82989 | -0.60895 | -0.57346 | -0.69378 | -0.56472 | -0.50586 | -0.4575 | -0.36728 | -0.35831 | -0.29438 | -0.3648 | -0.38673 | -0.66969 | -0.60628 | -1.0187 | -1.1983 | -1.2661 | -1.1926 | -1.0784
19 | 20 | 2050 | Summer | Q, [%] | Expected | - | 0.12002 | 0.10658 | 0.1172 | 0.10267 | 0.10817 | 0.10374 | 0.076118 | 0.071683 | 0.086723 | 0.07059 | 0.063232 | 0.057187 | 0.04591 | 0.044788 | 0.036797 | 0.045601 | 0.048341 | 0.083711 | 0.075785 | 0.12734 | 0.14979 | 0.15827 | 0.14907 | 0.1348
20 | 19 | 2050 | Summer | S, [MVA] | Expected | - | 1.7637 | 1.9854 | 1.4805 | 1.8286 | 1.7215 | 1.674 | 1.9165 | 1.9377 | 2.2018 | 2.2673 | 2.1113 | 2.2642 | 2.4246 | 2.4168 | 2.4064 | 2.4067 | 2.3021 | 2.2797 | 1.9718 | 2.0318 | 1.9633 | 1.8736 | 1.795 | 1.9594
20 | 19 | 2050 | Summer | S, [%] | Expected | - | 22.05% | 24.82% | 18.51% | 22.86% | 21.52% | 20.92% | 23.96% | 24.22% | 27.52% | 28.34% | 26.39% | 28.3% | 30.31% | 30.21% | 30.08% | 30.08% | 28.78% | 28.5% | 24.65% | 25.4% | 24.54% | 23.42% | 22.44% | 24.49%
19 | 20 | 2050 | Summer | S, [MVA] | Expected | - | 1.7461 | 1.9671 | 1.4663 | 1.8124 | 1.7058 | 1.6593 | 1.9031 | 1.9246 | 2.184 | 2.2514 | 2.0979 | 2.2505 | 2.4114 | 2.4039 | 2.395 | 2.3938 | 2.2895 | 2.2614 | 1.9579 | 2.0102 | 1.9396 | 1.8502 | 1.774 | 1.9379
19 | 20 | 2050 | Summer | S, [%] | Expected | - | 21.83% | 24.59% | 18.33% | 22.66% | 21.32% | 20.74% | 23.79% | 24.06% | 27.3% | 28.14% | 26.22% | 28.13% | 30.14% | 30.05% | 29.94% | 29.92% | 28.62% | 28.27% | 24.47% | 25.13% | 24.25% | 23.13% | 22.17% | 24.22%

## Energy Storage
Node ID | Year | Day | Quantity | Market Scenario | Operation Scenario | 0 | 1 | 2 | 3 | 4 | 5 | 6 | 7 | 8 | 9 | 10 | 11 | 12 | 13 | 14 | 15 | 16 | 17 | 18 | 19 | 20 | 21 | 22 | 23
11 | 2030 | Winter | P, [MW] | 0 | 0 | 8.4511e-05 | 0.00010473 | 0.00012035 | 0.00011216 | 0.00012987 | 0.00015755 | 7.5858e-05 | -5.4535e-05 | -5.8094e-05 | -7.1256e-05 | -7.7808e-05 | -6.9904e-05 | 2.8579e-07 | -3.531e-05 | -5.1921e-05 | -7.7686e-05 | -8.8901e-05 | -0.00010075 | -8.6692e-05 | -7.8086e-05 | 8.2467e-05 | 5.0338e-05 | 6.2085e-05 | 7.1105e-05
11 | 2030 | Winter | SoC, [MWh] | 0 | 0 | 0.47008 | 0.47017 | 0.47028 | 0.47038 | 0.4705 | 0.47064 | 0.47071 | 0.47065 | 0.47058 | 0.4705 | 0.47042 | 0.47034 | 0.47034 | 0.4703 | 0.47024 | 0.47015 | 0.47006 | 0.46994 | 0.46985 | 0.46976 | 0.46983 | 0.46988 | 0.46994 | 0.47
11 | 2030 | Winter | SoC, [%] | 0 | 0 | 50.01% | 50.02% | 50.03% | 50.04% | 50.05% | 50.07% | 50.08% | 50.07% | 50.06% | 50.05% | 50.04% | 50.04% | 50.04% | 50.03% | 50.03% | 50.02% | 50.01% | 49.99% | 49.98% | 49.97% | 49.98% | 49.99% | 49.99% | 50%
17 | 2030 | Winter | P, [MW] | 0 | 0 | 3.6236e-05 | 5.1892e-05 | 8.0979e-05 | 4.7403e-05 | 7.4919e-05 | 0.00010011 | -6.1e-05 | 6.4409e-05 | 4.8413e-05 | 6.2094e-05 | -1.6146e-05 | -4.0092e-05 | -2.5416e-05 | -4.4798e-05 | -6.7026e-05 | -4.2565e-05 | 5.1791e-05 | -4.5423e-05 | 5.0613e-05 | -7.4621e-05 | -0.00011618 | 8.3676e-06 | -5.15e-05 | 4.5601e-05
17 | 2030 | Winter | SoC, [MWh] | 0 | 0 | 0.47003 | 0.47008 | 0.47015 | 0.4702 | 0.47026 | 0.47035 | 0.47029 | 0.47034 | 0.47039 | 0.47044 | 0.47042 | 0.47038 | 0.47035 | 0.4703 | 0.47023 | 0.47018 | 0.47023 | 0.47018 | 0.47022 | 0.47014 | 0.47001 | 0.47002 | 0.46996 | 0.47
17 | 2030 | Winter | SoC, [%] | 0 | 0 | 50% | 50.01% | 50.02% | 50.02% | 50.03% | 50.04% | 50.03% | 50.04% | 50.04% | 50.05% | 50.05% | 50.04% | 50.04% | 50.03% | 50.02% | 50.02% | 50.02% | 50.02% | 50.02% | 50.01% | 50% | 50% | 50% | 50%
11 | 2030 | Winter | P, [MW] | 0 | 1 | 4.9792e-05 | 6.1822e-05 | 6.5914e-05 | 8.6878e-05 | 8.2052e-05 | 0.00011812 | -5.2493e-05 | -6.7332e-05 | -4.2286e-05 | -6.0384e-05 | -6.8941e-05 | -3.8064e-05 | 3.0362e-05 | -3.89e-05 | 1.7244e-05 | -7.4423e-05 | -6.4772e-05 | -4.8678e-05 | -6.3847e-05 | -6.7434e-05 | 0.00013412 | 6.306e-05 | 7.3876e-05 | 6.5068e-05
11 | 2030 | Winter | SoC, [MWh] | 0 | 1 | 0.47004 | 0.4701 | 0.47016 | 0.47024 | 0.47031 | 0.47042 | 0.47036 | 0.47029 | 0.47024 | 0.47017 | 0.47009 | 0.47005 | 0.47008 | 0.47004 | 0.47005 | 0.46997 | 0.4699 | 0.46984 | 0.46977 | 0.4697 | 0.46982 | 0.46987 | 0.46994 | 0.47
11 | 2030 | Winter | SoC, [%] | 0 | 1 | 50% | 50.01% | 50.02% | 50.03% | 50.03% | 50.04% | 50.04% | 50.03% | 50.03% | 50.02% | 50.01% | 50.01% | 50.01% | 50% | 50.01% | 50% | 49.99% | 49.98% | 49.98% | 49.97% | 49.98% | 49.99% | 49.99% | 50%
17 | 2030 | Winter | P, [MW] | 0 | 1 | 2.4217e-05 | 4.0327e-05 | 4.4327e-05 | 6.8696e-05 | 6.8542e-05 | -4.5066e-05 | 6.4947e-07 | -3.4968e-05 | 8.4869e-05 | 5.7067e-05 | -6.5804e-05 | 6.5674e-05 | -0.00012282 | -7.2369e-05 | -0.0001331 | 5.7638e-05 | 3.6043e-06 | 5.529e-05 | 2.3029e-05 | -2.2007e-05 | -9.1062e-05 | 7.252e-05 | 4.7175e-05 | 1.486e-05
17 | 2030 | Winter | SoC, [MWh] | 0 | 1 | 0.47002 | 0.47006 | 0.4701 | 0.47016 | 0.47022 | 0.47017 | 0.47017 | 0.47013 | 0.47021 | 0.47026 | 0.47019 | 0.47025 | 0.47011 | 0.47003 | 0.46988 | 0.46993 | 0.46993 | 0.46998 | 0.47 | 0.46998 | 0.46988 | 0.46994 | 0.46999 | 0.47
17 | 2030 | Winter | SoC, [%] | 0 | 1 | 50% | 50.01% | 50.01% | 50.02% | 50.02% | 50.02% | 50.02% | 50.01% | 50.02% | 50.03% | 50.02% | 50.03% | 50.01% | 50% | 49.99% | 49.99% | 49.99% | 50% | 50% | 50% | 49.99% | 49.99% | 50% | 50%
11 | 2030 | Winter | P, [MW] | 0 | 2 | 6.3784e-05 | 7.6826e-05 | 8.9602e-05 | 8.7199e-05 | 0.00010157 | 0.00012612 | 5.5661e-05 | 2.5316e-05 | -6.7206e-05 | -7.7188e-05 | -5.727e-05 | -3.4458e-05 | -1.8381e-05 | -3.4559e-05 | -5.4571e-05 | -5.1823e-05 | -7.1956e-05 | -5.9764e-05 | -3.6887e-05 | -7.5966e-05 | 8.9692e-05 | -2.6772e-05 | 4.3472e-05 | 6.316e-05
11 | 2030 | Winter | SoC, [MWh] | 0 | 2 | 0.47006 | 0.47013 | 0.47021 | 0.47029 | 0.47038 | 0.47049 | 0.47054 | 0.47056 | 0.47049 | 0.4704 | 0.47034 | 0.4703 | 0.47028 | 0.47024 | 0.47018 | 0.47012 | 0.47004 | 0.46998 | 0.46994 | 0.46985 | 0.46993 | 0.4699 | 0.46994 | 0.47
11 | 2030 | Winter | SoC, [%] | 0 | 2 | 50.01% | 50.01% | 50.02% | 50.03% | 50.04% | 50.05% | 50.06% | 50.06% | 50.05% | 50.04% | 50.04% | 50.03% | 50.03% | 50.03% | 50.02% | 50.01% | 50% | 50% | 49.99% | 49.98% | 49.99% | 49.99% | 49.99% | 50%
17 | 2030 | Winter | P, [MW] | 0 | 2 | 4.6348e-05 | 5.7588e-05 | 6.4557e-05 | 5.776e-05 | 7.0109e-05 | 6.4711e-05 | 5.677e-05 | 7.8449e-05 | 1.9335e-05 | -4.4219e-05 | 2.4221e-05 | 6.7194e-07 | -6.3749e-05 | -9.4307e-05 | -9.2625e-05 | -0.00011015 | 7.9317e-05 | -1.4974e-05 | 0.00011373 | -5.9552e-05 | -0.00011855 | 2.1022e-05 | -7.3534e-05 | 7.6333e-05
17 | 2030 | Winter | SoC, [MWh] | 0 | 2 | 0.47004 | 0.47009 | 0.47015 | 0.4702 | 0.47027 | 0.47033 | 0.47038 | 0.47045 | 0.47046 | 0.47042 | 0.47044 | 0.47044 | 0.47036 | 0.47026 | 0.47016 | 0.47003 | 0.47011 | 0.47009 | 0.47019 | 0.47013 | 0.46999 | 0.47001 | 0.46993 | 0.47
17 | 2030 | Winter | SoC, [%] | 0 | 2 | 50% | 50.01% | 50.02% | 50.02% | 50.03% | 50.03% | 50.04% | 50.05% | 50.05% | 50.04% | 50.05% | 50.05% | 50.04% | 50.03% | 50.02% | 50% | 50.01% | 50.01% | 50.02% | 50.01% | 50% | 50% | 49.99% | 50%
11 | 2030 | Winter | P, [MW] | Expected | - | 7.659e-05 | 9.4617e-05 | 0.00010818 | 0.00010498 | 0.000119 | 0.00014743 | 5.4636e-05 | -4.4956e-05 | -5.7137e-05 | -7.055e-05 | -7.3607e-05 | -6.0291e-05 | 1.9156e-06 | -3.5716e-05 | -4.2419e-05 | -7.3526e-05 | -8.3034e-05 | -8.7458e-05 | -7.6314e-05 | -7.6261e-05 | 9.0878e-05 | 4.114e-05 | 6.1111e-05 | 6.9107e-05
11 | 2030 | Winter | SoC, [MWh] | Expected | - | 0.47007 | 0.47015 | 0.47025 | 0.47035 | 0.47045 | 0.47059 | 0.47063 | 0.47058 | 0.47052 | 0.47044 | 0.47036 | 0.47029 | 0.47029 | 0.47025 | 0.4702 | 0.47012 | 0.47003 | 0.46993 | 0.46985 | 0.46976 | 0.46985 | 0.46988 | 0.46994 | 0.47
11 | 2030 | Winter | SoC, [%] | Expected | - | 50.01% | 50.02% | 50.03% | 50.04% | 50.05% | 50.06% | 50.07% | 50.06% | 50.06% | 50.05% | 50.04% | 50.03% | 50.03% | 50.03% | 50.02% | 50.01% | 50% | 49.99% | 49.98% | 49.97% | 49.98% | 49.99% | 49.99% | 50%
17 | 2030 | Winter | P, [MW] | Expected | - | 3.5963e-05 | 5.1053e-05 | 7.3397e-05 | 5.1924e-05 | 7.3321e-05 | 7.431e-05 | -3.5368e-05 | 5.2218e-05 | 4.9467e-05 | 4.6188e-05 | -1.7473e-05 | -1.9159e-05 | -4.4806e-05 | -5.5809e-05 | -8.0122e-05 | -3.7905e-05 | 4.884e-05 | -2.6686e-05 | 5.569e-05 | -6.4952e-05 | -0.00011293 | 1.934e-05 | -4.0552e-05 | 4.56e-05
17 | 2030 | Winter | SoC, [MWh] | Expected | - | 0.47003 | 0.47008 | 0.47014 | 0.47019 | 0.47026 | 0.47032 | 0.47028 | 0.47033 | 0.47037 | 0.47041 | 0.47039 | 0.47037 | 0.47032 | 0.47026 | 0.47017 | 0.47012 | 0.47017 | 0.47014 | 0.47019 | 0.47011 | 0.46999 | 0.47001 | 0.46996 | 0.47
17 | 2030 | Winter | SoC, [%] | Expected | - | 50% | 50.01% | 50.02% | 50.02% | 50.03% | 50.03% | 50.03% | 50.03% | 50.04% | 50.04% | 50.04% | 50.04% | 50.03% | 50.03% | 50.02% | 50.01% | 50.02% | 50.01% | 50.02% | 50.01% | 50% | 50% | 50% | 50%
11 | 2030 | Summer | P, [MW] | 0 | 0 | 8.677e-06 | -2.6978e-05 | 0.00010193 | 1.0183e-05 | 6.8357e-05 | 0.00011389 | -5.8957e-05 | -5.4952e-05 | -8.4438e-05 | -6.7938e-05 | 5.8553e-05 | 0.0001073 | 0.00014716 | 0.00014438 | 0.00012876 | 7.2661e-05 | -3.603e-05 | -8.0654e-05 | -6.9783e-05 | -8.1911e-05 | -6.7966e-05 | -8.6816e-05 | -7.7304e-05 | 2.2223e-05
11 | 2030 | Summer | SoC, [MWh] | 0 | 0 | 0.47001 | 0.46998 | 0.47007 | 0.47007 | 0.47014 | 0.47024 | 0.47017 | 0.47011 | 0.47002 | 0.46994 | 0.47 | 0.47009 | 0.47023 | 0.47036 | 0.47047 | 0.47054 | 0.4705 | 0.47041 | 0.47033 | 0.47024 | 0.47016 | 0.47007 | 0.46998 | 0.47
11 | 2030 | Summer | SoC, [%] | 0 | 0 | 50% | 50% | 50.01% | 50.01% | 50.01% | 50.03% | 50.02% | 50.01% | 50% | 49.99% | 50% | 50.01% | 50.02% | 50.04% | 50.05% | 50.06% | 50.05% | 50.04% | 50.04% | 50.03% | 50.02% | 50.01% | 50% | 50%
17 | 2030 | Summer | P, [MW] | 0 | 0 | 4.9547e-05 | -5.9852e-05 | 0.00014759 | -3.0177e-05 | 8.0569e-05 | 9.8253e-05 | -3.6924e-05 | 8.8459e-05 | -3.1457e-05 | -2.9267e-05 | 2.201e-05 | 2.3231e-05 | 1.3493e-05 | 3.0159e-05 | 4.4082e-05 | 1.0177e-06 | 2.5509e-05 | -3.9568e-05 | 6.7586e-05 | -3.2658e-05 | -0.00012759 | -0.00010471 | -9.7775e-05 | 4.4889e-05
17 | 2030 | Summer | SoC, [MWh] | 0 | 0 | 0.47004 | 0.46998 | 0.47011 | 0.47008 | 0.47015 | 0.47024 | 0.4702 | 0.47028 | 0.47024 | 0.47021 | 0.47023 | 0.47025 | 0.47026 | 0.47029 | 0.47033 | 0.47032 | 0.47035 | 0.4703 | 0.47036 | 0.47033 | 0.47018 | 0.47007 | 0.46996 | 0.47
17 | 2030 | Summer | SoC, [%] | 0 | 0 | 50% | 50% | 50.01% | 50.01% | 50.02% | 50.03% | 50.02% | 50.03% | 50.03% | 50.02% | 50.02% | 50.03% | 50.03% | 50.03% | 50.03% | 50.03% | 50.04% | 50.03% | 50.04% | 50.03% | 50.02% | 50.01% | 50% | 50%
11 | 2030 | Summer | P, [MW] | 0 | 1 | -6.2714e-05 | -1.8965e-05 | 1.2087e-05 | 2.3876e-05 | 3.4856e-06 | 6.3475e-05 | -6.7156e-05 | -7.09e-05 | -7.9873e-05 | -4.7529e-05 | 9.0324e-05 | 0.00016354 | 0.00019111 | 0.00019568 | 0.00016962 | 0.00011796 | 3.3499e-05 | -8.4594e-05 | -8.2824e-05 | -6.5837e-05 | -6.7948e-05 | -9.182e-05 | -9.9901e-05 | -1.7237e-05
11 | 2030 | Summer | SoC, [MWh] | 0 | 1 | 0.46993 | 0.46991 | 0.46992 | 0.46994 | 0.46994 | 0.47 | 0.46992 | 0.46984 | 0.46975 | 0.4697 | 0.46978 | 0.46993 | 0.4701 | 0.47028 | 0.47043 | 0.47054 | 0.47057 | 0.47047 | 0.47038 | 0.47031 | 0.47023 | 0.47013 | 0.47002 | 0.47
11 | 2030 | Summer | SoC, [%] | 0 | 1 | 49.99% | 49.99% | 49.99% | 49.99% | 49.99% | 50% | 49.99% | 49.98% | 49.97% | 49.97% | 49.98% | 49.99% | 50.01% | 50.03% | 50.05% | 50.06% | 50.06% | 50.05% | 50.04% | 50.03% | 50.02% | 50.01% | 50% | 50%
17 | 2030 | Summer | P, [MW] | 0 | 1 | -4.5585e-05 | 1.8763e-05 | 4.2037e-05 | 3.8092e-05 | 2.8859e-05 | 2.0186e-05 | 1.4762e-05 | 5.9641e-05 | -1.6898e-05 | 1.4371e-05 | -5.3718e-05 | 5.8186e-05 | 3.2048e-05 | 5.7903e-05 | 5.0053e-05 | -4.4384e-05 | -1.0399e-05 | 3.5682e-05 | 2.1641e-05 | 6.072e-05 | -0.0001099 | -8.4708e-05 | -0.00011695 | 5.2915e-05
17 | 2030 | Summer | SoC, [MWh] | 0 | 1 | 0.46995 | 0.46997 | 0.47 | 0.47004 | 0.47006 | 0.47008 | 0.47009 | 0.47015 | 0.47013 | 0.47014 | 0.47008 | 0.47013 | 0.47016 | 0.47021 | 0.47026 | 0.47021 | 0.47019 | 0.47023 | 0.47024 | 0.4703 | 0.47018 | 0.47008 | 0.46995 | 0.47
17 | 2030 | Summer | SoC, [%] | 0 | 1 | 49.99% | 50% | 50% | 50% | 50.01% | 50.01% | 50.01% | 50.02% | 50.01% | 50.01% | 50.01% | 50.01% | 50.02% | 50.02% | 50.03% | 50.02% | 50.02% | 50.02% | 50.03% | 50.03% | 50.02% | 50.01% | 49.99% | 50%
11 | 2030 | Summer | P, [MW] | 0 | 2 | -5.965e-05 | -1.3195e-05 | -9.3529e-06 | -2.5326e-05 | -7.4732e-06 | 7.8815e-05 | -6.2935e-05 | -6.3615e-05 | -7.5465e-05 | -2.6186e-05 | 9.0662e-05 | 0.00013693 | 0.00017149 | 0.00019084 | 0.00017519 | 0.00014901 | 6.7707e-05 | -8.4551e-05 | -0.00010417 | -7.3665e-05 | -6.0065e-05 | -0.00011788 | -7.4651e-05 | 6.3002e-06
11 | 2030 | Summer | SoC, [MWh] | 0 | 2 | 0.46993 | 0.46992 | 0.46991 | 0.46988 | 0.46987 | 0.46994 | 0.46987 | 0.4698 | 0.46971 | 0.46968 | 0.46977 | 0.46989 | 0.47004 | 0.47022 | 0.47037 | 0.47051 | 0.47057 | 0.47047 | 0.47036 | 0.47028 | 0.47021 | 0.47008 | 0.47 | 0.47
11 | 2030 | Summer | SoC, [%] | 0 | 2 | 49.99% | 49.99% | 49.99% | 49.99% | 49.99% | 49.99% | 49.99% | 49.98% | 49.97% | 49.97% | 49.98% | 49.99% | 50% | 50.02% | 50.04% | 50.05% | 50.06% | 50.05% | 50.04% | 50.03% | 50.02% | 50.01% | 50% | 50%
17 | 2030 | Summer | P, [MW] | 0 | 2 | -4.1801e-05 | 4.5747e-05 | -1.99e-06 | 2.1156e-05 | 8.1175e-06 | 5.0335e-05 | 1.5893e-05 | 6.919e-05 | 1.1722e-05 | -3.1533e-05 | -2.4564e-05 | -5.0231e-06 | 7.6521e-06 | 6.576e-05 | 3.501e-05 | 7.8538e-05 | -6.2733e-05 | 7.0604e-05 | -4.8937e-05 | 7.8975e-05 | -8.5631e-05 | -0.00012268 | -7.1372e-05 | 6.8155e-05
17 | 2030 | Summer | SoC, [MWh] | 0 | 2 | 0.46995 | 0.46999 | 0.46999 | 0.47001 | 0.47001 | 0.47006 | 0.47007 | 0.47013 | 0.47014 | 0.47011 | 0.47008 | 0.47007 | 0.47008 | 0.47014 | 0.47017 | 0.47024 | 0.47017 | 0.47023 | 0.47018 | 0.47025 | 0.47015 | 0.47002 | 0.46994 | 0.47
17 | 2030 | Summer | SoC, [%] | 0 | 2 | 50% | 50% | 50% | 50% | 50% | 50.01% | 50.01% | 50.01% | 50.02% | 50.01% | 50.01% | 50.01% | 50.01% | 50.01% | 50.02% | 50.03% | 50.02% | 50.02% | 50.02% | 50.03% | 50.02% | 50% | 49.99% | 50%
11 | 2030 | Summer | P, [MW] | Expected | - | -1.1283e-05 | -2.3864e-05 | 7.3196e-05 | 7.0663e-06 | 4.8257e-05 | 0.00010168 | -6.0696e-05 | -5.8468e-05 | -8.2504e-05 | -5.9058e-05 | 6.7679e-05 | 0.00011957 | 0.00015692 | 0.00015835 | 0.00014123 | 9.0039e-05 | -1.1278e-05 | -8.1774e-05 | -7.6559e-05 | -7.8437e-05 | -6.6834e-05 | -9.1969e-05 | -8.0153e-05 | 1.4311e-05
11 | 2030 | Summer | SoC, [MWh] | Expected | - | 0.46998 | 0.46996 | 0.47002 | 0.47003 | 0.47007 | 0.47016 | 0.47009 | 0.47003 | 0.46994 | 0.46987 | 0.46993 | 0.47004 | 0.47018 | 0.47032 | 0.47045 | 0.47053 | 0.47052 | 0.47043 | 0.47034 | 0.47025 | 0.47018 | 0.47008 | 0.46999 | 0.47
11 | 2030 | Summer | SoC, [%] | Expected | - | 50% | 50% | 50% | 50% | 50.01% | 50.02% | 50.01% | 50% | 49.99% | 49.99% | 49.99% | 50% | 50.02% | 50.03% | 50.05% | 50.06% | 50.05% | 50.05% | 50.04% | 50.03% | 50.02% | 50.01% | 50% | 50%
17 | 2030 | Summer | P, [MW] | Expected | - | 2.2907e-05 | -3.3536e-05 | 0.00011114 | -1.3091e-05 | 6.2832e-05 | 8.0255e-05 | -2.1995e-05 | 8.1589e-05 | -2.3209e-05 | -2.3357e-05 | 4.5382e-06 | 2.4188e-05 | 1.5309e-05 | 3.9209e-05 | 4.3639e-05 | 5.6062e-06 | 7.7733e-06 | -1.3079e-05 | 4.4377e-05 | -3.3711e-06 | -0.00011907 | -0.00010442 | -9.6742e-05 | 4.9359e-05
17 | 2030 | Summer | SoC, [MWh] | Expected | - | 0.47002 | 0.46998 | 0.47008 | 0.47006 | 0.47012 | 0.47019 | 0.47016 | 0.47024 | 0.47021 | 0.47018 | 0.47019 | 0.47021 | 0.47022 | 0.47025 | 0.47029 | 0.47029 | 0.4703 | 0.47028 | 0.47032 | 0.47031 | 0.47018 | 0.47006 | 0.46996 | 0.47
17 | 2030 | Summer | SoC, [%] | Expected | - | 50% | 50% | 50.01% | 50.01% | 50.01% | 50.02% | 50.02% | 50.03% | 50.02% | 50.02% | 50.02% | 50.02% | 50.02% | 50.03% | 50.03% | 50.03% | 50.03% | 50.03% | 50.03% | 50.03% | 50.02% | 50.01% | 50% | 50%
11 | 2040 | Winter | P, [MW] | 0 | 0 | -0.0073473 | -0.0067486 | -0.0059836 | -0.0067618 | -0.0066104 | 0.023268 | -0.018747 | -0.017683 | -0.011901 | -0.0012813 | 0.059164 | -0.0015991 | -0.0056752 | 0.03236 | 0.013607 | 0.018237 | -0.0011097 | -0.0086486 | -0.00066161 | -0.00052128 | -0.00055278 | -0.0011213 | -0.0015814 | -0.014241
11 | 2040 | Winter | SoC, [MWh] | 0 | 0 | 3.4318 | 3.4243 | 3.4177 | 3.4102 | 3.4028 | 3.4238 | 3.4029 | 3.3833 | 3.3701 | 3.3686 | 3.4219 | 3.4201 | 3.4138 | 3.4429 | 3.4552 | 3.4716 | 3.4704 | 3.4608 | 3.46 | 3.4594 | 3.4588 | 3.4576 | 3.4558 | 3.44
11 | 2040 | Winter | SoC, [%] | 0 | 0 | 49.88% | 49.77% | 49.68% | 49.57% | 49.46% | 49.76% | 49.46% | 49.18% | 48.98% | 48.96% | 49.74% | 49.71% | 49.62% | 50.04% | 50.22% | 50.46% | 50.44% | 50.3% | 50.29% | 50.28% | 50.27% | 50.26% | 50.23% | 50%
17 | 2040 | Winter | P, [MW] | 0 | 0 | 0.0028282 | 0.0036953 | 0.0045205 | 0.0046596 | 0.00532 | 0.0054114 | 0.0054154 | 0.0079191 | 0.010881 | 0.01047 | -0.0086902 | -0.0089896 | -0.0051211 | 0.0036929 | -0.0064247 | -0.0090461 | 0.01358 | 0.038509 | -0.01287 | -0.013354 | -0.011651 | -0.0082406 | -0.0064556 | -0.0038477
17 | 2040 | Winter | SoC, [MWh] | 0 | 0 | 3.4425 | 3.4459 | 3.4499 | 3.4541 | 3.4589 | 3.4638 | 3.4687 | 3.4758 | 3.4856 | 3.495 | 3.4854 | 3.4754 | 3.4697 | 3.473 | 3.4659 | 3.4558 | 3.468 | 3.5027 | 3.4884 | 3.4736 | 3.4606 | 3.4514 | 3.4443 | 3.44
17 | 2040 | Winter | SoC, [%] | 0 | 0 | 50.04% | 50.09% | 50.14% | 50.21% | 50.28% | 50.35% | 50.42% | 50.52% | 50.66% | 50.8% | 50.66% | 50.51% | 50.43% | 50.48% | 50.38% | 50.23% | 50.41% | 50.91% | 50.7% | 50.49% | 50.3% | 50.17% | 50.06% | 50%
11 | 2040 | Winter | P, [MW] | 0 | 1 | -0.005428 | -0.0073195 | -0.0083491 | -0.0087139 | -0.0091517 | -0.0096621 | -0.0081893 | -0.0097042 | -0.0047993 | -0.00096896 | 0.0547 | 0.090896 | 0.0024241 | -0.027156 | -0.0076733 | 0.015383 | 0.00084403 | -0.0087542 | -0.0016382 | -0.00083464 | -0.0030059 | -0.0044069 | -0.0036702 | -0.0036147
11 | 2040 | Winter | SoC, [MWh] | 0 | 1 | 3.434 | 3.4258 | 3.4166 | 3.4069 | 3.3967 | 3.386 | 3.3769 | 3.3661 | 3.3608 | 3.3597 | 3.4089 | 3.4907 | 3.4929 | 3.4627 | 3.4542 | 3.468 | 3.4688 | 3.4591 | 3.4573 | 3.4563 | 3.453 | 3.4481 | 3.444 | 3.44
11 | 2040 | Winter | SoC, [%] | 0 | 1 | 49.91% | 49.79% | 49.66% | 49.52% | 49.37% | 49.21% | 49.08% | 48.93% | 48.85% | 48.83% | 49.55% | 50.74% | 50.77% | 50.33% | 50.21% | 50.41% | 50.42% | 50.28% | 50.25% | 50.24% | 50.19% | 50.12% | 50.06% | 50%
17 | 2040 | Winter | P, [MW] | 0 | 1 | -0.014758 | 0.0068453 | 0.0086023 | 0.0095346 | 0.0087782 | -0.012985 | -0.0041862 | 0.014567 | 0.016746 | 0.0064775 | -0.0065255 | -0.01155 | -0.0054197 | 0.013425 | 0.0062309 | -0.018873 | 0.015917 | 0.016989 | 0.0074921 | -0.012418 | -0.0090938 | -0.003956 | -0.0035446 | -0.0032915
17 | 2040 | Winter | SoC, [MWh] | 0 | 1 | 3.4236 | 3.4298 | 3.4375 | 3.4461 | 3.454 | 3.4396 | 3.4349 | 3.448 | 3.4631 | 3.4689 | 3.4617 | 3.4488 | 3.4428 | 3.4549 | 3.4605 | 3.4395 | 3.4539 | 3.4692 | 3.4759 | 3.4621 | 3.452 | 3.4476 | 3.4437 | 3.44
17 | 2040 | Winter | SoC, [%] | 0 | 1 | 49.76% | 49.85% | 49.96% | 50.09% | 50.2% | 49.99% | 49.93% | 50.12% | 50.34% | 50.42% | 50.31% | 50.13% | 50.04% | 50.22% | 50.3% | 49.99% | 50.2% | 50.42% | 50.52% | 50.32% | 50.17% | 50.11% | 50.05% | 50%
11 | 2040 | Winter | P, [MW] | 0 | 2 | -0.0062419 | -0.0085756 | -0.0089402 | -0.0084328 | -0.0072406 | -0.0056866 | -0.010206 | -0.013495 | -0.0025524 | 0.0063176 | 0.083499 | -0.004718 | -0.0059603 | -0.003546 | -0.0037389 | 0.0047718 | 0.014849 | -0.0021999 | 0.0016462 | 0.0022414 | 0.0017731 | -0.0028617 | 0.0018507 | -0.00033312
11 | 2040 | Winter | SoC, [MWh] | 0 | 2 | 3.4331 | 3.4235 | 3.4136 | 3.4042 | 3.3962 | 3.3899 | 3.3785 | 3.3635 | 3.3607 | 3.3664 | 3.4415 | 3.4363 | 3.4297 | 3.4257 | 3.4216 | 3.4259 | 3.4392 | 3.4368 | 3.4383 | 3.4403 | 3.4419 | 3.4387 | 3.4404 | 3.44
11 | 2040 | Winter | SoC, [%] | 0 | 2 | 49.9% | 49.76% | 49.62% | 49.48% | 49.36% | 49.27% | 49.11% | 48.89% | 48.85% | 48.93% | 50.02% | 49.95% | 49.85% | 49.79% | 49.73% | 49.79% | 49.99% | 49.95% | 49.97% | 50% | 50.03% | 49.98% | 50.01% | 50%
17 | 2040 | Winter | P, [MW] | 0 | 2 | -0.076268 | 0.0083524 | 0.0084354 | 0.0077173 | 0.0078825 | 0.0080497 | 0.0084901 | 0.0083845 | 0.0088191 | 0.0092042 | -0.013709 | 0.0072647 | 0.01083 | 0.01735 | 0.037941 | -0.058096 | 0.046835 | 0.029616 | 0.024892 | -0.014304 | -0.014404 | -0.011424 | -0.0091631 | -0.0051831
17 | 2040 | Winter | SoC, [MWh] | 0 | 2 | 3.3553 | 3.3628 | 3.3704 | 3.3773 | 3.3844 | 3.3917 | 3.3993 | 3.4068 | 3.4148 | 3.4231 | 3.4078 | 3.4144 | 3.4241 | 3.4397 | 3.4739 | 3.4093 | 3.4515 | 3.4781 | 3.5005 | 3.4846 | 3.4686 | 3.4559 | 3.4458 | 3.44
17 | 2040 | Winter | SoC, [%] | 0 | 2 | 48.77% | 48.88% | 48.99% | 49.09% | 49.19% | 49.3% | 49.41% | 49.52% | 49.63% | 49.75% | 49.53% | 49.63% | 49.77% | 50% | 50.49% | 49.55% | 50.17% | 50.55% | 50.88% | 50.65% | 50.42% | 50.23% | 50.08% | 50%
11 | 2040 | Winter | P, [MW] | Expected | - | -0.0069152 | -0.0070912 | -0.0067439 | -0.0072794 | -0.0070635 | 0.014427 | -0.016019 | -0.015945 | -0.0095507 | -0.00015116 | 0.062003 | 0.011169 | -0.0045589 | 0.018728 | 0.0080892 | 0.015905 | 0.0014492 | -0.0077424 | -0.00047145 | -0.00017137 | -0.00057096 | -0.0018393 | -0.0013895 | -0.010736
11 | 2040 | Winter | SoC, [MWh] | Expected | - | 3.4323 | 3.4244 | 3.4169 | 3.4089 | 3.401 | 3.4135 | 3.3957 | 3.378 | 3.3674 | 3.367 | 3.4228 | 3.4325 | 3.4274 | 3.4433 | 3.4502 | 3.4646 | 3.4657 | 3.4571 | 3.4565 | 3.4563 | 3.4556 | 3.4535 | 3.4519 | 3.44
11 | 2040 | Winter | SoC, [%] | Expected | - | 49.89% | 49.77% | 49.66% | 49.55% | 49.43% | 49.62% | 49.36% | 49.1% | 48.94% | 48.94% | 49.75% | 49.89% | 49.82% | 50.05% | 50.15% | 50.36% | 50.37% | 50.25% | 50.24% | 50.24% | 50.23% | 50.2% | 50.17% | 50%
17 | 2040 | Winter | P, [MW] | Expected | - | -0.010983 | 0.0048106 | 0.0056629 | 0.0057928 | 0.0061801 | 0.0031602 | 0.004483 | 0.0089353 | 0.011424 | 0.0097185 | -0.0090979 | -0.0070333 | -0.0028849 | 0.0070342 | 0.0017212 | -0.017457 | 0.018664 | 0.034164 | -0.0045666 | -0.013356 | -0.011679 | -0.0080833 | -0.0064265 | -0.003959
17 | 2040 | Winter | SoC, [MWh] | Expected | - | 3.4274 | 3.4317 | 3.4368 | 3.442 | 3.4476 | 3.45 | 3.4539 | 3.462 | 3.4723 | 3.481 | 3.4709 | 3.4629 | 3.4593 | 3.4657 | 3.4662 | 3.4468 | 3.4636 | 3.4944 | 3.4883 | 3.4735 | 3.4605 | 3.4515 | 3.4444 | 3.44
17 | 2040 | Winter | SoC, [%] | Expected | - | 49.82% | 49.88% | 49.95% | 50.03% | 50.11% | 50.15% | 50.2% | 50.32% | 50.47% | 50.6% | 50.45% | 50.33% | 50.28% | 50.37% | 50.38% | 50.1% | 50.34% | 50.79% | 50.7% | 50.49% | 50.3% | 50.17% | 50.06% | 50%
11 | 2040 | Summer | P, [MW] | 0 | 0 | -0.0064895 | -0.0054134 | -0.0038126 | -0.0033092 | -0.0022808 | -0.00092531 | -0.0032785 | -0.0041129 | -0.0041242 | -0.0023208 | 0.0057743 | 0.016822 | 0.031293 | 0.033758 | 0.021577 | 0.0084356 | 0.00083912 | -0.0044447 | -0.0060819 | -0.0079532 | -0.010352 | -0.011531 | -0.011618 | -0.0079252
11 | 2040 | Summer | SoC, [MWh] | 0 | 0 | 3.4328 | 3.4268 | 3.4225 | 3.4189 | 3.4163 | 3.4153 | 3.4117 | 3.4071 | 3.4025 | 3.3999 | 3.4051 | 3.4203 | 3.4484 | 3.4788 | 3.4982 | 3.5058 | 3.5066 | 3.5016 | 3.4949 | 3.486 | 3.4745 | 3.4617 | 3.4488 | 3.44
11 | 2040 | Summer | SoC, [%] | 0 | 0 | 49.9% | 49.81% | 49.75% | 49.69% | 49.66% | 49.64% | 49.59% | 49.52% | 49.45% | 49.42% | 49.49% | 49.71% | 50.12% | 50.56% | 50.85% | 50.96% | 50.97% | 50.9% | 50.8% | 50.67% | 50.5% | 50.32% | 50.13% | 50%
17 | 2040 | Summer | P, [MW] | 0 | 0 | -0.0012074 | -0.0016362 | 0.001991 | 0.0007599 | 0.00189 | 0.0023205 | 0.0018327 | 0.003185 | 0.0028057 | 0.00085756 | -0.0008719 | 0.00087647 | 3.7071e-06 | 0.00125 | 0.0012391 | 0.0015752 | 0.0015675 | 0.0022654 | 0.0021446 | -0.0023566 | -0.0040848 | -0.0043451 | -0.0041722 | -0.0027709
17 | 2040 | Summer | SoC, [MWh] | 0 | 0 | 3.4387 | 3.4368 | 3.4386 | 3.4393 | 3.441 | 3.4431 | 3.4447 | 3.4476 | 3.4501 | 3.4509 | 3.4499 | 3.4507 | 3.4507 | 3.4518 | 3.4529 | 3.4543 | 3.4557 | 3.4578 | 3.4597 | 3.4571 | 3.4525 | 3.4477 | 3.4431 | 3.44
17 | 2040 | Summer | SoC, [%] | 0 | 0 | 49.98% | 49.95% | 49.98% | 49.99% | 50.01% | 50.04% | 50.07% | 50.11% | 50.15% | 50.16% | 50.14% | 50.16% | 50.16% | 50.17% | 50.19% | 50.21% | 50.23% | 50.26% | 50.29% | 50.25% | 50.18% | 50.11% | 50.04% | 50%
11 | 2040 | Summer | P, [MW] | 0 | 1 | -0.010233 | -0.0084668 | -0.0067229 | -0.0056482 | -0.0047298 | -0.0036991 | -0.0050044 | -0.0047186 | -0.0036105 | 0.0012268 | 0.0080285 | 0.021239 | 0.037222 | 0.041748 | 0.026543 | 0.011606 | 0.0037198 | -0.0032649 | -0.0054624 | -0.0079681 | -0.011651 | -0.014112 | -0.016157 | -0.011128
11 | 2040 | Summer | SoC, [MWh] | 0 | 1 | 3.4286 | 3.4192 | 3.4118 | 3.4055 | 3.4002 | 3.3961 | 3.3906 | 3.3853 | 3.3813 | 3.3824 | 3.3896 | 3.4087 | 3.4422 | 3.4798 | 3.5037 | 3.5141 | 3.5175 | 3.5139 | 3.5078 | 3.4989 | 3.486 | 3.4703 | 3.4524 | 3.44
11 | 2040 | Summer | SoC, [%] | 0 | 1 | 49.83% | 49.7% | 49.59% | 49.5% | 49.42% | 49.36% | 49.28% | 49.21% | 49.15% | 49.16% | 49.27% | 49.55% | 50.03% | 50.58% | 50.93% | 51.08% | 51.13% | 51.07% | 50.99% | 50.86% | 50.67% | 50.44% | 50.18% | 50%
17 | 2040 | Summer | P, [MW] | 0 | 1 | -0.0023757 | -0.0018151 | -0.00082209 | -3.3197e-06 | 0.00078223 | 0.0014612 | 0.0014004 | 0.002646 | 0.00272 | 0.00088802 | 0.00063236 | 0.0013559 | 0.0017944 | 0.0022075 | 0.0020282 | 0.0016847 | 0.0019138 | 0.0025499 | 0.0027523 | -0.00134 | -0.0033393 | -0.0040619 | -0.0047067 | -0.0031779
17 | 2040 | Summer | SoC, [MWh] | 0 | 1 | 3.4374 | 3.4353 | 3.4344 | 3.4344 | 3.4351 | 3.4364 | 3.4376 | 3.44 | 3.4425 | 3.4433 | 3.4438 | 3.445 | 3.4467 | 3.4486 | 3.4505 | 3.452 | 3.4537 | 3.456 | 3.4585 | 3.457 | 3.4533 | 3.4488 | 3.4435 | 3.44
17 | 2040 | Summer | SoC, [%] | 0 | 1 | 49.96% | 49.93% | 49.92% | 49.92% | 49.93% | 49.95% | 49.97% | 50% | 50.04% | 50.05% | 50.06% | 50.07% | 50.1% | 50.13% | 50.15% | 50.17% | 50.2% | 50.23% | 50.27% | 50.25% | 50.19% | 50.13% | 50.05% | 50%
11 | 2040 | Summer | P, [MW] | 0 | 2 | -0.010973 | -0.0090914 | -0.0074645 | -0.0063532 | -0.0048749 | -0.0031431 | -0.0043664 | -0.00411 | -0.0032794 | 0.0014561 | 0.0077592 | 0.019302 | 0.035013 | 0.044282 | 0.028644 | 0.012566 | 0.0038429 | -0.0032656 | -0.0061143 | -0.0079778 | -0.011458 | -0.015898 | -0.014734 | -0.010717
11 | 2040 | Summer | SoC, [MWh] | 0 | 2 | 3.4278 | 3.4177 | 3.4094 | 3.4024 | 3.3969 | 3.3934 | 3.3886 | 3.384 | 3.3804 | 3.3817 | 3.3887 | 3.406 | 3.4376 | 3.4774 | 3.5032 | 3.5145 | 3.518 | 3.5143 | 3.5075 | 3.4987 | 3.4859 | 3.4683 | 3.4519 | 3.44
11 | 2040 | Summer | SoC, [%] | 0 | 2 | 49.82% | 49.68% | 49.56% | 49.45% | 49.37% | 49.32% | 49.25% | 49.19% | 49.13% | 49.15% | 49.25% | 49.51% | 49.96% | 50.54% | 50.92% | 51.08% | 51.13% | 51.08% | 50.98% | 50.85% | 50.67% | 50.41% | 50.17% | 50%
17 | 2040 | Summer | P, [MW] | 0 | 2 | -0.0024237 | -0.0018459 | -0.0012509 | -0.00075236 | 0.0010906 | 0.0019699 | 0.0018542 | 0.0027765 | 0.0024152 | 0.00024726 | 0.00036174 | 0.0012061 | 0.0018505 | 0.0026096 | 0.0024474 | 0.0022486 | 0.0017811 | 0.0020665 | 0.0018242 | -0.001101 | -0.0031318 | -0.0043726 | -0.004025 | -0.0027044
17 | 2040 | Summer | SoC, [MWh] | 0 | 2 | 3.4373 | 3.4353 | 3.4339 | 3.433 | 3.434 | 3.4358 | 3.4374 | 3.4399 | 3.4421 | 3.4423 | 3.4426 | 3.4437 | 3.4454 | 3.4477 | 3.4499 | 3.4519 | 3.4535 | 3.4554 | 3.457 | 3.4558 | 3.4523 | 3.4475 | 3.443 | 3.44
17 | 2040 | Summer | SoC, [%] | 0 | 2 | 49.96% | 49.93% | 49.91% | 49.9% | 49.91% | 49.94% | 49.96% | 50% | 50.03% | 50.03% | 50.04% | 50.05% | 50.08% | 50.11% | 50.14% | 50.17% | 50.2% | 50.22% | 50.25% | 50.23% | 50.18% | 50.11% | 50.04% | 50%
11 | 2040 | Summer | P, [MW] | Expected | - | -0.0076648 | -0.006375 | -0.00475 | -0.0040782 | -0.0030013 | -0.0016384 | -0.0036804 | -0.004199 | -0.0039301 | -0.0012744 | 0.0063799 | 0.017807 | 0.032672 | 0.036403 | 0.023296 | 0.0094785 | 0.0016798 | -0.0041077 | -0.0059981 | -0.0079588 | -0.010696 | -0.012523 | -0.012712 | -0.0087815
11 | 2040 | Summer | SoC, [MWh] | Expected | - | 3.4315 | 3.4244 | 3.4191 | 3.4146 | 3.4113 | 3.4094 | 3.4053 | 3.4007 | 3.3963 | 3.3948 | 3.4006 | 3.4166 | 3.446 | 3.4787 | 3.4997 | 3.5082 | 3.5098 | 3.5052 | 3.4985 | 3.4897 | 3.4778 | 3.4639 | 3.4498 | 3.44
11 | 2040 | Summer | SoC, [%] | Expected | - | 49.88% | 49.77% | 49.7% | 49.63% | 49.58% | 49.56% | 49.5% | 49.43% | 49.36% | 49.34% | 49.43% | 49.66% | 50.09% | 50.56% | 50.87% | 50.99% | 51.01% | 50.95% | 50.85% | 50.72% | 50.55% | 50.35% | 50.14% | 50%
17 | 2040 | Summer | P, [MW] | Expected | - | -0.0015481 | -0.0016917 | 0.001126 | 0.00043483 | 0.0016176 | 0.0021477 | 0.001774 | 0.0030496 | 0.0027376 | 0.00077473 | -0.00048077 | 0.00099204 | 0.00052335 | 0.001581 | 0.0015244 | 0.0016871 | 0.0016474 | 0.0022776 | 0.0021857 | -0.002032 | -0.0038421 | -0.0043086 | -0.0042275 | -0.0028196
17 | 2040 | Summer | SoC, [MWh] | Expected | - | 3.4383 | 3.4364 | 3.4373 | 3.4377 | 3.4392 | 3.4411 | 3.4427 | 3.4454 | 3.4479 | 3.4486 | 3.448 | 3.4489 | 3.4493 | 3.4508 | 3.4521 | 3.4536 | 3.4551 | 3.4572 | 3.4591 | 3.4569 | 3.4526 | 3.4478 | 3.4431 | 3.44
17 | 2040 | Summer | SoC, [%] | Expected | - | 49.97% | 49.95% | 49.96% | 49.97% | 49.99% | 50.02% | 50.04% | 50.08% | 50.11% | 50.12% | 50.12% | 50.13% | 50.14% | 50.16% | 50.18% | 50.2% | 50.22% | 50.25% | 50.28% | 50.25% | 50.18% | 50.11% | 50.05% | 50%
11 | 2050 | Winter | P, [MW] | 0 | 0 | -0.068049 | -0.0016385 | 0.0020404 | 0.0010408 | 0.0014388 | -0.0029154 | -0.52471 | -0.52603 | -0.44176 | -0.38656 | 0.021264 | 0.96097 | 1.1772 | 1.188 | 1.1249 | 0.88944 | 0.0029184 | -0.28713 | -0.61159 | -0.8909 | -0.92562 | -0.0012714 | 0.00093587 | 0.39297
11 | 2050 | Winter | SoC, [MWh] | 0 | 0 | 29.9244 | 29.9226 | 29.9244 | 29.9253 | 29.9266 | 29.9234 | 29.3404 | 28.7559 | 28.2651 | 27.8356 | 27.8547 | 28.7196 | 29.7791 | 30.8483 | 31.8607 | 32.6612 | 32.6638 | 32.3448 | 31.6652 | 30.6754 | 29.6469 | 29.6455 | 29.6463 | 30
11 | 2050 | Winter | SoC, [%] | 0 | 0 | 49.87% | 49.87% | 49.87% | 49.88% | 49.88% | 49.87% | 48.9% | 47.93% | 47.11% | 46.39% | 46.42% | 47.87% | 49.63% | 51.41% | 53.1% | 54.44% | 54.44% | 53.91% | 52.78% | 51.13% | 49.41% | 49.41% | 49.41% | 50%
17 | 2050 | Winter | P, [MW] | 0 | 0 | -0.10277 | -0.0027915 | 0.001294 | 0.0011008 | 0.0016262 | -0.0013939 | -0.53773 | -0.018267 | -0.0026685 | -0.0015422 | 0.0011706 | 0.032969 | 0.55243 | 0.63327 | 0.68942 | 0.54999 | 0.07637 | 0.0054773 | -0.0021125 | -0.72135 | -1.0335 | -0.001614 | 0.0021956 | 0.44746
17 | 2050 | Winter | SoC, [MWh] | 0 | 0 | 29.8858 | 29.8827 | 29.8839 | 29.8849 | 29.8863 | 29.8848 | 29.2873 | 29.267 | 29.2641 | 29.2623 | 29.2634 | 29.2931 | 29.7902 | 30.3602 | 30.9807 | 31.4757 | 31.5444 | 31.5493 | 31.547 | 30.7455 | 29.5971 | 29.5953 | 29.5973 | 30
17 | 2050 | Winter | SoC, [%] | 0 | 0 | 49.81% | 49.8% | 49.81% | 49.81% | 49.81% | 49.81% | 48.81% | 48.78% | 48.77% | 48.77% | 48.77% | 48.82% | 49.65% | 50.6% | 51.63% | 52.46% | 52.57% | 52.58% | 52.58% | 51.24% | 49.33% | 49.33% | 49.33% | 50%
11 | 2050 | Winter | P, [MW] | 0 | 1 | -0.011892 | -0.0010513 | 0.0015383 | 0.0032933 | -0.0019185 | -0.32652 | -0.61089 | -0.57362 | -0.57605 | -0.026143 | 0.077746 | 0.97897 | 1.3041 | 1.462 | 1.2617 | 0.51521 | -0.0031361 | -0.62055 | -0.6342 | -0.63164 | -0.52066 | -0.0020704 | -0.00012665 | 0.00093599
11 | 2050 | Winter | SoC, [MWh] | 0 | 1 | 29.9868 | 29.9856 | 29.987 | 29.99 | 29.9878 | 29.625 | 28.9463 | 28.3089 | 27.6689 | 27.6398 | 27.7098 | 28.5909 | 29.7646 | 31.0804 | 32.2159 | 32.6796 | 32.6761 | 31.9866 | 31.2819 | 30.5801 | 30.0016 | 29.9993 | 29.9992 | 30
11 | 2050 | Winter | SoC, [%] | 0 | 1 | 49.98% | 49.98% | 49.98% | 49.98% | 49.98% | 49.38% | 48.24% | 47.18% | 46.11% | 46.07% | 46.18% | 47.65% | 49.61% | 51.8% | 53.69% | 54.47% | 54.46% | 53.31% | 52.14% | 50.97% | 50% | 50% | 50% | 50%
17 | 2050 | Winter | P, [MW] | 0 | 1 | -0.036693 | -0.00072989 | 0.0021987 | 0.0028558 | -0.0021335 | -0.42076 | -0.44971 | -0.03929 | -0.028652 | -0.0022661 | 0.00087001 | 0.045035 | 0.78059 | 0.99832 | 0.83519 | 0.0042933 | -0.00022446 | -0.0016202 | -0.071301 | -0.47292 | -0.63442 | -0.0033688 | 0.0010228 | 0.0013247
17 | 2050 | Winter | SoC, [MWh] | 0 | 1 | 29.9592 | 29.9584 | 29.9604 | 29.963 | 29.9606 | 29.4931 | 28.9934 | 28.9498 | 28.9179 | 28.9154 | 28.9162 | 28.9567 | 29.6593 | 30.5577 | 31.3094 | 31.3133 | 31.313 | 31.3112 | 31.232 | 30.7065 | 30.0016 | 29.9979 | 29.9988 | 30
17 | 2050 | Winter | SoC, [%] | 0 | 1 | 49.93% | 49.93% | 49.93% | 49.94% | 49.93% | 49.16% | 48.32% | 48.25% | 48.2% | 48.19% | 48.19% | 48.26% | 49.43% | 50.93% | 52.18% | 52.19% | 52.19% | 52.19% | 52.05% | 51.18% | 50% | 50% | 50% | 50%
11 | 2050 | Winter | P, [MW] | 0 | 2 | -0.27498 | -0.016859 | 0.00095883 | -0.001958 | -0.00041349 | -0.17887 | -0.37454 | -0.7208 | -0.35614 | -0.01863 | 0.03304 | 0.92258 | 1.1357 | 1.1994 | 1.2396 | 0.9393 | 0.042316 | -0.31082 | -0.57985 | -0.77275 | -0.87562 | -0.39712 | -0.0031265 | 0.51482
11 | 2050 | Winter | SoC, [MWh] | 0 | 2 | 29.6945 | 29.6757 | 29.6766 | 29.6744 | 29.674 | 29.4752 | 29.0591 | 28.2582 | 27.8625 | 27.8418 | 27.8715 | 28.7018 | 29.724 | 30.8034 | 31.9191 | 32.7644 | 32.8025 | 32.4572 | 31.8129 | 30.9543 | 29.9814 | 29.5401 | 29.5367 | 30
11 | 2050 | Winter | SoC, [%] | 0 | 2 | 49.49% | 49.46% | 49.46% | 49.46% | 49.46% | 49.13% | 48.43% | 47.1% | 46.44% | 46.4% | 46.45% | 47.84% | 49.54% | 51.34% | 53.2% | 54.61% | 54.67% | 54.1% | 53.02% | 51.59% | 49.97% | 49.23% | 49.23% | 50%
17 | 2050 | Winter | P, [MW] | 0 | 2 | -0.55816 | -0.054376 | -0.042137 | 0.94661 | -0.010959 | -0.27342 | -0.33906 | -0.051056 | 0.0035475 | -0.050425 | 0.0010882 | 0.0071376 | 0.41019 | 0.66611 | 0.82391 | 0.63856 | 0.078185 | 0.006959 | -0.0027905 | -0.49355 | -0.92587 | -0.42145 | -0.0050105 | 0.40322
17 | 2050 | Winter | SoC, [MWh] | 0 | 2 | 29.3798 | 29.3194 | 29.2726 | 30.1245 | 30.1124 | 29.8086 | 29.4318 | 29.3751 | 29.3783 | 29.3223 | 29.3232 | 29.3297 | 29.6988 | 30.2983 | 31.0398 | 31.6145 | 31.6849 | 31.6912 | 31.6881 | 31.1397 | 30.1109 | 29.6427 | 29.6371 | 30
17 | 2050 | Winter | SoC, [%] | 0 | 2 | 48.97% | 48.87% | 48.79% | 50.21% | 50.19% | 49.68% | 49.05% | 48.96% | 48.96% | 48.87% | 48.87% | 48.88% | 49.5% | 50.5% | 51.73% | 52.69% | 52.81% | 52.82% | 52.81% | 51.9% | 50.18% | 49.4% | 49.4% | 50%
11 | 2050 | Winter | P, [MW] | Expected | - | -0.089588 | -0.003729 | 0.0018142 | 0.00093421 | 0.0006946 | -0.074281 | -0.51557 | -0.56065 | -0.44871 | -0.28251 | 0.031015 | 0.95805 | 1.1894 | 1.2288 | 1.1608 | 0.8431 | 0.0076817 | -0.33815 | -0.61029 | -0.83698 | -0.86062 | -0.057936 | 0.00020375 | 0.35437
11 | 2050 | Winter | SoC, [MWh] | Expected | - | 29.9005 | 29.8963 | 29.8979 | 29.8987 | 29.8993 | 29.8168 | 29.2439 | 28.621 | 28.1224 | 27.8085 | 27.8364 | 28.6986 | 29.7691 | 30.875 | 31.9198 | 32.6786 | 32.6854 | 32.3097 | 31.6316 | 30.7016 | 29.7454 | 29.681 | 29.6811 | 30
11 | 2050 | Winter | SoC, [%] | Expected | - | 49.83% | 49.83% | 49.83% | 49.83% | 49.83% | 49.69% | 48.74% | 47.7% | 46.87% | 46.35% | 46.39% | 47.83% | 49.62% | 51.46% | 53.2% | 54.46% | 54.48% | 53.85% | 52.72% | 51.17% | 49.58% | 49.47% | 49.47% | 50%
17 | 2050 | Winter | P, [MW] | Expected | - | -0.15838 | -0.0098661 | -0.0047813 | 0.13642 | -0.00070878 | -0.10016 | -0.49677 | -0.025954 | -0.0054924 | -0.0086288 | 0.0011159 | 0.031003 | 0.5647 | 0.69011 | 0.72946 | 0.48469 | 0.065687 | 0.0046751 | -0.012093 | -0.65332 | -0.96114 | -0.061841 | 0.0009986 | 0.37741
17 | 2050 | Winter | SoC, [MWh] | Expected | - | 29.824 | 29.8131 | 29.8075 | 29.9303 | 29.9292 | 29.8179 | 29.266 | 29.2371 | 29.2309 | 29.2213 | 29.2223 | 29.2502 | 29.7585 | 30.3796 | 31.0361 | 31.4723 | 31.5314 | 31.5356 | 31.5221 | 30.7962 | 29.7283 | 29.6596 | 29.6603 | 30
17 | 2050 | Winter | SoC, [%] | Expected | - | 49.71% | 49.69% | 49.68% | 49.88% | 49.88% | 49.7% | 48.78% | 48.73% | 48.72% | 48.7% | 48.7% | 48.75% | 49.6% | 50.63% | 51.73% | 52.45% | 52.55% | 52.56% | 52.54% | 51.33% | 49.55% | 49.43% | 49.43% | 50%
11 | 2050 | Summer | P, [MW] | 0 | 0 | -0.065918 | -0.076724 | 0.098108 | 0.40704 | -0.53296 | -0.044133 | -0.055309 | -0.015739 | -0.12204 | -0.059667 | 0.152 | 0.12025 | 0.31132 | 0.33941 | 0.11687 | 0.14225 | 0.10319 | -0.091176 | -0.013414 | -0.046408 | -0.21149 | -0.11078 | -0.070168 | 0.081081
11 | 2050 | Summer | SoC, [MWh] | 0 | 0 | 29.9268 | 29.8415 | 29.9298 | 30.2961 | 29.704 | 29.6549 | 29.5935 | 29.576 | 29.4404 | 29.3741 | 29.5109 | 29.6191 | 29.8993 | 30.2048 | 30.31 | 30.438 | 30.5308 | 30.4295 | 30.4146 | 30.3631 | 30.1281 | 30.005 | 29.927 | 30
11 | 2050 | Summer | SoC, [%] | 0 | 0 | 49.88% | 49.74% | 49.88% | 50.49% | 49.51% | 49.42% | 49.32% | 49.29% | 49.07% | 48.96% | 49.18% | 49.37% | 49.83% | 50.34% | 50.52% | 50.73% | 50.88% | 50.72% | 50.69% | 50.61% | 50.21% | 50.01% | 49.88% | 50%
17 | 2050 | Summer | P, [MW] | 0 | 0 | -0.050123 | -0.042606 | 0.18448 | -0.57158 | 0.078889 | -0.075307 | 0.15445 | -0.29443 | 0.1299 | -0.1401 | 0.050268 | 0.093926 | 0.16624 | 0.17178 | 0.15785 | 0.074726 | 0.027422 | 0.24337 | 0.13522 | -0.064503 | -0.066472 | -0.065563 | -0.06066 | 0.098578
17 | 2050 | Summer | SoC, [MWh] | 0 | 0 | 29.9443 | 29.897 | 30.063 | 29.4279 | 29.4989 | 29.4152 | 29.5542 | 29.2271 | 29.344 | 29.1883 | 29.2336 | 29.3181 | 29.4677 | 29.6223 | 29.7644 | 29.8316 | 29.8563 | 30.0754 | 30.1971 | 30.1254 | 30.0515 | 29.9787 | 29.9113 | 30
17 | 2050 | Summer | SoC, [%] | 0 | 0 | 49.91% | 49.83% | 50.1% | 49.05% | 49.16% | 49.03% | 49.26% | 48.71% | 48.91% | 48.65% | 48.72% | 48.86% | 49.11% | 49.37% | 49.61% | 49.72% | 49.76% | 50.13% | 50.33% | 50.21% | 50.09% | 49.96% | 49.85% | 50%
11 | 2050 | Summer | P, [MW] | 0 | 1 | -0.077741 | -0.15678 | 0.62412 | 0.20181 | -0.080443 | -0.058031 | -0.061467 | -0.10744 | -0.079873 | -0.025197 | 0.10314 | 0.067606 | 0.095944 | 0.10145 | 0.084794 | 0.054747 | 0.12842 | -0.11373 | -0.19089 | 0.36959 | -0.36084 | -0.11923 | -0.098597 | 0.057592
11 | 2050 | Summer | SoC, [MWh] | 0 | 1 | 29.9136 | 29.7394 | 30.3011 | 30.4828 | 30.3934 | 30.3289 | 30.2606 | 30.1412 | 30.0525 | 30.0245 | 30.1173 | 30.1781 | 30.2645 | 30.3558 | 30.4321 | 30.4814 | 30.597 | 30.4706 | 30.2585 | 30.5911 | 30.1902 | 30.0577 | 29.9482 | 30
11 | 2050 | Summer | SoC, [%] | 0 | 1 | 49.86% | 49.57% | 50.5% | 50.8% | 50.66% | 50.55% | 50.43% | 50.24% | 50.09% | 50.04% | 50.2% | 50.3% | 50.44% | 50.59% | 50.72% | 50.8% | 50.99% | 50.78% | 50.43% | 50.99% | 50.32% | 50.1% | 49.91% | 50%
17 | 2050 | Summer | P, [MW] | 0 | 1 | -0.06252 | -0.13017 | 0.23725 | 0.049924 | -0.15345 | -0.010247 | 0.037993 | -0.17386 | 0.0065394 | -0.14708 | 0.046767 | 0.084129 | 0.10022 | 0.11027 | 0.094737 | 0.046971 | 0.02689 | 0.028412 | 0.25321 | -0.12216 | -0.045308 | -0.060871 | -0.071521 | 0.083082
17 | 2050 | Summer | SoC, [MWh] | 0 | 1 | 29.9305 | 29.7859 | 29.9994 | 30.0444 | 29.8739 | 29.8625 | 29.8967 | 29.7035 | 29.7094 | 29.546 | 29.588 | 29.6638 | 29.754 | 29.8532 | 29.9385 | 29.9807 | 30.0049 | 30.0305 | 30.2584 | 30.1227 | 30.0723 | 30.0047 | 29.9252 | 30
17 | 2050 | Summer | SoC, [%] | 0 | 1 | 49.88% | 49.64% | 50% | 50.07% | 49.79% | 49.77% | 49.83% | 49.51% | 49.52% | 49.24% | 49.31% | 49.44% | 49.59% | 49.76% | 49.9% | 49.97% | 50.01% | 50.05% | 50.43% | 50.2% | 50.12% | 50.01% | 49.88% | 50%
11 | 2050 | Summer | P, [MW] | 0 | 2 | -0.044744 | -0.033177 | -0.43848 | -0.079726 | -0.022272 | -0.017845 | -0.016212 | -0.11458 | -0.0077845 | -0.016506 | 0.10592 | 0.12211 | 0.22912 | 0.32246 | 0.23701 | 0.15501 | 0.026724 | -0.037584 | -0.011546 | -0.031483 | -0.041609 | -0.065471 | -0.054983 | 0.078181
11 | 2050 | Summer | SoC, [MWh] | 0 | 2 | 29.9503 | 29.9134 | 29.4262 | 29.3376 | 29.3129 | 29.2931 | 29.275 | 29.1477 | 29.1391 | 29.1208 | 29.2161 | 29.326 | 29.5322 | 29.8224 | 30.0357 | 30.1752 | 30.1993 | 30.1575 | 30.1447 | 30.1097 | 30.0635 | 29.9907 | 29.9296 | 30
11 | 2050 | Summer | SoC, [%] | 0 | 2 | 49.92% | 49.86% | 49.04% | 48.9% | 48.85% | 48.82% | 48.79% | 48.58% | 48.57% | 48.53% | 48.69% | 48.88% | 49.22% | 49.7% | 50.06% | 50.29% | 50.33% | 50.26% | 50.24% | 50.18% | 50.11% | 49.98% | 49.88% | 50%
17 | 2050 | Summer | P, [MW] | 0 | 2 | -0.065487 | 0.018174 | -0.56037 | -0.09126 | 0.14948 | -0.013712 | -0.011702 | 2.1388 | -1.2671 | -0.69361 | 0.19084 | 0.11922 | 0.16449 | 0.23475 | 0.21222 | 0.16255 | 0.096176 | 0.042334 | -0.061999 | -0.021651 | -0.036642 | -0.061022 | -0.051396 | 0.095603
17 | 2050 | Summer | SoC, [MWh] | 0 | 2 | 29.9272 | 29.9436 | 29.321 | 29.2196 | 29.3541 | 29.3389 | 29.3259 | 31.2507 | 29.8429 | 29.0722 | 29.244 | 29.3513 | 29.4993 | 29.7106 | 29.9016 | 30.0479 | 30.1344 | 30.1725 | 30.1036 | 30.0796 | 30.0389 | 29.9711 | 29.914 | 30
17 | 2050 | Summer | SoC, [%] | 0 | 2 | 49.88% | 49.91% | 48.87% | 48.7% | 48.92% | 48.9% | 48.88% | 52.08% | 49.74% | 48.45% | 48.74% | 48.92% | 49.17% | 49.52% | 49.84% | 50.08% | 50.22% | 50.29% | 50.17% | 50.13% | 50.06% | 49.95% | 49.86% | 50%
11 | 2050 | Summer | P, [MW] | Expected | - | -0.064582 | -0.081939 | 0.096597 | 0.30818 | -0.39536 | -0.042363 | -0.050603 | -0.042959 | -0.099692 | -0.048577 | 0.13844 | 0.11299 | 0.26881 | 0.30299 | 0.12945 | 0.13157 | 0.09587 | -0.086742 | -0.038501 | 0.015152 | -0.20856 | -0.10552 | -0.07206 | 0.077311
11 | 2050 | Summer | SoC, [MWh] | Expected | - | 29.9282 | 29.8372 | 29.9109 | 30.1859 | 29.7466 | 29.6995 | 29.6433 | 29.5956 | 29.4848 | 29.4308 | 29.5554 | 29.6571 | 29.899 | 30.1717 | 30.2882 | 30.4066 | 30.4929 | 30.3965 | 30.3538 | 30.3595 | 30.1277 | 30.0105 | 29.9304 | 30
11 | 2050 | Summer | SoC, [%] | Expected | - | 49.88% | 49.73% | 49.85% | 50.31% | 49.58% | 49.5% | 49.41% | 49.33% | 49.14% | 49.05% | 49.26% | 49.43% | 49.83% | 50.29% | 50.48% | 50.68% | 50.82% | 50.66% | 50.59% | 50.6% | 50.21% | 50.02% | 49.88% | 50%
17 | 2050 | Summer | P, [MW] | Expected | - | -0.054089 | -0.046432 | 0.085609 | -0.41418 | 0.055782 | -0.057213 | 0.11407 | 0.070395 | -0.087288 | -0.22017 | 0.06985 | 0.09614 | 0.15656 | 0.17198 | 0.1566 | 0.083307 | 0.037168 | 0.18394 | 0.1239 | -0.066618 | -0.059187 | -0.064244 | -0.060888 | 0.095939
17 | 2050 | Summer | SoC, [MWh] | Expected | - | 29.9399 | 29.8878 | 29.9479 | 29.4862 | 29.5318 | 29.4682 | 29.5705 | 29.5842 | 29.4675 | 29.2228 | 29.2857 | 29.3722 | 29.5131 | 29.6679 | 29.8089 | 29.8838 | 29.9173 | 30.0828 | 30.1925 | 30.1185 | 30.0527 | 29.9813 | 29.9137 | 30
17 | 2050 | Summer | SoC, [%] | Expected | - | 49.9% | 49.81% | 49.91% | 49.14% | 49.22% | 49.11% | 49.28% | 49.31% | 49.11% | 48.7% | 48.81% | 48.95% | 49.19% | 49.45% | 49.68% | 49.81% | 49.86% | 50.14% | 50.32% | 50.2% | 50.09% | 49.97% | 49.86% | 50%