## Main
numScenarios | 1 | 100%
Year | 2040
Load Growth, [%] | 1.5%
PV installed, [MW] | 240
Storage installed (MWh) | 24

## PV Profile
Time | 0 | 1 | 2 | 3 | 4 | 5 | 6 | 7 | 8 | 9 | 10 | 11 | 12 | 13 | 14 | 15 | 16 | 17 | 18 | 19 | 20 | 21 | 22 | 23
PV production, [%] | 0.5% | 0.5% | 0.5% | 0.5% | 0.5% | 0.5% | 6.72% | 17.92% | 30.68% | 43.76% | 55.64% | 64.73% | 69.77% | 70% | 65.4% | 56.64% | 44.96% | 31.93% | 19.08% | 7.69% | 0.5% | 0.5% | 0.5% | 0.5%

## PV installed
NodeID | Pinst, [MW]
18 | 30
22 | 30
24 | 30
33 | 30
38 | 30
40 | 30
52 | 30
57 | 30

## PV Matlab
bus | Pg | Qg | Qmax | Qmin | Vg | mBase | status | Pmax | Pmin | Pc1 | Pc2 | Qc1min | Qc1max | Qc2min | Qc2max | ramp_agc | ramp_10 | ramp_30 | ramp_q | apf
18 | 0 | 0 | 0 | 0 | 1 | 100 | 1 | 30 | 0 | 0 | 0 | 0 | 0 | 0 | 0 | 0 | 0 | 0 | 0 | 0;
22 | 0 | 0 | 0 | 0 | 1 | 100 | 1 | 30 | 0 | 0 | 0 | 0 | 0 | 0 | 0 | 0 | 0 | 0 | 0 | 0;
24 | 0 | 0 | 0 | 0 | 1 | 100 | 1 | 30 | 0 | 0 | 0 | 0 | 0 | 0 | 0 | 0 | 0 | 0 | 0 | 0;
33 | 0 | 0 | 0 | 0 | 1 | 100 | 1 | 30 | 0 | 0 | 0 | 0 | 0 | 0 | 0 | 0 | 0 | 0 | 0 | 0;
38 | 0 | 0 | 0 | 0 | 1 | 100 | 1 | 30 | 0 | 0 | 0 | 0 | 0 | 0 | 0 | 0 | 0 | 0 | 0 | 0;
40 | 0 | 0 | 0 | 0 | 1 | 100 | 1 | 30 | 0 | 0 | 0 | 0 | 0 | 0 | 0 | 0 | 0 | 0 | 0 | 0;
52 | 0 | 0 | 0 | 0 | 1 | 100 | 1 | 30 | 0 | 0 | 0 | 0 | 0 | 0 | 0 | 0 | 0 | 0 | 0 | 0;
57 | 0 | 0 | 0 | 0 | 1 | 100 | 1 | 30 | 0 | 0 | 0 | 0 | 0 | 0 | 0 | 0 | 0 | 0 | 0 | 0;

## ES installed
Node ID | Pinst, [MW]
11 | 3
20 | 3
27 | 3
30 | 3
32 | 3
37 | 3
44 | 3
47 | 3

## ES Matlab
Bus | S, [MW] | E, [MWh] | Einit, [MWh] | EffCh | EffDch | MaxPF | MinPF
11 | 3 | 12 | 6 | 0.95 | 0.95 | 0.8 | -0.80;
20 | 3 | 12 | 6 | 0.95 | 0.95 | 0.8 | -0.80;
27 | 3 | 12 | 6 | 0.95 | 0.95 | 0.8 | -0.80;
30 | 3 | 12 | 6 | 0.95 | 0.95 | 0.8 | -0.80;
32 | 3 | 12 | 6 | 0.95 | 0.95 | 0.8 | -0.80;
37 | 3 | 12 | 6 | 0.95 | 0.95 | 0.8 | -0.80;
44 | 3 | 12 | 6 | 0.95 | 0.95 | 0.8 | -0.80;
47 | 3 | 12 | 6 | 0.95 | 0.95 | 0.8 | -0.80;

## EV Distribution
NodeID | Ratio, [%]
1 | 0.83%
2 | 3.54%
3 | 5.04%
4 | 7.35%
5 | 1.73%
9 | 9.63%
10 | 4.49%
12 | 25.86%
15 | 0.97%
16 | 4.75%
17 | 1.28%
18 | 0.09%
20 | 0.79%
21 | 1.33%
26 | 4.14%
30 | 2.22%
35 | 2.09%
36 | 0.06%
42 | 3.3%
55 | 1.01%
68 | 0.91%
72 | 9.23%
103 | 9.35%

## EV Characterization
Time | 0 | 1 | 2 | 3 | 4 | 5 | 6 | 7 | 8 | 9 | 10 | 11 | 12 | 13 | 14 | 15 | 16 | 17 | 18 | 19 | 20 | 21 | 22 | 23
EV Load, [MW] | 11.8076 | 11.5061 | 9.9682 | 9.2946 | 8.5397 | 8.3572 | 9.0415 | 1.8961 | 1.7898 | 2.3915 | 1.8504 | 1.7189 | 2.0304 | 2.4567 | 2.4213 | 2.492 | 2.5967 | 2.9371 | 2.2933 | 2.5202 | 2.7903 | 2.5834 | 10.5392 | 11.4141
Minimum EV Load, [MW] | -24.3597 | -26.5993 | -29.8997 | -32.8745 | -35.6717 | -37.5143 | -36.1379 | -41.0016 | -36.4843 | -55.9766 | -55.261 | -52.8554 | -49.0127 | -46.5332 | -44.8686 | -41.9791 | -40.0385 | -38.096 | -22.739 | -23.8223 | -25.095 | -26.665 | -20.5091 | -22.4731
Maximum EV Load, [MW] | 23.3938 | 25.5213 | 28.6146 | 31.4289 | 34.0668 | 35.8323 | 34.4931 | 39.4046 | 35.1617 | 41.742 | 41.9146 | 40.7567 | 38.1037 | 36.5956 | 35.4839 | 33.4658 | 32.1975 | 31.0038 | 22.3998 | 23.5058 | 24.8525 | 26.4874 | 19.7382 | 21.632

## Pc, Winter, S1
Node ID | 0 | 1 | 2 | 3 | 4 | 5 | 6 | 7 | 8 | 9 | 10 | 11 | 12 | 13 | 14 | 15 | 16 | 17 | 18 | 19 | 20 | 21 | 22 | 23
1 | 47.8946 | 20.6159 | 44.3817 | 16.6365 | 15.837 | 34.2646 | 33.9362 | 51.9417 | 18.5071 | 52.5541 | 11.3191 | 35.4233 | 15.5105 | 36.3727 | 72.3079 | 20.5821 | 4.6566 | 74.1014 | 66.7361 | 13.3308 | 59.1868 | 44.9603 | 33.1224 | 11.9475
2 | 2.9896 | 2.806 | 2.6257 | 2.5858 | 2.5863 | 2.8064 | 3.3158 | 3.6731 | 3.9893 | 4.0595 | 3.9331 | 3.9484 | 3.9562 | 3.9079 | 3.6889 | 3.5882 | 3.7369 | 4.1445 | 4.1071 | 4.0318 | 3.9735 | 3.7231 | 3.5501 | 3.2865
3 | 31.8709 | 29.643 | 26.8031 | 28.7564 | 28.6197 | 29.8084 | 44.1903 | 48.8053 | 53.4932 | 53.5517 | 50.5647 | 55.3077 | 52.1805 | 48.8758 | 47.3942 | 44.2972 | 44.3306 | 46.941 | 46.9086 | 47.6247 | 46.3558 | 41.8917 | 35.8519 | 34.7544
5 | 11.7356 | 10.3451 | 9.7245 | 9.5994 | 10.0271 | 10.8114 | 13.0278 | 14.4222 | 15.2608 | 15.7893 | 15.924 | 15.756 | 15.6722 | 15.3571 | 14.869 | 14.6017 | 15.1233 | 17.1216 | 17.4454 | 17.5527 | 17.0367 | 16.2566 | 14.9652 | 13.2641
6 | -24.257 | -30.5634 | -34.1655 | -33.8401 | -32.5682 | 69.0562 | 84.4933 | 101.0141 | 66.3853 | 21.6292 | 13.8524 | 13.3644 | 14.4292 | 8.237 | 5.5391 | 0.56202 | 0.39707 | 14.9208 | 13.7774 | 14.9014 | 14.9162 | 14.576 | 11.3568 | -8.0084
8 | 0 | 0 | 0 | 0 | 0 | 0 | 0 | 0 | 0 | 0 | 0 | 0 | 0 | 0 | 0 | 0 | 0 | 0 | 0 | 0 | 0 | 0 | 0 | 0
9 | 122.4873 | 130.2034 | 136.5219 | 153.758 | 162.7653 | 100.2561 | 32.8525 | -95.3426 | -162.7971 | -118.1055 | -55.5622 | -42.0821 | -91.5267 | -37.1388 | -42.7637 | -52.1879 | -70.4771 | -104.9452 | -111.236 | -119.6729 | -119.6235 | -68.4966 | 25.3492 | 108.7619
10 | 4.5116 | 4.1852 | 3.9461 | 3.8445 | 3.7636 | 3.9584 | 4.8695 | 5.1642 | 6.1409 | 6.629 | 6.6075 | 6.7201 | 6.5138 | 6.404 | 6.3372 | 6.1133 | 6.1396 | 6.8662 | 5.9462 | 5.9169 | 5.9463 | 5.6581 | 5.2832 | 4.7696
12 | 286.0555 | 250.9261 | 237.9111 | 232.1701 | 227.9386 | 258.6153 | 354.9682 | 425.8825 | 460.077 | 455.1924 | 479.9151 | 491.9236 | 470.8676 | 463.5068 | 433.0033 | 417.7825 | 433.0242 | 508.5239 | 506.363 | 506.113 | 504.0895 | 475.2169 | 415.2316 | 355.1432
13 | 15.0226 | 14.6884 | 14.0537 | 14.2297 | 14.1545 | 15.0503 | 19.0961 | 21.6787 | 23.2665 | 24.2434 | 22.6001 | 23.3417 | 23.0332 | 22.1631 | 21.034 | 19.7111 | 19.8139 | 22.4004 | 22.5013 | 23.0115 | 22.2937 | 21.6253 | 18.9439 | 16.7627
14 | 7.466 | 7.2391 | 7.1758 | 7.2249 | 7.5882 | 8.6717 | 11.695 | 13.6811 | 14.142 | 13.2244 | 13.363 | 13.4003 | 12.6041 | 12.6744 | 11.8584 | 11.686 | 11.9228 | 12.5883 | 12.3707 | 12.1096 | 11.8118 | 10.5556 | 9.2839 | 8.0801
15 | 18.795 | 18.2342 | 16.0957 | 16.8901 | 17.3664 | 19.6735 | 22.6132 | 27.0609 | 27.0627 | 28.0075 | 24.603 | 25.7158 | 24.1741 | 23.1003 | 23.7875 | 24.7594 | 27.6064 | 29.2383 | 27.7626 | 29.6306 | 29.6579 | 25.8086 | 22.0582 | 21.7102
16 | 22.9454 | 22.9311 | 22.858 | 22.826 | 24.7212 | 22.2321 | 36.1887 | 37.7431 | 37.738 | 44.5477 | 55.7267 | 50.5713 | 56.5729 | 56.7891 | 53.151 | 52.2262 | 56.0095 | 58.0543 | 58.0237 | 58.0345 | 58.0473 | 38.9473 | 31.0212 | 25.4483
17 | 50.2263 | 50.2225 | 50.2028 | 49.4727 | 55.2344 | 51.6971 | 52.4994 | 43.6067 | 37.329 | 32.6475 | 39.2777 | 44.4702 | 48.8026 | 53.1366 | 51.6933 | 45.2015 | 45.9242 | 49.5357 | 50.2488 | 48.8089 | 49.678 | 56.601 | 53.8172 | 48.7784
18 | 18.644 | 17.2472 | 16.224 | 16.1042 | 16.1205 | 18.0618 | 27.5143 | 33.6729 | 35.9038 | 36.0576 | 34.4733 | 36.0059 | 36.1935 | 35.6489 | 31.7489 | 29.7053 | 31.4085 | 36.6371 | 34.9164 | 34.4398 | 33.5885 | 31.3063 | 25.9318 | 22.4925
19 | 3.0555 | 2.7196 | 2.5905 | 2.5586 | 2.5586 | 2.7085 | 3.3776 | 3.8626 | 4.3144 | 4.4164 | 4.4016 | 4.4016 | 4.3181 | 4.237 | 4.119 | 4.0406 | 3.9502 | 4.2291 | 4.4446 | 4.4434 | 4.4422 | 4.2301 | 3.8889 | 3.4727
20 | 2.0558 | 1.9279 | 1.9231 | 1.9222 | 1.9517 | 2.0753 | 2.671 | 2.9541 | 3.0625 | 2.9644 | 2.964 | 3.1113 | 3.0706 | 3.0717 | 2.9444 | 2.8926 | 2.8921 | 2.9645 | 2.906 | 2.8138 | 2.8301 | 2.6597 | 2.3241 | 2.2109
23 | 4.5841 | 4.3067 | 4.0666 | 4.0251 | 4.1101 | 4.8714 | 6.8847 | 8.1483 | 8.3706 | 8.4852 | 7.6762 | 8.1621 | 7.9172 | 7.5436 | 6.9454 | 6.8483 | 7.1954 | 7.8164 | 7.5512 | 7.506 | 7.3895 | 6.881 | 5.8889 | 5.219
25 | 0.013686 | 8.4852 | -1.6377 | -0.20529 | 0.61586 | -0.4197 | 0.1323 | -0.98994 | -1.6286 | -0.10492 | -0.3832 | 1.4553 | -1.6788 | -3.3074 | -0.55199 | -0.7664 | 1.5693 | 0.013686 | -0.85764 | 1.6742 | -0.53375 | 0.4197 | -0.31933 | -0.68885
27 | 7.9009 | 7.2446 | 6.8921 | 6.8556 | 7.1048 | 7.676 | 9.9672 | 11.4622 | 12.0031 | 12.1793 | 11.9363 | 12.2583 | 12.0943 | 11.4258 | 11.049 | 10.3622 | 10.4959 | 12.313 | 12.4224 | 12.5258 | 12.155 | 11.6445 | 10.4291 | 8.9523
28 | 2.6075 | 2.6075 | 2.6075 | 2.6075 | 2.6075 | 2.6075 | 4.1363 | 5.6652 | 5.9247 | 6.1842 | 6.1842 | 6.1842 | 6.1842 | 6.1842 | 5.8034 | 5.6765 | 5.6765 | 6.0658 | 6.1955 | 6.1955 | 6.1955 | 6.0686 | 4.7992 | 4.1646
29 | 18.5762 | 17.7782 | 17.0627 | 18.8239 | 18.1635 | 18.1635 | 20.3649 | 21.4656 | 20.8052 | 22.5663 | 22.8965 | 22.4012 | 22.016 | 21.7958 | 21.6857 | 19.6219 | 20.8602 | 21.4656 | 19.4018 | 21.4656 | 20.0897 | 18.7138 | 18.7138 | 18.7138
30 | 2.6041 | 1.4026 | 1.2555 | 1.3021 | 1.5201 | 1.6091 | 2.4229 | 3.7704 | 4.295 | 4.9018 | 4.0453 | 3.2704 | 3.4606 | 3.6935 | 3.5845 | 3.5256 | 3.4897 | 4.5043 | 4.2088 | 4.4324 | 4.1937 | 3.9153 | 3.2665 | 3.1004
31 | 0.46221 | -0.51071 | -0.19366 | -0.84752 | -0.61292 | 0.13162 | 1.305 | 4.8273 | 6.9338 | 7.8118 | 6.9082 | 6.375 | 6.1254 | 5.3663 | 5.2964 | 3.6531 | 3.629 | 4.9239 | 5.6139 | 5.0535 | 3.803 | 4.1373 | 1.903 | 0.68851
32 | 1.3904 | 0.59696 | 1.2887 | 0.48173 | 0.45865 | 0.99477 | 0.98505 | 1.5106 | 0.53796 | 1.5283 | 0.32884 | 1.0301 | 0.45073 | 1.0575 | 2.1029 | 0.59815 | 0.13484 | 2.155 | 1.9409 | 0.3872 | 1.7211 | 1.3073 | 0.96102 | 0.34481
33 | 3.2574 | 3.0384 | 2.8789 | 2.8586 | 2.8931 | 3.1801 | 3.7946 | 4.5676 | 4.9728 | 5.0349 | 4.899 | 4.9242 | 4.9202 | 4.8398 | 4.564 | 4.4333 | 4.617 | 5.118 | 5.0995 | 4.9939 | 4.908 | 4.6001 | 4.0243 | 3.651
35 | 4.8237 | 4.4936 | 4.0572 | 4.334 | 4.3037 | 4.4752 | 6.5892 | 7.1679 | 7.8525 | 7.8692 | 7.4247 | 8.1171 | 7.6636 | 7.1858 | 6.9685 | 6.5162 | 6.5225 | 6.9091 | 6.8957 | 7.0036 | 6.8215 | 6.1654 | 5.3892 | 5.2404
38 | 12.4184 | 10.9265 | 10.2868 | 10.1646 | 10.6393 | 11.4873 | 13.8615 | 15.4962 | 16.4014 | 16.9593 | 17.1145 | 16.936 | 16.8399 | 16.4926 | 15.9676 | 15.6785 | 16.2382 | 18.384 | 18.7446 | 18.856 | 18.2953 | 17.4589 | 15.92 | 14.0718
41 | -2.0376 | -2.5673 | -2.8699 | -2.8426 | -2.7357 | 5.8007 | 7.0974 | 8.4852 | 5.5764 | 1.8169 | 1.1636 | 1.1226 | 1.2121 | 0.6919 | 0.46528 | 0.04721 | 0.033354 | 1.2534 | 1.1573 | 1.2517 | 1.253 | 1.2244 | 0.95397 | -0.67271
42 | 0.38965 | 0.3797 | 0.32895 | 0.30672 | 0.28181 | 0.27579 | 0.29837 | 0.062571 | 0.059063 | 0.07892 | 0.061063 | 0.056724 | 0.067003 | 0.081071 | 0.079903 | 0.082236 | 0.085691 | 0.096924 | 0.075679 | 0.083167 | 0.09208 | 0.085252 | 0.34779 | 0.37667
43 | 2.0058 | 2.1338 | 2.2407 | 2.5267 | 2.6767 | 1.6438 | 0.52862 | -1.5789 | -2.6937 | -1.956 | -0.92133 | -0.69831 | -1.5161 | -0.61778 | -0.71069 | -0.86658 | -1.169 | -1.7393 | -1.8423 | -1.9821 | -1.9817 | -1.1363 | 0.40222 | 1.7795
44 | 9.5555 | 8.8046 | 8.3965 | 8.2253 | 8.1125 | 8.5996 | 10.7125 | 12.1898 | 14.5453 | 15.6519 | 15.6585 | 15.943 | 15.4144 | 15.1049 | 14.9484 | 14.4033 | 14.4553 | 16.1623 | 14.0238 | 13.9291 | 13.9705 | 13.301 | 11.544 | 10.217
47 | 22.2949 | 19.5335 | 18.5395 | 18.101 | 17.783 | 20.2034 | 27.7801 | 33.5123 | 36.2083 | 35.8113 | 37.7699 | 38.7186 | 37.0535 | 36.4649 | 34.0626 | 32.8621 | 34.0607 | 40.0016 | 39.8445 | 39.8202 | 39.6552 | 37.3849 | 32.4972 | 27.7456
49 | 15.0226 | 14.6884 | 14.0537 | 14.2297 | 14.1545 | 15.0503 | 19.0961 | 21.6787 | 23.2665 | 24.2434 | 22.6001 | 23.3417 | 23.0332 | 22.1631 | 21.034 | 19.7111 | 19.8139 | 22.4004 | 22.5013 | 23.0115 | 22.2937 | 21.6253 | 18.9439 | 16.7627
50 | 14.932 | 14.4781 | 14.3517 | 14.4499 | 15.1764 | 17.3434 | 23.39 | 27.3622 | 28.284 | 26.4489 | 26.726 | 26.8005 | 25.2082 | 25.3487 | 23.7168 | 23.3719 | 23.8455 | 25.1765 | 24.7413 | 24.2192 | 23.6237 | 21.1112 | 18.5677 | 16.1602
51 | 15.284 | 14.8275 | 13.0901 | 13.7454 | 14.1411 | 16.0302 | 18.43 | 22.1257 | 22.128 | 22.8962 | 20.115 | 21.0266 | 19.7627 | 18.8808 | 19.4433 | 20.2379 | 22.5664 | 23.8989 | 22.6967 | 24.2233 | 24.2434 | 21.0956 | 17.9639 | 17.6723
52 | 2.5508 | 2.5508 | 2.5508 | 2.5508 | 2.7708 | 2.4882 | 4.0749 | 4.2907 | 4.2907 | 5.0634 | 6.3402 | 5.7535 | 6.4357 | 6.458 | 6.0436 | 5.9379 | 6.3684 | 6.5996 | 6.5996 | 6.5996 | 6.5996 | 4.4242 | 3.4779 | 2.8381
53 | 23.8453 | 23.8453 | 23.8453 | 23.5018 | 26.25 | 24.5667 | 24.9446 | 20.7536 | 17.7648 | 15.5319 | 18.6924 | 21.1658 | 23.227 | 25.2882 | 24.6011 | 21.5093 | 21.8528 | 23.5705 | 23.914 | 23.227 | 23.6392 | 26.9371 | 25.563 | 23.1582
54 | 2.8087 | 2.5982 | 2.4442 | 2.4262 | 2.4288 | 2.7214 | 4.1462 | 5.0754 | 5.4117 | 5.4348 | 5.1961 | 5.4271 | 5.4554 | 5.3732 | 4.7854 | 4.4773 | 4.734 | 5.5221 | 5.2628 | 5.191 | 5.0626 | 4.7186 | 3.9074 | 3.3889
55 | 6.4154 | 5.7201 | 5.4388 | 5.3661 | 5.3585 | 5.6655 | 7.0511 | 7.9784 | 8.9083 | 9.1245 | 9.0887 | 9.0874 | 8.9183 | 8.7555 | 8.5121 | 8.3512 | 8.166 | 8.7442 | 9.1818 | 9.1815 | 9.1817 | 8.7427 | 8.1199 | 7.2712
56 | 6.4848 | 6.07 | 6.0944 | 6.1091 | 6.2263 | 6.6392 | 8.5899 | 9.7118 | 10.0728 | 9.733 | 9.7458 | 10.2361 | 10.0933 | 10.0858 | 9.6661 | 9.4931 | 9.4887 | 9.7191 | 9.5427 | 9.2318 | 9.2787 | 8.7213 | 7.4047 | 7.0077
57 | 4.8752 | 4.5802 | 4.3248 | 4.2807 | 4.371 | 5.1807 | 7.3218 | 8.6656 | 8.9021 | 9.0239 | 8.1636 | 8.6803 | 8.4198 | 8.0225 | 7.3863 | 7.2831 | 7.6522 | 8.3127 | 8.0306 | 7.9826 | 7.8587 | 7.3179 | 6.2628 | 5.5504

## Qc, Winter, S1
Node ID | 0 | 1 | 2 | 3 | 4 | 5 | 6 | 7 | 8 | 9 | 10 | 11 | 12 | 13 | 14 | 15 | 16 | 17 | 18 | 19 | 20 | 21 | 22 | 23
1 | 6.8304 | 7.8068 | 17.3851 | 7.575 | 6.6964 | 7.8466 | 8.4093 | 8.1863 | 5.587 | 22.8965 | 2.0895 | 12.4764 | 4.6195 | 5.8103 | 8.5804 | 10.793 | 3.6683 | 15.5498 | 13.1678 | 5.2166 | 22.3345 | 11.512 | 11.3267 | 4.828
2 | -98.5306 | -107.0893 | -115.3499 | -114.5102 | -118.5232 | -105.508 | -78.5703 | -32.3411 | -9.5243 | -1.4899 | -13.3756 | -9.8335 | -13.6109 | -13.7302 | -34.7104 | -49.9884 | -44.4555 | -15.175 | -22.0742 | -27.7483 | -43.5877 | -56.5797 | -75.9094 | -85.4425
3 | 22.8333 | 28.284 | 28.284 | 28.284 | 28.284 | 22.9172 | 10.3947 | 1.3382 | -7.83 | -7.83 | -0.67433 | -8.1655 | -8.1655 | -6.3207 | -0.78614 | 4.7483 | 6.5932 | 6.5932 | 6.5932 | 6.5932 | 6.5932 | 13.7489 | 21.0164 | 21.0164
5 | 2.0658 | 1.5935 | 1.3641 | 1.3349 | 1.5172 | 1.8838 | 2.9227 | 3.5681 | 4.1224 | 4.5395 | 4.5778 | 4.4957 | 4.5149 | 4.4688 | 4.0314 | 3.8302 | 3.9527 | 5.3874 | 5.3796 | 5.2154 | 4.8274 | 4.2932 | 3.5016 | 2.6864
6 | 0.46347 | 0.031404 | -0.5868 | -0.8984 | -0.67341 | 0.78185 | 2.3679 | 2.6937 | 2.1481 | 1.1909 | 0.34139 | 0.40454 | 0.63742 | 0.3177 | 0.54375 | 0.38903 | 0.38114 | 0.44936 | 0.4612 | 0.57172 | 0.61119 | 0.72118 | 0.6348 | -0.072906
8 | 29.3965 | 29.5021 | 29.6308 | 29.622 | 29.4908 | 29.2577 | 28.579 | 28.0537 | 27.835 | 21.1258 | 14.5059 | 14.4199 | 14.5122 | 14.5803 | 14.6625 | 22.1015 | 28.199 | 27.7209 | 27.7587 | 27.8288 | 28.111 | 28.3387 | 28.6684 | 29.0638
9 | 34.7786 | 34.0906 | 35.0182 | 34.1963 | 30.3052 | 26.4063 | 11.3275 | 7.0486 | 13.6141 | 8.3442 | 5.7473 | -7.7037 | 5.8305 | 9.5651 | 15.0072 | 19.4072 | 20.8036 | 12.2888 | 12.0506 | 16.476 | 22.9479 | 27.7434 | 28.0352 | 29.3055
10 | -2.4761 | -2.6653 | -2.6872 | -2.6937 | -2.6632 | -2.5488 | -1.4682 | -0.45182 | 0.014912 | 0.21553 | 0.011309 | -0.095707 | -0.19302 | -0.14796 | -0.52086 | -0.94806 | -0.9554 | -0.10994 | -0.15345 | -0.1993 | -0.46304 | -0.94164 | -1.4301 | -1.7348
12 | -28.0312 | -32.3245 | -30.6161 | -31.6985 | -31.7167 | -31.1198 | -13.8592 | -0.56082 | 4.8457 | 11.271 | 14.0679 | 13.1128 | 16.3894 | 11.7955 | 11.2153 | 2.5781 | 0.76047 | 17.8189 | 18.5979 | 19.7174 | 10.731 | 0.80697 | -5.699 | -9.1184
13 | -3.0749 | -3.0749 | -3.0749 | -3.0749 | -3.0749 | -3.0749 | -2.972 | -2.7162 | -2.6137 | -2.4594 | -2.5108 | -2.4594 | -2.5108 | -2.6652 | -2.6652 | -2.6652 | -2.8182 | -2.8692 | -2.8692 | -2.8692 | -2.8692 | -2.9263 | -3.0978 | -3.0978
14 | 1.8375 | -1.1205 | -1.7943 | -0.787 | -1.2863 | -0.20906 | 3.5065 | 6.3055 | 7.1383 | 5.9306 | 6.0256 | 6.0878 | 5.2421 | 5.1324 | 3.6119 | 3.4435 | 3.0107 | 4.2547 | 3.9298 | 3.3312 | 2.9433 | 1.6535 | 0.53043 | -0.78269
15 | -6.1265 | -6.164 | -6.7343 | -6.1791 | -6.1984 | -5.5812 | -3.8046 | -2.1367 | -1.5571 | -1.9632 | -2.8481 | -2.1311 | -2.4444 | -2.3869 | -3.0198 | -3.0452 | -2.4462 | -2.1148 | -2.5478 | -2.8278 | -2.5294 | -3.2875 | -4.3066 | -4.8031
16 | -4.0406 | -4.0406 | -4.0406 | -4.0406 | -3.8317 | -3.9468 | -3.5973 | -3.4808 | -3.4808 | -3.8618 | -3.5701 | -3.4729 | -3.4973 | -3.6942 | -3.5906 | -3.5824 | -3.6833 | -3.6833 | -3.6833 | -3.5698 | -3.559 | -3.8672 | -3.8672 | -3.8672
17 | -1.7714 | -1.7714 | -1.7714 | -1.7714 | -1.7714 | -1.7714 | -1.7714 | -1.7714 | -1.7714 | -1.7714 | -1.7714 | -8.3337 | -10.5212 | -10.5212 | -1.7714 | -1.7714 | -4.0222 | -10.7748 | -10.7748 | -10.7748 | -2.025 | -2.025 | -2.025 | -2.025
18 | -13.1992 | -13.1992 | -13.1992 | -13.1992 | -13.1992 | -13.1992 | -9.9651 | -2.1459 | -0.61746 | -0.61746 | -0.61746 | -0.61746 | -0.61746 | -0.61746 | -2.1902 | -6.9083 | -6.9083 | -6.9083 | -6.9083 | -6.9083 | -6.9083 | -6.9083 | -13.022 | -13.022
19 | 0.12166 | 0.085762 | 0.051218 | 0.05325 | -0.02551 | 0.011791 | 0.25993 | 0.48422 | 0.68918 | 0.80811 | 0.79728 | 0.78779 | 0.76883 | 0.73157 | 0.67468 | 0.53096 | 0.50319 | 0.58244 | 0.61184 | 0.58001 | 0.53342 | 0.47042 | 0.33956 | 0.22301
20 | -1.1467 | -1.3157 | -1.3469 | -1.334 | -1.2653 | -1.1045 | -0.16531 | 0.40886 | 0.69499 | 0.40336 | 0.47014 | 0.73074 | 0.82983 | 0.82318 | 0.37118 | 0.19684 | 0.2005 | 0.22777 | -0.049697 | -0.35306 | -0.093478 | -0.38113 | -1.0116 | -1.0549
23 | 2.2932 | 2.8284 | 2.8284 | 2.8284 | 2.8284 | 2.8284 | 1.4012 | 0.15232 | -0.026081 | -0.7397 | -0.20449 | -0.56129 | -0.7397 | -0.7397 | -0.026081 | 0.51689 | 0.69788 | 0.69788 | 0.69788 | 0.87628 | 1.4115 | 1.4115 | 2.1251 | 2.1251
25 | 2.907 | 1.8529 | 2.5856 | 2.8445 | 2.8353 | 2.5929 | 3.4322 | 3.2283 | 4.3099 | 3.6029 | 2.7637 | 2.6058 | 3.2246 | 2.2661 | 2.4185 | 2.4332 | 3.21 | 2.951 | 2.8096 | 3.2944 | 3.4303 | 2.6388 | 2.132 | 2.5672
27 | -0.4834 | -0.64577 | -0.67343 | -0.67343 | -0.67343 | -0.63614 | -0.32224 | -0.14906 | 0.056601 | 0.18288 | -0.075694 | -0.057654 | 0.025331 | 0.0084941 | -0.043221 | -0.24166 | -0.32224 | -0.12621 | -0.11418 | -0.046829 | -0.019168 | -0.1683 | -0.28376 | -0.35592
28 | 3.0978 | 3.0978 | 3.0978 | 3.0978 | 3.0978 | 3.0978 | 3.0978 | 3.0978 | 3.0978 | 3.0978 | 3.0978 | 3.0978 | 3.0978 | 3.0978 | 3.0978 | 3.0978 | 3.0978 | 3.0978 | 3.0978 | 3.0978 | 3.0978 | 3.0978 | 3.0978 | 3.0978
29 | 2.5586 | 2.4036 | 1.9966 | 2.3325 | 2.3002 | 2.5328 | 2.7072 | 3.1465 | 2.9915 | 3.153 | 3.1465 | 3.1788 | 3.5018 | 3.4954 | 2.8687 | 2.7266 | 2.3196 | 2.3778 | 2.3778 | 2.7137 | 2.3778 | 2.5845 | 2.1516 | 2.1452
30 | 2.4243 | 1.9959 | 1.8847 | 1.7353 | 1.7614 | 1.8315 | 0.74201 | 0.14738 | 0.10343 | 0.2289 | 1.4539 | 1.2444 | 0.77409 | 1.2314 | 1.7451 | 2.0356 | 1.8168 | 0.2783 | 0.58121 | 0.57896 | 0.66163 | 1.2882 | 2.0228 | 1.7583
31 | -3.3171 | -3.9059 | -3.802 | -3.7519 | -3.7356 | -3.6865 | -1.0393 | 0.75744 | 1.4149 | 2.0942 | 1.3419 | 1.1361 | 1.1824 | 1.2366 | 0.64201 | -0.35271 | -0.65106 | 0.9212 | 1.3143 | 0.97523 | 0.7121 | 0.31992 | -1.0257 | -1.3293
32 | 0.32143 | 0.36738 | 0.81812 | 0.35647 | 0.31512 | 0.36925 | 0.39573 | 0.38524 | 0.26292 | 1.0775 | 0.098328 | 0.58712 | 0.21739 | 0.27343 | 0.40379 | 0.50791 | 0.17263 | 0.73176 | 0.61966 | 0.24549 | 1.051 | 0.54174 | 0.53302 | 0.2272
33 | -2.1274 | -2.3122 | -2.4905 | -2.4724 | -2.559 | -2.278 | -1.6964 | -0.69827 | -0.20564 | -0.032169 | -0.28879 | -0.21231 | -0.29387 | -0.29645 | -0.74943 | -1.0793 | -0.95984 | -0.32764 | -0.4766 | -0.59911 | -0.9411 | -1.2216 | -1.639 | -1.8448
35 | 3.2619 | 4.0406 | 4.0406 | 4.0406 | 4.0406 | 3.2739 | 1.485 | 0.19117 | -1.1186 | -1.1186 | -0.096333 | -1.1665 | -1.1665 | -0.90295 | -0.11231 | 0.67834 | 0.94188 | 0.94188 | 0.94188 | 0.94188 | 0.94188 | 1.9641 | 3.0023 | 3.0023
38 | 3.6152 | 2.7886 | 2.3872 | 2.336 | 2.6551 | 3.2966 | 5.1147 | 6.2441 | 7.2142 | 7.9441 | 8.0112 | 7.8675 | 7.901 | 7.8204 | 7.0549 | 6.7028 | 6.9173 | 9.428 | 9.4143 | 9.127 | 8.448 | 7.5131 | 6.1279 | 4.7013
41 | 0.6952 | 0.047106 | -0.88019 | -1.3476 | -1.0101 | 1.1728 | 3.5518 | 4.0406 | 3.2221 | 1.7864 | 0.51208 | 0.60681 | 0.95614 | 0.47655 | 0.81562 | 0.58355 | 0.57171 | 0.67404 | 0.6918 | 0.85758 | 0.91679 | 1.0818 | 0.9522 | -0.10936
42 | 5.8793 | 5.9004 | 5.9262 | 5.9244 | 5.8982 | 5.8515 | 5.7158 | 5.6107 | 5.567 | 4.2252 | 2.9012 | 2.884 | 2.9024 | 2.9161 | 2.9325 | 4.4203 | 5.6398 | 5.5442 | 5.5517 | 5.5658 | 5.6222 | 5.6677 | 5.7337 | 5.8128
43 | 1.3376 | 1.3112 | 1.3469 | 1.3152 | 1.1656 | 1.0156 | 0.43567 | 0.2711 | 0.52362 | 0.32093 | 0.22105 | -0.2963 | 0.22425 | 0.36789 | 0.5772 | 0.74643 | 0.80014 | 0.47265 | 0.46348 | 0.63369 | 0.88261 | 1.0671 | 1.0783 | 1.1271
44 | -2.2285 | -2.3988 | -2.4185 | -2.4243 | -2.3969 | -2.2939 | -1.3214 | -0.40663 | 0.013421 | 0.19398 | 0.010178 | -0.086136 | -0.17372 | -0.13317 | -0.46877 | -0.85326 | -0.85986 | -0.098947 | -0.1381 | -0.17937 | -0.41673 | -0.84748 | -1.2871 | -1.5613
47 | -13.5484 | -15.6235 | -14.7978 | -15.321 | -15.3298 | -15.0412 | -6.6986 | -0.27106 | 2.3421 | 5.4476 | 6.7995 | 6.3379 | 7.9215 | 5.7012 | 5.4207 | 1.2461 | 0.36756 | 8.6125 | 8.989 | 9.5301 | 5.1866 | 0.39003 | -2.7545 | -4.4072
49 | -11.3638 | -11.3638 | -11.3638 | -11.3638 | -11.3638 | -11.3638 | -10.9836 | -10.038 | -9.6594 | -9.0891 | -9.2792 | -9.0891 | -9.2792 | -9.8495 | -9.8495 | -9.8495 | -10.4149 | -10.6034 | -10.6034 | -10.6034 | -10.6034 | -10.8146 | -11.4483 | -11.4483
50 | 3.6403 | -2.2198 | -3.5547 | -1.5592 | -2.5484 | -0.41418 | 6.9469 | 12.4921 | 14.142 | 11.7493 | 11.9376 | 12.0608 | 10.3853 | 10.1679 | 7.1557 | 6.822 | 5.9645 | 8.429 | 7.7855 | 6.5995 | 5.831 | 3.2758 | 1.0509 | -1.5506
51 | -6.4941 | -6.5339 | -7.1383 | -6.5499 | -6.5703 | -5.916 | -4.0329 | -2.2649 | -1.6506 | -2.081 | -3.019 | -2.2589 | -2.591 | -2.5301 | -3.201 | -3.2279 | -2.593 | -2.2417 | -2.7006 | -2.9975 | -2.6812 | -3.4847 | -4.565 | -5.0913
52 | -2.9631 | -2.9631 | -2.9631 | -2.9631 | -2.8099 | -2.8943 | -2.638 | -2.5526 | -2.5526 | -2.832 | -2.6181 | -2.5468 | -2.5647 | -2.7091 | -2.6331 | -2.6271 | -2.7011 | -2.7011 | -2.7011 | -2.6179 | -2.61 | -2.8359 | -2.8359 | -2.8359
53 | -2.2142 | -2.2142 | -2.2142 | -2.2142 | -2.2142 | -2.2142 | -2.2142 | -2.2142 | -2.2142 | -2.2142 | -2.2142 | -10.4172 | -13.1515 | -13.1515 | -2.2142 | -2.2142 | -5.0278 | -13.4686 | -13.4686 | -13.4686 | -2.5312 | -2.5312 | -2.5312 | -2.5312
54 | -1.8856 | -1.8856 | -1.8856 | -1.8856 | -1.8856 | -1.8856 | -1.4236 | -0.30655 | -0.088209 | -0.088209 | -0.088209 | -0.088209 | -0.088209 | -0.088209 | -0.31288 | -0.9869 | -0.9869 | -0.9869 | -0.9869 | -0.9869 | -0.9869 | -0.9869 | -1.8603 | -1.8603
55 | 0.68941 | 0.48598 | 0.29023 | 0.30175 | -0.14455 | 0.066816 | 1.4729 | 2.7439 | 3.9053 | 4.5793 | 4.5179 | 4.4642 | 4.3567 | 4.1456 | 3.8232 | 3.0088 | 2.8514 | 3.3005 | 3.4671 | 3.2867 | 3.0227 | 2.6657 | 1.9242 | 1.2637
56 | -2.5227 | -2.8944 | -2.9631 | -2.9348 | -2.7836 | -2.43 | -0.36369 | 0.8995 | 1.529 | 0.8874 | 1.0343 | 1.6076 | 1.8256 | 1.811 | 0.81659 | 0.43304 | 0.4411 | 0.50109 | -0.10933 | -0.77673 | -0.20565 | -0.83849 | -2.2255 | -2.3209
57 | 2.184 | 2.6937 | 2.6937 | 2.6937 | 2.6937 | 2.6937 | 1.3344 | 0.14507 | -0.024839 | -0.70448 | -0.19475 | -0.53457 | -0.70448 | -0.70448 | -0.024839 | 0.49228 | 0.66465 | 0.66465 | 0.66465 | 0.83456 | 1.3443 | 1.3443 | 2.0239 | 2.0239

## UpFlex, Winter
NodeID | 0 | 1 | 2 | 3 | 4 | 5 | 6 | 7 | 8 | 9 | 10 | 11 | 12 | 13 | 14 | 15 | 16 | 17 | 18 | 19 | 20 | 21 | 22 | 23
1 | 0.096165 | 0.11633 | 0.15477 | 0.18371 | 0.21188 | 0.22804 | 0.21125 | 0.31132 | 0.27699 | 0.32661 | 0.33253 | 0.32401 | 0.29941 | 0.28335 | 0.27442 | 0.25708 | 0.24569 | 0.23295 | 0.16688 | 0.17418 | 0.18312 | 0.1984 | 0.076352 | 0.084809
2 | 0.41015 | 0.49614 | 0.66008 | 0.78355 | 0.90366 | 0.97262 | 0.90099 | 1.3278 | 1.1814 | 1.393 | 1.4183 | 1.3819 | 1.277 | 1.2085 | 1.1704 | 1.0965 | 1.0479 | 0.99356 | 0.71177 | 0.74289 | 0.781 | 0.8462 | 0.32565 | 0.36171
3 | 0.58394 | 0.70637 | 0.93978 | 1.1156 | 1.2866 | 1.3847 | 1.2828 | 1.8904 | 1.6819 | 1.9833 | 2.0192 | 1.9675 | 1.8181 | 1.7206 | 1.6664 | 1.5611 | 1.4919 | 1.4146 | 1.0134 | 1.0577 | 1.1119 | 1.2048 | 0.46363 | 0.51498
4 | 0.85158 | 1.0301 | 1.3705 | 1.6269 | 1.8762 | 2.0194 | 1.8707 | 2.7569 | 2.4528 | 2.8923 | 2.9447 | 2.8693 | 2.6514 | 2.5092 | 2.4301 | 2.2766 | 2.1757 | 2.0629 | 1.4778 | 1.5424 | 1.6216 | 1.7569 | 0.67613 | 0.75102
5 | 0.20044 | 0.24246 | 0.32258 | 0.38292 | 0.44162 | 0.47532 | 0.44031 | 0.6489 | 0.57733 | 0.68076 | 0.69311 | 0.67535 | 0.62407 | 0.5906 | 0.57198 | 0.53585 | 0.51209 | 0.48555 | 0.34784 | 0.36305 | 0.38168 | 0.41354 | 0.15914 | 0.17677
9 | 1.1157 | 1.3497 | 1.7956 | 2.1315 | 2.4583 | 2.6458 | 2.451 | 3.6121 | 3.2137 | 3.7895 | 3.8582 | 3.7593 | 3.4739 | 3.2876 | 3.1839 | 2.9828 | 2.8506 | 2.7028 | 1.9363 | 2.0209 | 2.1246 | 2.302 | 0.88587 | 0.98398
10 | 0.52022 | 0.62928 | 0.83722 | 0.99383 | 1.1462 | 1.2336 | 1.1428 | 1.6841 | 1.4984 | 1.7668 | 1.7989 | 1.7528 | 1.6197 | 1.5328 | 1.4845 | 1.3907 | 1.3291 | 1.2602 | 0.90278 | 0.94226 | 0.99059 | 1.0733 | 0.41304 | 0.45878
12 | 2.9962 | 3.6243 | 4.822 | 5.7239 | 6.6013 | 7.1051 | 6.5818 | 9.6997 | 8.63 | 10.176 | 10.3606 | 10.0952 | 9.3286 | 8.8283 | 8.55 | 8.0098 | 7.6548 | 7.2581 | 5.1996 | 5.4269 | 5.7053 | 6.1816 | 2.3789 | 2.6423
15 | 0.11239 | 0.13595 | 0.18087 | 0.2147 | 0.24761 | 0.26651 | 0.24688 | 0.36383 | 0.32371 | 0.3817 | 0.38862 | 0.37867 | 0.34991 | 0.33115 | 0.32071 | 0.30045 | 0.28713 | 0.27225 | 0.19503 | 0.20356 | 0.214 | 0.23187 | 0.08923 | 0.099114
16 | 0.55034 | 0.66572 | 0.8857 | 1.0514 | 1.2125 | 1.3051 | 1.209 | 1.7817 | 1.5852 | 1.8691 | 1.9031 | 1.8543 | 1.7135 | 1.6216 | 1.5705 | 1.4713 | 1.406 | 1.3332 | 0.95506 | 0.99682 | 1.048 | 1.1354 | 0.43695 | 0.48535
17 | 0.1483 | 0.17939 | 0.23867 | 0.28332 | 0.32675 | 0.35168 | 0.32578 | 0.48011 | 0.42716 | 0.50369 | 0.51282 | 0.49968 | 0.46174 | 0.43698 | 0.4232 | 0.39646 | 0.37889 | 0.35925 | 0.25736 | 0.26862 | 0.2824 | 0.30597 | 0.11775 | 0.13079
18 | 0.010428 | 0.012614 | 0.016782 | 0.019921 | 0.022974 | 0.024728 | 0.022906 | 0.033758 | 0.030035 | 0.035415 | 0.036058 | 0.035134 | 0.032466 | 0.030725 | 0.029756 | 0.027876 | 0.026641 | 0.02526 | 0.018096 | 0.018887 | 0.019856 | 0.021514 | 0.0082791 | 0.0091961
20 | 0.091531 | 0.11072 | 0.14731 | 0.17486 | 0.20166 | 0.21705 | 0.20107 | 0.29632 | 0.26364 | 0.31087 | 0.31651 | 0.3084 | 0.28498 | 0.2697 | 0.26119 | 0.24469 | 0.23385 | 0.22173 | 0.15884 | 0.16579 | 0.17429 | 0.18884 | 0.072672 | 0.080721
21 | 0.1541 | 0.1864 | 0.248 | 0.29439 | 0.33951 | 0.36542 | 0.33851 | 0.49886 | 0.44385 | 0.52336 | 0.53285 | 0.5192 | 0.47978 | 0.45405 | 0.43973 | 0.41195 | 0.39369 | 0.37329 | 0.26742 | 0.27911 | 0.29343 | 0.31792 | 0.12235 | 0.1359
26 | 0.47967 | 0.58023 | 0.77196 | 0.91636 | 1.0568 | 1.1375 | 1.0537 | 1.5529 | 1.3816 | 1.6291 | 1.6587 | 1.6162 | 1.4934 | 1.4134 | 1.3688 | 1.2823 | 1.2255 | 1.162 | 0.83241 | 0.86881 | 0.91338 | 0.98963 | 0.38084 | 0.42302
30 | 0.25721 | 0.31114 | 0.41395 | 0.49138 | 0.5667 | 0.60995 | 0.56503 | 0.83269 | 0.74086 | 0.87358 | 0.88943 | 0.86664 | 0.80083 | 0.75788 | 0.73399 | 0.68762 | 0.65714 | 0.62308 | 0.44637 | 0.46588 | 0.48978 | 0.53067 | 0.20422 | 0.22684
35 | 0.24215 | 0.29292 | 0.38971 | 0.46261 | 0.53352 | 0.57423 | 0.53194 | 0.78393 | 0.69747 | 0.82243 | 0.83734 | 0.81589 | 0.75393 | 0.7135 | 0.69101 | 0.64735 | 0.61866 | 0.58659 | 0.42023 | 0.4386 | 0.4611 | 0.49959 | 0.19226 | 0.21355
36 | 0.0069517 | 0.0084091 | 0.011188 | 0.013281 | 0.015316 | 0.016485 | 0.015271 | 0.022505 | 0.020023 | 0.02361 | 0.024039 | 0.023423 | 0.021644 | 0.020483 | 0.019838 | 0.018584 | 0.01776 | 0.01684 | 0.012064 | 0.012591 | 0.013237 | 0.014342 | 0.0055194 | 0.0061307
42 | 0.38234 | 0.4625 | 0.61533 | 0.73043 | 0.8424 | 0.90668 | 0.8399 | 1.2378 | 1.1013 | 1.2986 | 1.3221 | 1.2882 | 1.1904 | 1.1266 | 1.0911 | 1.0221 | 0.97683 | 0.9262 | 0.66352 | 0.69253 | 0.72805 | 0.78883 | 0.30357 | 0.33719
55 | 0.11702 | 0.14155 | 0.18833 | 0.22356 | 0.25782 | 0.2775 | 0.25706 | 0.37884 | 0.33706 | 0.39744 | 0.40465 | 0.39428 | 0.36434 | 0.3448 | 0.33393 | 0.31284 | 0.29897 | 0.28347 | 0.20308 | 0.21195 | 0.22283 | 0.24143 | 0.09291 | 0.1032
68 | 0.10543 | 0.12754 | 0.16968 | 0.20142 | 0.2323 | 0.25002 | 0.23161 | 0.34133 | 0.30368 | 0.35809 | 0.36458 | 0.35524 | 0.32827 | 0.31066 | 0.30087 | 0.28186 | 0.26937 | 0.25541 | 0.18297 | 0.19097 | 0.20077 | 0.21753 | 0.083711 | 0.092983
72 | 1.0694 | 1.2936 | 1.7211 | 2.043 | 2.3562 | 2.5359 | 2.3492 | 3.462 | 3.0802 | 3.6321 | 3.6979 | 3.6032 | 3.3296 | 3.151 | 3.0517 | 2.8589 | 2.7322 | 2.5906 | 1.8558 | 1.937 | 2.0363 | 2.2063 | 0.84907 | 0.94311
103 | 1.0833 | 1.3104 | 1.7434 | 2.0696 | 2.3868 | 2.5689 | 2.3797 | 3.507 | 3.1203 | 3.6793 | 3.746 | 3.65 | 3.3729 | 3.192 | 3.0913 | 2.896 | 2.7677 | 2.6242 | 1.88 | 1.9622 | 2.0628 | 2.235 | 0.86011 | 0.95537

## DownFlex, Winter
NodeID | 0 | 1 | 2 | 3 | 4 | 5 | 6 | 7 | 8 | 9 | 10 | 11 | 12 | 13 | 14 | 15 | 16 | 17 | 18 | 19 | 20 | 21 | 22 | 23
1 | 0.30019 | 0.31627 | 0.3309 | 0.35 | 0.36695 | 0.38073 | 0.37499 | 0.35605 | 0.31768 | 0.48446 | 0.47403 | 0.45297 | 0.42366 | 0.40662 | 0.39251 | 0.36911 | 0.35387 | 0.34057 | 0.20777 | 0.21864 | 0.23145 | 0.24276 | 0.2577 | 0.28126
2 | 1.2803 | 1.3489 | 1.4113 | 1.4928 | 1.5651 | 1.6239 | 1.5994 | 1.5186 | 1.3549 | 2.0662 | 2.0217 | 1.9319 | 1.8069 | 1.7342 | 1.6741 | 1.5743 | 1.5093 | 1.4526 | 0.88614 | 0.93253 | 0.98714 | 1.0354 | 1.0991 | 1.1996
3 | 1.8228 | 1.9205 | 2.0093 | 2.1253 | 2.2283 | 2.3119 | 2.277 | 2.162 | 1.929 | 2.9418 | 2.8784 | 2.7505 | 2.5726 | 2.4691 | 2.3834 | 2.2413 | 2.1488 | 2.0681 | 1.2616 | 1.3277 | 1.4054 | 1.4741 | 1.5648 | 1.7079
4 | 2.6583 | 2.8007 | 2.9303 | 3.0994 | 3.2495 | 3.3716 | 3.3207 | 3.153 | 2.8131 | 4.2901 | 4.1977 | 4.0112 | 3.7517 | 3.6008 | 3.4758 | 3.2686 | 3.1337 | 3.0159 | 1.8399 | 1.9362 | 2.0496 | 2.1498 | 2.2821 | 2.4907
5 | 0.62569 | 0.65922 | 0.68971 | 0.72953 | 0.76486 | 0.79358 | 0.7816 | 0.74213 | 0.66214 | 1.0098 | 0.98803 | 0.94413 | 0.88305 | 0.84753 | 0.81812 | 0.76935 | 0.73759 | 0.70987 | 0.43306 | 0.45573 | 0.48242 | 0.506 | 0.53714 | 0.58625
9 | 3.4829 | 3.6696 | 3.8393 | 4.0609 | 4.2576 | 4.4174 | 4.3508 | 4.131 | 3.6858 | 5.6208 | 5.4998 | 5.2555 | 4.9155 | 4.7177 | 4.554 | 4.2826 | 4.1058 | 3.9515 | 2.4106 | 2.5368 | 2.6854 | 2.8166 | 2.99 | 3.2633
10 | 1.6239 | 1.7109 | 1.7901 | 1.8934 | 1.9851 | 2.0596 | 2.0286 | 1.9261 | 1.7185 | 2.6207 | 2.5643 | 2.4504 | 2.2918 | 2.1996 | 2.1233 | 1.9968 | 1.9143 | 1.8424 | 1.124 | 1.1828 | 1.2521 | 1.3133 | 1.3941 | 1.5215
12 | 9.3529 | 9.8541 | 10.3098 | 10.9049 | 11.4331 | 11.8624 | 11.6834 | 11.0933 | 9.8977 | 15.094 | 14.769 | 14.1129 | 13.1998 | 12.6688 | 12.2292 | 11.5002 | 11.0255 | 10.6112 | 6.4734 | 6.8122 | 7.2111 | 7.5636 | 8.0291 | 8.7632
15 | 0.35082 | 0.36962 | 0.38672 | 0.40904 | 0.42885 | 0.44495 | 0.43824 | 0.41611 | 0.37126 | 0.56617 | 0.55398 | 0.52937 | 0.49512 | 0.4752 | 0.45871 | 0.43137 | 0.41356 | 0.39802 | 0.24281 | 0.25552 | 0.27049 | 0.28371 | 0.30117 | 0.32871
16 | 1.7179 | 1.81 | 1.8937 | 2.003 | 2.1 | 2.1789 | 2.146 | 2.0376 | 1.818 | 2.7725 | 2.7128 | 2.5923 | 2.4245 | 2.327 | 2.2463 | 2.1124 | 2.0252 | 1.9491 | 1.189 | 1.2513 | 1.3246 | 1.3893 | 1.4748 | 1.6096
17 | 0.46294 | 0.48775 | 0.51031 | 0.53976 | 0.56591 | 0.58716 | 0.5783 | 0.54909 | 0.48991 | 0.74711 | 0.73103 | 0.69855 | 0.65335 | 0.62707 | 0.60531 | 0.56923 | 0.54573 | 0.52522 | 0.32041 | 0.33718 | 0.35693 | 0.37438 | 0.39742 | 0.43376
18 | 0.032551 | 0.034295 | 0.035881 | 0.037952 | 0.03979 | 0.041284 | 0.040661 | 0.038608 | 0.034447 | 0.052531 | 0.0514 | 0.049117 | 0.045939 | 0.044091 | 0.042561 | 0.040024 | 0.038372 | 0.03693 | 0.022529 | 0.023708 | 0.025097 | 0.026324 | 0.027943 | 0.030498
20 | 0.28572 | 0.30103 | 0.31496 | 0.33314 | 0.34927 | 0.36238 | 0.35692 | 0.33889 | 0.30237 | 0.46111 | 0.45118 | 0.43114 | 0.40324 | 0.38702 | 0.37359 | 0.35132 | 0.33682 | 0.32416 | 0.19776 | 0.20811 | 0.22029 | 0.23106 | 0.24528 | 0.26771
21 | 0.48102 | 0.5068 | 0.53024 | 0.56085 | 0.58801 | 0.61009 | 0.60089 | 0.57054 | 0.50905 | 0.7763 | 0.75958 | 0.72584 | 0.67887 | 0.65157 | 0.62896 | 0.59147 | 0.56705 | 0.54574 | 0.33293 | 0.35036 | 0.37087 | 0.389 | 0.41294 | 0.4507
26 | 1.4973 | 1.5776 | 1.6505 | 1.7458 | 1.8304 | 1.8991 | 1.8704 | 1.776 | 1.5845 | 2.4164 | 2.3644 | 2.2594 | 2.1132 | 2.0282 | 1.9578 | 1.8411 | 1.7651 | 1.6988 | 1.0363 | 1.0906 | 1.1545 | 1.2109 | 1.2854 | 1.4029
30 | 0.80291 | 0.84594 | 0.88507 | 0.93615 | 0.98149 | 1.0183 | 1.003 | 0.95233 | 0.84969 | 1.2958 | 1.2679 | 1.2115 | 1.1332 | 1.0876 | 1.0498 | 0.98726 | 0.9465 | 0.91093 | 0.55572 | 0.5848 | 0.61905 | 0.64931 | 0.68927 | 0.7523
35 | 0.7559 | 0.7964 | 0.83324 | 0.88133 | 0.92402 | 0.95871 | 0.94425 | 0.89656 | 0.79993 | 1.2199 | 1.1936 | 1.1406 | 1.0668 | 1.0239 | 0.98836 | 0.92945 | 0.89107 | 0.85759 | 0.52318 | 0.55056 | 0.5828 | 0.61129 | 0.64891 | 0.70824
36 | 0.0217 | 0.022863 | 0.023921 | 0.025301 | 0.026527 | 0.027523 | 0.027108 | 0.025739 | 0.022964 | 0.035021 | 0.034267 | 0.032745 | 0.030626 | 0.029394 | 0.028374 | 0.026683 | 0.025581 | 0.02462 | 0.015019 | 0.015806 | 0.016731 | 0.017549 | 0.018629 | 0.020332
42 | 1.1935 | 1.2575 | 1.3156 | 1.3916 | 1.459 | 1.5138 | 1.4909 | 1.4156 | 1.263 | 1.9261 | 1.8847 | 1.801 | 1.6844 | 1.6167 | 1.5606 | 1.4675 | 1.407 | 1.3541 | 0.82607 | 0.8693 | 0.92022 | 0.9652 | 1.0246 | 1.1183
55 | 0.36529 | 0.38486 | 0.40267 | 0.42591 | 0.44654 | 0.4633 | 0.45631 | 0.43327 | 0.38657 | 0.58952 | 0.57683 | 0.5512 | 0.51554 | 0.4948 | 0.47763 | 0.44916 | 0.43062 | 0.41443 | 0.25283 | 0.26606 | 0.28164 | 0.29541 | 0.31359 | 0.34226
68 | 0.32912 | 0.34676 | 0.3628 | 0.38374 | 0.40232 | 0.41743 | 0.41113 | 0.39037 | 0.34829 | 0.53115 | 0.51971 | 0.49663 | 0.46449 | 0.44581 | 0.43034 | 0.40469 | 0.38798 | 0.3734 | 0.22779 | 0.23972 | 0.25376 | 0.26616 | 0.28254 | 0.30837
72 | 3.3382 | 3.5171 | 3.6798 | 3.8922 | 4.0807 | 4.2339 | 4.1701 | 3.9595 | 3.5327 | 5.3874 | 5.2714 | 5.0372 | 4.7113 | 4.5218 | 4.3649 | 4.1047 | 3.9352 | 3.7874 | 2.3105 | 2.4314 | 2.5738 | 2.6996 | 2.8658 | 3.1278
103 | 3.3816 | 3.5629 | 3.7276 | 3.9428 | 4.1338 | 4.289 | 4.2243 | 4.0109 | 3.5786 | 5.4574 | 5.3399 | 5.1027 | 4.7725 | 4.5806 | 4.4216 | 4.158 | 3.9864 | 3.8366 | 2.3405 | 2.463 | 2.6073 | 2.7347 | 2.903 | 3.1685

## CostFlex, Winter
NodeID | 0 | 1 | 2 | 3 | 4 | 5 | 6 | 7 | 8 | 9 | 10 | 11 | 12 | 13 | 14 | 15 | 16 | 17 | 18 | 19 | 20 | 21 | 22 | 23
2 | 28.0268 | 26.8507 | 25.3489 | 26.8507 | 26.5868 | 28.2548 | 29.4863 | 13.8782 | 8.2324 | 3.9647 | 5.3656 | 5.1147 | 6.3201 | 7.1737 | 8.5322 | 8.8156 | 8.2031 | 5.0789 | 6.5775 | 6.7795 | 4.3654 | 4.3166 | 8.9654 | 18.299
3 | 28.0268 | 26.8507 | 25.3489 | 26.8507 | 26.5868 | 28.2548 | 29.4863 | 13.8782 | 8.2324 | 3.9647 | 5.3656 | 5.1147 | 6.3201 | 7.1737 | 8.5322 | 8.8156 | 8.2031 | 5.0789 | 6.5775 | 6.7795 | 4.3654 | 4.3166 | 8.9654 | 18.299
4 | 28.0268 | 26.8507 | 25.3489 | 26.8507 | 26.5868 | 28.2548 | 29.4863 | 13.8782 | 8.2324 | 3.9647 | 5.3656 | 5.1147 | 6.3201 | 7.1737 | 8.5322 | 8.8156 | 8.2031 | 5.0789 | 6.5775 | 6.7795 | 4.3654 | 4.3166 | 8.9654 | 18.299
5 | 28.0268 | 26.8507 | 25.3489 | 26.8507 | 26.5868 | 28.2548 | 29.4863 | 13.8782 | 8.2324 | 3.9647 | 5.3656 | 5.1147 | 6.3201 | 7.1737 | 8.5322 | 8.8156 | 8.2031 | 5.0789 | 6.5775 | 6.7795 | 4.3654 | 4.3166 | 8.9654 | 18.299
6 | 28.0268 | 26.8507 | 25.3489 | 26.8507 | 26.5868 | 28.2548 | 29.4863 | 13.8782 | 8.2324 | 3.9647 | 5.3656 | 5.1147 | 6.3201 | 7.1737 | 8.5322 | 8.8156 | 8.2031 | 5.0789 | 6.5775 | 6.7795 | 4.3654 | 4.3166 | 8.9654 | 18.299
7 | 28.0268 | 26.8507 | 25.3489 | 26.8507 | 26.5868 | 28.2548 | 29.4863 | 13.8782 | 8.2324 | 3.9647 | 5.3656 | 5.1147 | 6.3201 | 7.1737 | 8.5322 | 8.8156 | 8.2031 | 5.0789 | 6.5775 | 6.7795 | 4.3654 | 4.3166 | 8.9654 | 18.299
8 | 28.0268 | 26.8507 | 25.3489 | 26.8507 | 26.5868 | 28.2548 | 29.4863 | 13.8782 | 8.2324 | 3.9647 | 5.3656 | 5.1147 | 6.3201 | 7.1737 | 8.5322 | 8.8156 | 8.2031 | 5.0789 | 6.5775 | 6.7795 | 4.3654 | 4.3166 | 8.9654 | 18.299
9 | 28.0268 | 26.8507 | 25.3489 | 26.8507 | 26.5868 | 28.2548 | 29.4863 | 13.8782 | 8.2324 | 3.9647 | 5.3656 | 5.1147 | 6.3201 | 7.1737 | 8.5322 | 8.8156 | 8.2031 | 5.0789 | 6.5775 | 6.7795 | 4.3654 | 4.3166 | 8.9654 | 18.299
20 | 28.0268 | 26.8507 | 25.3489 | 26.8507 | 26.5868 | 28.2548 | 29.4863 | 13.8782 | 8.2324 | 3.9647 | 5.3656 | 5.1147 | 6.3201 | 7.1737 | 8.5322 | 8.8156 | 8.2031 | 5.0789 | 6.5775 | 6.7795 | 4.3654 | 4.3166 | 8.9654 | 18.299
21 | 28.0268 | 26.8507 | 25.3489 | 26.8507 | 26.5868 | 28.2548 | 29.4863 | 13.8782 | 8.2324 | 3.9647 | 5.3656 | 5.1147 | 6.3201 | 7.1737 | 8.5322 | 8.8156 | 8.2031 | 5.0789 | 6.5775 | 6.7795 | 4.3654 | 4.3166 | 8.9654 | 18.299
22 | 28.0268 | 26.8507 | 25.3489 | 26.8507 | 26.5868 | 28.2548 | 29.4863 | 13.8782 | 8.2324 | 3.9647 | 5.3656 | 5.1147 | 6.3201 | 7.1737 | 8.5322 | 8.8156 | 8.2031 | 5.0789 | 6.5775 | 6.7795 | 4.3654 | 4.3166 | 8.9654 | 18.299
23 | 28.0268 | 26.8507 | 25.3489 | 26.8507 | 26.5868 | 28.2548 | 29.4863 | 13.8782 | 8.2324 | 3.9647 | 5.3656 | 5.1147 | 6.3201 | 7.1737 | 8.5322 | 8.8156 | 8.2031 | 5.0789 | 6.5775 | 6.7795 | 4.3654 | 4.3166 | 8.9654 | 18.299
24 | 28.0268 | 26.8507 | 25.3489 | 26.8507 | 26.5868 | 28.2548 | 29.4863 | 13.8782 | 8.2324 | 3.9647 | 5.3656 | 5.1147 | 6.3201 | 7.1737 | 8.5322 | 8.8156 | 8.2031 | 5.0789 | 6.5775 | 6.7795 | 4.3654 | 4.3166 | 8.9654 | 18.299
25 | 28.0268 | 26.8507 | 25.3489 | 26.8507 | 26.5868 | 28.2548 | 29.4863 | 13.8782 | 8.2324 | 3.9647 | 5.3656 | 5.1147 | 6.3201 | 7.1737 | 8.5322 | 8.8156 | 8.2031 | 5.0789 | 6.5775 | 6.7795 | 4.3654 | 4.3166 | 8.9654 | 18.299
26 | 28.0268 | 26.8507 | 25.3489 | 26.8507 | 26.5868 | 28.2548 | 29.4863 | 13.8782 | 8.2324 | 3.9647 | 5.3656 | 5.1147 | 6.3201 | 7.1737 | 8.5322 | 8.8156 | 8.2031 | 5.0789 | 6.5775 | 6.7795 | 4.3654 | 4.3166 | 8.9654 | 18.299

## Pg, Winter, S1
NodeID | 0 | 1 | 2 | 3 | 4 | 5 | 6 | 7 | 8 | 9 | 10 | 11 | 12 | 13 | 14 | 15 | 16 | 17 | 18 | 19 | 20 | 21 | 22 | 23
1 | 0 | 0 | 0 | 0 | 0 | 0 | 0 | 0 | 0 | 0 | 0 | 0 | 0 | 0 | 0 | 0 | 0 | 0 | 0 | 0 | 0 | 0 | 0 | 0
2 | 0 | 0 | 0 | 0 | 0 | 0 | 0 | 0 | 0 | 0 | 0 | 0 | 0 | 0 | 0 | 0 | 0 | 0 | 0 | 0 | 0 | 0 | 0 | 0
3 | 0 | 0 | 0 | 0 | 0 | 0 | 0 | 0 | 0 | 0 | 0 | 0 | 0 | 0 | 0 | 0 | 0 | 0 | 0 | 0 | 0 | 0 | 0 | 0
6 | 0 | 0 | 0 | 0 | 0 | 0 | 0 | 0 | 0 | 0 | 0 | 0 | 0 | 0 | 0 | 0 | 0 | 0 | 0 | 0 | 0 | 0 | 0 | 0
8 | 0 | 0 | 0 | 0 | 0 | 0 | 0 | 0 | 0 | 0 | 0 | 0 | 0 | 0 | 0 | 0 | 0 | 0 | 0 | 0 | 0 | 0 | 0 | 0
9 | 0 | 0 | 0 | 0 | 0 | 0 | 0 | 0 | 0 | 0 | 0 | 0 | 0 | 0 | 0 | 0 | 0 | 0 | 0 | 0 | 0 | 0 | 0 | 0
12 | 0 | 0 | 0 | 0 | 0 | 0 | 0 | 0 | 0 | 0 | 0 | 0 | 0 | 0 | 0 | 0 | 0 | 0 | 0 | 0 | 0 | 0 | 0 | 0
18 | 0.15 | 0.15 | 0.15 | 0.15 | 0.15 | 0.15 | 2.016 | 5.376 | 9.204 | 13.128 | 16.692 | 19.419 | 20.931 | 21 | 19.62 | 16.992 | 13.488 | 9.579 | 5.724 | 2.307 | 0.15 | 0.15 | 0.15 | 0.15
22 | 0.15 | 0.15 | 0.15 | 0.15 | 0.15 | 0.15 | 2.016 | 5.376 | 9.204 | 13.128 | 16.692 | 19.419 | 20.931 | 21 | 19.62 | 16.992 | 13.488 | 9.579 | 5.724 | 2.307 | 0.15 | 0.15 | 0.15 | 0.15
24 | 0.15 | 0.15 | 0.15 | 0.15 | 0.15 | 0.15 | 2.016 | 5.376 | 9.204 | 13.128 | 16.692 | 19.419 | 20.931 | 21 | 19.62 | 16.992 | 13.488 | 9.579 | 5.724 | 2.307 | 0.15 | 0.15 | 0.15 | 0.15
33 | 0.15 | 0.15 | 0.15 | 0.15 | 0.15 | 0.15 | 2.016 | 5.376 | 9.204 | 13.128 | 16.692 | 19.419 | 20.931 | 21 | 19.62 | 16.992 | 13.488 | 9.579 | 5.724 | 2.307 | 0.15 | 0.15 | 0.15 | 0.15
38 | 0.15 | 0.15 | 0.15 | 0.15 | 0.15 | 0.15 | 2.016 | 5.376 | 9.204 | 13.128 | 16.692 | 19.419 | 20.931 | 21 | 19.62 | 16.992 | 13.488 | 9.579 | 5.724 | 2.307 | 0.15 | 0.15 | 0.15 | 0.15
40 | 0.15 | 0.15 | 0.15 | 0.15 | 0.15 | 0.15 | 2.016 | 5.376 | 9.204 | 13.128 | 16.692 | 19.419 | 20.931 | 21 | 19.62 | 16.992 | 13.488 | 9.579 | 5.724 | 2.307 | 0.15 | 0.15 | 0.15 | 0.15
52 | 0.15 | 0.15 | 0.15 | 0.15 | 0.15 | 0.15 | 2.016 | 5.376 | 9.204 | 13.128 | 16.692 | 19.419 | 20.931 | 21 | 19.62 | 16.992 | 13.488 | 9.579 | 5.724 | 2.307 | 0.15 | 0.15 | 0.15 | 0.15
57 | 0.15 | 0.15 | 0.15 | 0.15 | 0.15 | 0.15 | 2.016 | 5.376 | 9.204 | 13.128 | 16.692 | 19.419 | 20.931 | 21 | 19.62 | 16.992 | 13.488 | 9.579 | 5.724 | 2.307 | 0.15 | 0.15 | 0.15 | 0.15

## Qg, Winter, S1
NodeID | 0 | 1 | 2 | 3 | 4 | 5 | 6 | 7 | 8 | 9 | 10 | 11 | 12 | 13 | 14 | 15 | 16 | 17 | 18 | 19 | 20 | 21 | 22 | 23
1 | 0 | 0 | 0 | 0 | 0 | 0 | 0 | 0 | 0 | 0 | 0 | 0 | 0 | 0 | 0 | 0 | 0 | 0 | 0 | 0 | 0 | 0 | 0 | 0
2 | 0 | 0 | 0 | 0 | 0 | 0 | 0 | 0 | 0 | 0 | 0 | 0 | 0 | 0 | 0 | 0 | 0 | 0 | 0 | 0 | 0 | 0 | 0 | 0
3 | 0 | 0 | 0 | 0 | 0 | 0 | 0 | 0 | 0 | 0 | 0 | 0 | 0 | 0 | 0 | 0 | 0 | 0 | 0 | 0 | 0 | 0 | 0 | 0
6 | 0 | 0 | 0 | 0 | 0 | 0 | 0 | 0 | 0 | 0 | 0 | 0 | 0 | 0 | 0 | 0 | 0 | 0 | 0 | 0 | 0 | 0 | 0 | 0
8 | 0 | 0 | 0 | 0 | 0 | 0 | 0 | 0 | 0 | 0 | 0 | 0 | 0 | 0 | 0 | 0 | 0 | 0 | 0 | 0 | 0 | 0 | 0 | 0
9 | 0 | 0 | 0 | 0 | 0 | 0 | 0 | 0 | 0 | 0 | 0 | 0 | 0 | 0 | 0 | 0 | 0 | 0 | 0 | 0 | 0 | 0 | 0 | 0
12 | 0 | 0 | 0 | 0 | 0 | 0 | 0 | 0 | 0 | 0 | 0 | 0 | 0 | 0 | 0 | 0 | 0 | 0 | 0 | 0 | 0 | 0 | 0 | 0
18 | 0 | 0 | 0 | 0 | 0 | 0 | 0 | 0 | 0 | 0 | 0 | 0 | 0 | 0 | 0 | 0 | 0 | 0 | 0 | 0 | 0 | 0 | 0 | 0
22 | 0 | 0 | 0 | 0 | 0 | 0 | 0 | 0 | 0 | 0 | 0 | 0 | 0 | 0 | 0 | 0 | 0 | 0 | 0 | 0 | 0 | 0 | 0 | 0
24 | 0 | 0 | 0 | 0 | 0 | 0 | 0 | 0 | 0 | 0 | 0 | 0 | 0 | 0 | 0 | 0 | 0 | 0 | 0 | 0 | 0 | 0 | 0 | 0
33 | 0 | 0 | 0 | 0 | 0 | 0 | 0 | 0 | 0 | 0 | 0 | 0 | 0 | 0 | 0 | 0 | 0 | 0 | 0 | 0 | 0 | 0 | 0 | 0
38 | 0 | 0 | 0 | 0 | 0 | 0 | 0 | 0 | 0 | 0 | 0 | 0 | 0 | 0 | 0 | 0 | 0 | 0 | 0 | 0 | 0 | 0 | 0 | 0
40 | 0 | 0 | 0 | 0 | 0 | 0 | 0 | 0 | 0 | 0 | 0 | 0 | 0 | 0 | 0 | 0 | 0 | 0 | 0 | 0 | 0 | 0 | 0 | 0
52 | 0 | 0 | 0 | 0 | 0 | 0 | 0 | 0 | 0 | 0 | 0 | 0 | 0 | 0 | 0 | 0 | 0 | 0 | 0 | 0 | 0 | 0 | 0 | 0
57 | 0 | 0 | 0 | 0 | 0 | 0 | 0 | 0 | 0 | 0 | 0 | 0 | 0 | 0 | 0 | 0 | 0 | 0 | 0 | 0 | 0 | 0 | 0 | 0

## GenStatus, Winter
Node ID | 0 | 1 | 2 | 3 | 4 | 5 | 6 | 7 | 8 | 9 | 10 | 11 | 12 | 13 | 14 | 15 | 16 | 17 | 18 | 19 | 20 | 21 | 22 | 23
1 | 1 | 1 | 1 | 1 | 1 | 1 | 1 | 1 | 1 | 1 | 1 | 1 | 1 | 1 | 1 | 1 | 1 | 1 | 1 | 1 | 1 | 1 | 1 | 1
2 | 1 | 1 | 1 | 1 | 1 | 1 | 1 | 1 | 1 | 1 | 1 | 1 | 1 | 1 | 1 | 1 | 1 | 1 | 1 | 1 | 1 | 1 | 1 | 1
3 | 1 | 1 | 1 | 1 | 1 | 1 | 1 | 1 | 1 | 1 | 1 | 1 | 1 | 1 | 1 | 1 | 1 | 1 | 1 | 1 | 1 | 1 | 1 | 1
6 | 1 | 1 | 1 | 1 | 1 | 1 | 1 | 1 | 1 | 1 | 1 | 1 | 1 | 1 | 1 | 1 | 1 | 1 | 1 | 1 | 1 | 1 | 1 | 1
8 | 1 | 1 | 1 | 1 | 1 | 1 | 1 | 1 | 1 | 1 | 1 | 1 | 1 | 1 | 1 | 1 | 1 | 1 | 1 | 1 | 1 | 1 | 1 | 1
9 | 1 | 1 | 1 | 1 | 1 | 1 | 1 | 1 | 1 | 1 | 1 | 1 | 1 | 1 | 1 | 1 | 1 | 1 | 1 | 1 | 1 | 1 | 1 | 1
12 | 1 | 1 | 1 | 1 | 1 | 1 | 1 | 1 | 1 | 1 | 1 | 1 | 1 | 1 | 1 | 1 | 1 | 1 | 1 | 1 | 1 | 1 | 1 | 1
18 | 1 | 1 | 1 | 1 | 1 | 1 | 1 | 1 | 1 | 1 | 1 | 1 | 1 | 1 | 1 | 1 | 1 | 1 | 1 | 1 | 1 | 1 | 1 | 1
22 | 1 | 1 | 1 | 1 | 1 | 1 | 1 | 1 | 1 | 1 | 1 | 1 | 1 | 1 | 1 | 1 | 1 | 1 | 1 | 1 | 1 | 1 | 1 | 1
24 | 1 | 1 | 1 | 1 | 1 | 1 | 1 | 1 | 1 | 1 | 1 | 1 | 1 | 1 | 1 | 1 | 1 | 1 | 1 | 1 | 1 | 1 | 1 | 1
33 | 1 | 1 | 1 | 1 | 1 | 1 | 1 | 1 | 1 | 1 | 1 | 1 | 1 | 1 | 1 | 1 | 1 | 1 | 1 | 1 | 1 | 1 | 1 | 1
38 | 1 | 1 | 1 | 1 | 1 | 1 | 1 | 1 | 1 | 1 | 1 | 1 | 1 | 1 | 1 | 1 | 1 | 1 | 1 | 1 | 1 | 1 | 1 | 1
40 | 1 | 1 | 1 | 1 | 1 | 1 | 1 | 1 | 1 | 1 | 1 | 1 | 1 | 1 | 1 | 1 | 1 | 1 | 1 | 1 | 1 | 1 | 1 | 1
52 | 1 | 1 | 1 | 1 | 1 | 1 | 1 | 1 | 1 | 1 | 1 | 1 | 1 | 1 | 1 | 1 | 1 | 1 | 1 | 1 | 1 | 1 | 1 | 1
57 | 1 | 1 | 1 | 1 | 1 | 1 | 1 | 1 | 1 | 1 | 1 | 1 | 1 | 1 | 1 | 1 | 1 | 1 | 1 | 1 | 1 | 1 | 1 | 1

## Pc, Summer, S1
Node ID | 0 | 1 | 2 | 3 | 4 | 5 | 6 | 7 | 8 | 9 | 10 | 11 | 12 | 13 | 14 | 15 | 16 | 17 | 18 | 19 | 20 | 21 | 22 | 23
1 | 5.4373 | 9.4003 | 23.7555 | 14.8785 | 33.5532 | 57.709 | 38.715 | 4.5407 | 21.6772 | 4.2442 | 9.8041 | 45.3309 | 20.6034 | 28.4844 | 26.0664 | 55.8843 | 23.8537 | 15.746 | 34.5635 | 74.0979 | 54.3515 | -11.2208 | 48.793 | 64.2074
2 | 3.3647 | 3.0845 | 2.9833 | 2.9527 | 2.9262 | 2.8966 | 3.1278 | 3.4005 | 3.8625 | 4.0006 | 3.9418 | 4.0467 | 4.1124 | 4.0528 | 3.8966 | 3.7457 | 3.8132 | 3.862 | 3.8552 | 3.8007 | 3.8215 | 3.9683 | 3.9868 | 3.7167
3 | 37.3445 | 34.0413 | 32.326 | 31.1591 | 31.1211 | 33.3285 | 41.6875 | 50.8341 | 53.0454 | 51.9674 | 51.9155 | 55.3077 | 55.3234 | 55.3449 | 52.5723 | 49.7805 | 46.387 | 46.4042 | 46.3717 | 46.3831 | 46.3968 | 46.3863 | 45.1249 | 42.2997
5 | 12.7733 | 11.2636 | 10.6351 | 10.2916 | 10.8874 | 9.9814 | 11.6932 | 13.4234 | 15.1163 | 16.232 | 16.7408 | 17.0029 | 17.3416 | 17.4907 | 17.551 | 16.8921 | 16.9024 | 16.2511 | 16.3252 | 16.463 | 16.3327 | 16.9129 | 16.6628 | 14.9266
6 | -101.0141 | -86.7155 | -56.2192 | -53.262 | -51.5998 | -52.6848 | -38.8833 | -19.1957 | -5.1219 | 5.539 | 9.2865 | 16.1536 | 25.2741 | 26.6582 | 22.6337 | 10.919 | 11.4083 | 11.6556 | 14.7513 | 11.7194 | 8.728 | 17.8783 | 23.6116 | -6.1775
8 | 0 | 0 | 0 | 0 | 0 | 0 | 0 | 0 | 0 | 0 | 0 | 0 | 0 | 0 | 0 | 0 | 0 | 0 | 0 | 0 | 0 | 0 | 0 | 0
9 | 158.0091 | 98.4188 | 140.5719 | 130.0785 | 149.0127 | 51.3409 | -118.9671 | 8.88 | 67.119 | 163.1998 | 158.8077 | 88.0124 | 72.8882 | 88.7609 | 77.7418 | 92.4085 | 128.8044 | 133.42 | 137.7789 | 135.0717 | 86.7304 | 98.0894 | 100.1054 | 101.735
10 | 4.6846 | 4.0386 | 3.9666 | 3.6168 | 3.6123 | 3.603 | 4.307 | 5.4192 | 6.3307 | 6.4853 | 6.4539 | 6.7425 | 6.4871 | 6.3843 | 5.3692 | 5.5504 | 6.4349 | 6.8662 | 5.4084 | 5.6949 | 5.2792 | 5.5815 | 5.4098 | 4.9333
12 | 310.1357 | 277.0616 | 258.8629 | 251.0728 | 417.69 | 400.2948 | 278.0846 | 358.131 | 396.3217 | 424.4666 | 424.0812 | 467.6344 | 483.403 | 477.0644 | 508.3905 | 470.3679 | 448.5756 | 443.495 | 427.135 | 433.414 | 424.4494 | 457.9999 | 424.9712 | 351.9169
13 | 15.4068 | 14.4384 | 13.0748 | 13.4151 | 13.4085 | 13.9795 | 15.9998 | 19.7241 | 21.7795 | 22.9126 | 23.0795 | 23.3079 | 24.2434 | 23.8174 | 22.7084 | 22.5152 | 21.2371 | 21.3447 | 21.0329 | 22.0518 | 22.0518 | 22.7941 | 20.5212 | 17.706
14 | 8.3267 | 8.4702 | 7.9006 | 8.3774 | 8.278 | 8.738 | 11.6833 | 13.1181 | 13.5299 | 13.6869 | 13.8042 | 14.142 | 13.7249 | 13.3978 | 12.407 | 11.8902 | 12.0607 | 11.8362 | 11.9982 | 12.2717 | 11.8244 | 12.3437 | 11.4854 | 9.5836
15 | 21.5992 | 22.4296 | 18.0935 | 19.6161 | 19.8605 | 18.4316 | 21.435 | 24.4313 | 24.9716 | 26.7551 | 25.138 | 26.0553 | 28.0044 | 26.0075 | 23.7745 | 26.0409 | 23.6748 | 26.0587 | 26.0125 | 26.9879 | 28.6185 | 29.6559 | 26.6083 | 23.5837
16 | -9.3165 | -0.8568 | 1.9848 | 6.5946 | 3.86 | 2.6639 | 8.1478 | 19.1431 | 5.6444 | 17.6553 | 18.1154 | 39.4831 | 21.4164 | 57.9775 | 7.0777 | 26.1881 | 28.9458 | -27.8193 | 14.6281 | 0.065735 | 40.6135 | 58.0375 | 9.8382 | 24.6688
17 | 50.8561 | 50.2774 | 50.2578 | 50.2491 | 51.5615 | 52.0765 | 45.7624 | 32.8528 | 34.1735 | 37.1702 | 35.6687 | 47.0482 | 56.5939 | 54.1852 | 50.506 | 51.5416 | 56.3712 | 51.0874 | 50.5044 | 51.0821 | 51.3729 | 53.842 | 46.3564 | 44.0684
18 | 22.2441 | 20.67 | 18.7012 | 18.5039 | 18.3065 | 17.9128 | 23.9139 | 31.6391 | 35.5147 | 34.2561 | 34.7475 | 36.0852 | 36.6363 | 35.6333 | 32.0724 | 31.2462 | 30.9905 | 30.3809 | 29.7311 | 31.6003 | 32.5842 | 34.5514 | 31.3124 | 26.3358
19 | 3.2373 | 2.9331 | 2.7027 | 2.6842 | 2.6842 | 2.6657 | 3.0786 | 3.5318 | 3.8318 | 3.9682 | 4.1682 | 4.3281 | 4.402 | 4.4446 | 4.3977 | 4.3579 | 4.0661 | 3.9752 | 3.9382 | 3.9198 | 3.924 | 4.0732 | 4.0874 | 3.636
20 | 2.1185 | 2.0125 | 1.962 | 1.9614 | 1.9628 | 2.0277 | 2.532 | 2.883 | 2.8563 | 2.9522 | 2.9753 | 3.0664 | 3.1138 | 3.031 | 2.7455 | 2.6982 | 2.735 | 2.7858 | 2.7588 | 2.8122 | 2.958 | 2.9163 | 2.606 | 2.3945
23 | 5.6608 | 5.1296 | 4.5437 | 4.6372 | 4.9968 | 5.1296 | 7.1413 | 8.3234 | 8.0441 | 8.0573 | 7.3643 | 8.4114 | 8.4852 | 8.0436 | 7.2539 | 6.8959 | 6.9216 | 6.8937 | 7.4118 | 7.849 | 7.8665 | 7.5266 | 6.7385 | 6.28
25 | 1.0047 | -1.9773 | 1.0111 | 3.1739 | 6.751 | 2.9308 | 6.1111 | 3.7179 | 0.44154 | -0.94706 | 1.7853 | 0.089587 | 2.7516 | 2.3357 | 0.13438 | 8.4852 | 4.5497 | 3.2507 | 7.5573 | 3.9802 | 7.7173 | 5.5352 | 4.7545 | 0.59511
27 | 9.7644 | 9.1559 | 8.7546 | 8.4522 | 8.7351 | 8.7035 | 10.0521 | 10.9829 | 11.72 | 11.8807 | 11.7764 | 12.5258 | 12.5161 | 12.3016 | 11.8179 | 11.4267 | 11.2349 | 11.3045 | 11.0138 | 11.0796 | 11.5137 | 12.4098 | 11.7158 | 10.3345
28 | 2.5159 | 2.7808 | 1.5208 | 1.6016 | 1.7122 | 1.7486 | 3.8832 | 5.1642 | 5.9565 | 5.8103 | 5.6859 | 5.7699 | 5.9734 | 5.7319 | 5.1262 | 4.4768 | 4.4962 | 4.048 | 4.2563 | 5.0785 | 5.4703 | 6.1955 | 4.8031 | 3.6385
29 | 16.393 | 16.393 | 10.1496 | 10.1496 | 10.1496 | 10.1496 | 13.4014 | 16.6531 | 16.6531 | 16.6531 | 16.6531 | 16.6531 | 16.6531 | 16.6531 | 16.6531 | 16.6531 | 16.6531 | 16.6531 | 18.214 | 22.8965 | 22.8965 | 22.8965 | 21.2706 | 16.393
30 | 5.1108 | 4.8675 | 4.018 | 4.2438 | 3.9867 | 4.4546 | 3.7085 | 2.3619 | 2.8483 | 2.698 | 3.1672 | 3.4722 | 4.1162 | 4.4502 | 4.6195 | 4.3655 | 4.4167 | 3.9826 | 3.2725 | 3.2696 | 4.1938 | 4.4408 | 5.0282 | 4.4223
31 | 4.4495 | 3.8401 | 3.7819 | 3.4804 | 3.3704 | 3.2867 | 3.9528 | 4.5512 | 5.2254 | 6.7439 | 6.9543 | 7.3049 | 7.6135 | 7.8118 | 6.9659 | 6.3224 | 5.8286 | 5.6215 | 4.7469 | 4.5373 | 4.2071 | 4.5016 | 4.26 | 3.6966
32 | 0.15532 | 0.27069 | 0.68866 | 0.43059 | 0.97403 | 1.6768 | 1.1241 | 0.13163 | 0.63018 | 0.12289 | 0.28476 | 1.3183 | 0.59888 | 0.82804 | 0.75771 | 1.6251 | 0.6933 | 0.45736 | 1.0049 | 2.155 | 1.5805 | -0.32705 | 1.4169 | 1.8651
33 | 3.7325 | 3.3911 | 3.3319 | 3.3234 | 3.3236 | 3.2942 | 3.5564 | 4.2223 | 4.8123 | 4.9601 | 4.9099 | 5.0488 | 5.118 | 5.0234 | 4.8271 | 4.6328 | 4.7136 | 4.7602 | 4.7804 | 4.7013 | 4.7154 | 4.9107 | 4.5774 | 4.196
35 | 5.6247 | 5.1373 | 4.8654 | 4.6856 | 4.6698 | 4.9904 | 6.2229 | 7.4648 | 7.7869 | 7.6373 | 7.6224 | 8.1171 | 8.1236 | 8.1325 | 7.7263 | 7.3187 | 6.8235 | 6.8306 | 6.8171 | 6.8219 | 6.8275 | 6.8232 | 6.7462 | 6.3446
38 | 13.5358 | 11.9156 | 11.2675 | 10.9101 | 11.5658 | 10.5935 | 12.4242 | 14.4206 | 16.2458 | 17.4361 | 17.994 | 18.2788 | 18.6377 | 18.7904 | 18.856 | 18.1451 | 18.1542 | 17.4464 | 17.5382 | 17.6824 | 17.5371 | 18.1657 | 17.7482 | 15.8621
41 | -8.4852 | -7.2841 | -4.7224 | -4.474 | -4.3344 | -4.4255 | -3.2662 | -1.6124 | -0.43024 | 0.46527 | 0.78006 | 1.3569 | 2.123 | 2.2393 | 1.9012 | 0.91719 | 0.95829 | 0.97907 | 1.2391 | 0.98443 | 0.73316 | 1.5018 | 1.9834 | -0.51891
42 | 0.38965 | 0.3797 | 0.32895 | 0.30672 | 0.28181 | 0.27579 | 0.29837 | 0.062571 | 0.059063 | 0.07892 | 0.061063 | 0.056724 | 0.067003 | 0.081071 | 0.079903 | 0.082236 | 0.085691 | 0.096924 | 0.075679 | 0.083167 | 0.09208 | 0.085252 | 0.34779 | 0.37667
43 | 2.5929 | 1.6084 | 2.3076 | 2.1353 | 2.4494 | 0.83531 | -1.9808 | 0.14376 | 1.1066 | 2.6937 | 2.622 | 1.452 | 1.2015 | 1.4632 | 1.2811 | 1.5234 | 2.1249 | 2.2006 | 2.2737 | 2.2286 | 1.4291 | 1.6172 | 1.6379 | 1.6634
44 | 9.9705 | 8.4527 | 8.4456 | 7.6787 | 7.7492 | 7.7465 | 9.3625 | 12.8019 | 15.0008 | 15.307 | 15.2901 | 15.9968 | 15.3503 | 15.0575 | 12.6251 | 13.0525 | 15.1639 | 16.1623 | 12.7329 | 13.3961 | 12.3693 | 13.1172 | 11.8479 | 10.6099
47 | 24.1919 | 21.5925 | 20.1901 | 19.5901 | 32.7316 | 31.3649 | 21.7233 | 28.1749 | 31.1857 | 33.3907 | 33.3714 | 36.8051 | 38.041 | 37.533 | 40.0016 | 37.0047 | 35.2858 | 34.8786 | 33.6029 | 34.0929 | 33.3812 | 36.0285 | 33.2645 | 27.4914
49 | 15.4068 | 14.4384 | 13.0748 | 13.4151 | 13.4085 | 13.9795 | 15.9998 | 19.7241 | 21.7795 | 22.9126 | 23.0795 | 23.3079 | 24.2434 | 23.8174 | 22.7084 | 22.5152 | 21.2371 | 21.3447 | 21.0329 | 22.0518 | 22.0518 | 22.7941 | 20.5212 | 17.706
50 | 16.6534 | 16.9404 | 15.8013 | 16.7548 | 16.5561 | 17.4761 | 23.3666 | 26.2362 | 27.0597 | 27.3738 | 27.6085 | 28.284 | 27.4498 | 26.7956 | 24.8141 | 23.7804 | 24.1214 | 23.6725 | 23.9963 | 24.5434 | 23.6487 | 24.6873 | 22.9708 | 19.1673
51 | 17.5784 | 18.2602 | 14.7247 | 15.9758 | 16.1817 | 15.0141 | 17.4659 | 19.9742 | 20.4171 | 21.8715 | 20.5528 | 21.3043 | 22.8966 | 21.2594 | 19.4326 | 21.2864 | 19.3497 | 21.2974 | 21.2647 | 22.061 | 23.393 | 24.2434 | 21.6868 | 19.2052
52 | -1.1256 | -0.15992 | 0.17222 | 0.70117 | 0.39364 | 0.25833 | 0.87954 | 2.1712 | 0.63351 | 1.9989 | 2.0543 | 4.4899 | 2.4295 | 6.5934 | 0.79343 | 2.9707 | 3.2844 | -3.186 | 1.6545 | -0.0061506 | 4.6129 | 6.5996 | 1.0641 | 2.7493
53 | 24.1452 | 23.8715 | 23.8715 | 23.8715 | 24.5011 | 24.7474 | 21.7365 | 15.6326 | 16.2622 | 17.6855 | 16.9738 | 22.3934 | 26.9371 | 25.7875 | 24.0357 | 24.5284 | 26.8276 | 24.3094 | 24.0357 | 24.3094 | 24.4463 | 25.6233 | 22.0102 | 20.9154
54 | 3.3514 | 3.1141 | 2.8176 | 2.7879 | 2.7583 | 2.699 | 3.6034 | 4.7689 | 5.3531 | 5.1633 | 5.2374 | 5.4391 | 5.5221 | 5.3709 | 4.8341 | 4.7096 | 4.671 | 4.5791 | 4.4812 | 4.7629 | 4.9112 | 5.2078 | 4.7185 | 3.9682
55 | 6.7901 | 6.1601 | 5.6698 | 5.625 | 5.6173 | 5.5774 | 6.435 | 7.2968 | 7.9139 | 8.2011 | 8.6076 | 8.9359 | 9.0913 | 9.1834 | 9.0864 | 9.0052 | 8.4049 | 8.221 | 8.1383 | 8.1026 | 8.1141 | 8.4194 | 8.529 | 7.6077
56 | 6.692 | 6.3497 | 6.2229 | 6.2384 | 6.2628 | 6.482 | 8.1307 | 9.477 | 9.3915 | 9.6926 | 9.783 | 10.0876 | 10.2361 | 9.9512 | 9.0089 | 8.8507 | 8.9698 | 9.1285 | 9.0561 | 9.2268 | 9.7014 | 9.5692 | 8.3358 | 7.6143
57 | 6.0202 | 5.4553 | 4.8322 | 4.9316 | 5.314 | 5.4553 | 7.5947 | 8.8519 | 8.5549 | 8.5688 | 7.8319 | 8.9455 | 9.0239 | 8.5543 | 7.7145 | 7.3338 | 7.3611 | 7.3314 | 7.8824 | 8.3474 | 8.366 | 8.0045 | 7.1664 | 6.6787

## Qc, Summer, S1
Node ID | 0 | 1 | 2 | 3 | 4 | 5 | 6 | 7 | 8 | 9 | 10 | 11 | 12 | 13 | 14 | 15 | 16 | 17 | 18 | 19 | 20 | 21 | 22 | 23
1 | 5.2214 | 3.8558 | 4.7589 | -0.41936 | 15.7329 | 13.3703 | 11.153 | -0.98777 | 9.3525 | 7.6683 | 1.3596 | 22.8965 | 6.049 | 2.4708 | 8.8661 | 8.8303 | 11.9344 | 13.7335 | 14.4795 | 4.6312 | 3.5435 | -2.5028 | 7.8367 | 6.4252
2 | -82.6546 | -107.4611 | -118.4429 | -108.0854 | -115.853 | -118.5232 | -102.7229 | -15.9814 | 51.2991 | 74.6815 | 58.7063 | 78.1984 | 69.3948 | 71.4842 | 36.8832 | 9.3245 | 20.7434 | 25.196 | 15.1796 | -2.8317 | -11.0545 | -7.6909 | -36.8837 | -49.9251
3 | -21.3967 | -21.3967 | -24.8403 | -28.284 | -28.284 | -28.284 | -11.2778 | 2.3377 | 7.4237 | 7.4237 | 6.7879 | 9.5428 | 12.9334 | 13.3308 | 7.4766 | 5.8343 | -0.94698 | -0.94698 | -0.94698 | -0.94698 | -6.0329 | -7.7283 | -21.6086 | -21.6086
5 | 2.3029 | 1.7645 | 1.6721 | 1.4604 | 1.6812 | 0.78027 | 1.3614 | 2.6161 | 3.8056 | 4.5221 | 4.9367 | 5.117 | 5.347 | 5.3874 | 5.3492 | 5.1711 | 4.9211 | 4.367 | 4.3468 | 4.1351 | 3.7273 | 4.4684 | 4.0038 | 3.2221
6 | -2.476 | -2.2219 | -2.4215 | -1.9588 | -2.1403 | -2.231 | -2.5939 | -1.9679 | -2.2401 | -2.1403 | -2.4215 | -2.6937 | -2.0405 | -1.9588 | -2.104 | -2.2673 | -2.104 | -1.9497 | -1.9679 | -1.7229 | -2.0314 | -2.1584 | -2.2854 | -2.3036
8 | 29.0333 | 29.1572 | 29.4053 | 29.4596 | 29.5303 | 29.6308 | 29.2442 | 27.99 | 27.8001 | 27.7378 | 27.7615 | 27.5899 | 27.3731 | 27.4624 | 27.6062 | 27.9353 | 28.0102 | 27.9502 | 28.0005 | 28.1297 | 28.1139 | 28.0124 | 28.2348 | 28.4653
9 | 35.0182 | 31.4219 | 27.038 | 27.8149 | 26.2728 | 29.7029 | 32.0557 | 25.996 | 18.3725 | 13.6583 | 17.5644 | 19.6909 | 18.7445 | 18.5371 | 23.0342 | 25.3591 | 27.2436 | 33.4909 | 32.6355 | 31.1258 | 33.7751 | 30.8409 | 33.3484 | 34.2478
10 | -2.0689 | -2.6538 | -2.6774 | -2.6937 | -2.6641 | -2.6528 | -2.1978 | -1.3036 | -0.86723 | -0.85024 | -0.84372 | -0.40492 | -0.29073 | -0.35491 | -0.073737 | -0.56035 | -0.99064 | -0.96894 | -1.1543 | -1.0512 | -1.0689 | -0.86512 | -1.2841 | -1.7213
12 | -21.1354 | -29.2492 | -30.7152 | -29.8673 | -31.0056 | -32.3245 | -27.9505 | -11.6254 | -0.47959 | 4.6404 | 4.2411 | 4.7475 | 6.9854 | 6.1517 | 1.7409 | 0.96679 | 0.62054 | -1.8898 | -2.7458 | -1.9994 | -5.8872 | -2.1843 | -6.876 | -10.2722
13 | -3.0978 | -3.0978 | -3.0978 | -3.0978 | -3.0978 | -3.0978 | -3.0978 | -2.9331 | -2.7558 | -2.715 | -2.6559 | -2.6967 | -2.6967 | -2.6967 | -2.6967 | -2.6967 | -2.7421 | -2.8783 | -2.8783 | -2.8783 | -2.8783 | -2.9613 | -3.0443 | -3.0443
14 | -2.5341 | -2.7776 | -2.9117 | -1.5661 | -2.363 | -2.5372 | 0.78458 | 4.1726 | 5.2316 | 6.2613 | 7.0058 | 6.904 | 7.1383 | 6.5464 | 4.9464 | 4.0169 | 3.1722 | 3.2077 | 2.4817 | 2.4879 | 1.5491 | 1.8759 | 1.264 | -0.78458
15 | -5.016 | -4.9541 | -6.2238 | -5.7022 | -5.0531 | -6.7343 | -5.1171 | -3.3816 | -2.2938 | -1.1451 | -1.4782 | -1.0168 | -0.42802 | -0.63973 | -1.2403 | -0.98934 | -2.2661 | -2.0316 | -2.9514 | -2.9691 | -2.947 | -2.5414 | -3.3481 | -3.716
16 | -3.9735 | -3.4965 | -3.6228 | -4.0406 | -3.9323 | -3.1716 | -3.071 | -3.1974 | -3.1149 | -2.5605 | -2.3233 | -2.1943 | -1.7895 | -2.2433 | -3.3057 | -2.3851 | -2.3439 | -3.7724 | -3.7801 | -2.9988 | -3.481 | -2.9731 | -3.4991 | -3.9116
17 | -1.9208 | -1.9208 | -1.9208 | -1.9208 | -1.9208 | -1.9208 | -8.5613 | -10.7748 | -10.7748 | -4.1343 | -1.9208 | -8.5613 | -1.4075 | -1.4075 | -1.4075 | -1.4075 | -1.4075 | -1.4075 | -1.4075 | -1.4075 | -1.4075 | -1.4075 | -1.4075 | -1.4075
18 | -13.1992 | -13.1992 | -13.1992 | -13.1992 | -13.1992 | -13.1992 | -13.1992 | -4.2676 | 4.664 | 4.664 | 4.664 | 4.664 | 4.664 | 4.664 | 4.664 | 4.664 | 4.664 | 4.664 | -2.0347 | -4.2676 | -4.2676 | -4.2676 | -4.2676 | -4.2676
19 | 0.21612 | 0.18227 | 0.14843 | 0.14843 | 0.14843 | 0.15689 | 0.25596 | 0.38098 | 0.53857 | 0.65163 | 0.6614 | 0.68743 | 0.72079 | 0.80811 | 0.72897 | 0.71139 | 0.69317 | 0.59488 | 0.60465 | 0.5708 | 0.54542 | 0.49195 | 0.44434 | 0.35773
20 | -1.1495 | -1.3469 | -1.308 | -1.2603 | -1.3063 | -1.2624 | -0.47127 | 0.17231 | 0.18543 | 0.46948 | 0.46501 | 0.51346 | 0.68329 | 0.61195 | -0.028294 | 0.0074982 | 0.047577 | 0.13119 | 0.010292 | 0.036788 | 0.15731 | -0.082804 | -0.59683 | -0.70152
23 | 2.8284 | 2.8284 | 2.8284 | 2.8284 | 2.8284 | 2.8284 | 1.9598 | -0.19311 | -0.62121 | -0.62121 | -0.62121 | -0.62121 | -0.62121 | -0.62121 | -0.62121 | -0.62121 | -0.62121 | 0.66308 | 1.0912 | 1.0912 | 1.0912 | 1.0912 | 1.0912 | 2.3755
25 | 3.2393 | 2.3944 | 2.185 | 1.9392 | 3.0299 | 2.8496 | 3.7273 | 3.8638 | 2.3544 | 1.2728 | 2.9097 | 2.7477 | 3.039 | 2.1795 | 2.2506 | 2.1304 | 2.3198 | 4.1315 | 3.7619 | 4.0277 | 4.3099 | 3.9822 | 2.8951 | 2.6694
27 | -0.11649 | -0.13439 | -0.23413 | -0.23674 | -0.14324 | -0.23481 | -0.1904 | 0.18043 | 0.51652 | 0.67343 | 0.44951 | 0.54744 | 0.62966 | 0.64859 | 0.5809 | 0.41391 | 0.41801 | 0.38721 | 0.28257 | 0.30439 | 0.4092 | 0.2896 | 0.16266 | 0.043507
28 | 0.79382 | 0.91111 | 1.3195 | 1.5185 | -1.3761 | -1.085 | 0.31627 | 2.1175 | 2.681 | 2.8234 | 2.704 | 2.5616 | 3.0978 | 2.9595 | 2.4652 | 2.0798 | 1.7761 | 1.6756 | 1.8138 | 2.2306 | 2.084 | 2.1531 | 0.72051 | -0.86084
29 | 3.4625 | 3.4625 | 3.4625 | 3.4625 | 3.4625 | 3.4625 | 3.4625 | 1.2575 | -0.94745 | -1.0656 | -0.51432 | -0.31745 | -0.31745 | -0.31745 | -0.31745 | -0.31745 | -0.31745 | -0.31745 | 3.5018 | 1.73 | 1.73 | 1.73 | 1.73 | 1.73
30 | -1.8957 | -1.8322 | -1.8905 | -1.9369 | -1.8868 | -2.4243 | -2.0661 | -0.39032 | 0.039734 | -0.34599 | -0.51216 | -0.7012 | -0.84706 | -0.91949 | -1.0087 | -0.77485 | -0.66057 | -0.7227 | -0.61269 | -0.81749 | -1.3177 | -1.0006 | -1.1442 | -1.651
31 | -2.3813 | -3.8232 | -3.411 | -3.3585 | -3.2037 | -3.9059 | -2.4904 | -0.38617 | 0.14974 | 2.6121 | 2.9737 | 2.7298 | 3.2841 | 3.6206 | 2.8625 | 1.6524 | -0.2337 | -0.44117 | -0.49123 | -1.0937 | -1.3718 | -0.46234 | -1.989 | -2.8303
32 | 0.24571 | 0.18145 | 0.22395 | -0.019735 | 0.74037 | 0.62919 | 0.52485 | -0.046483 | 0.44012 | 0.36086 | 0.063979 | 1.0775 | 0.28466 | 0.11627 | 0.41723 | 0.41554 | 0.56162 | 0.64628 | 0.68139 | 0.21794 | 0.16675 | -0.11778 | 0.36878 | 0.30236
33 | -1.7846 | -2.3202 | -2.5573 | -2.3337 | -2.5014 | -2.559 | -2.2179 | -0.34505 | 1.1076 | 1.6124 | 1.2675 | 1.6884 | 1.4983 | 1.5434 | 0.79634 | 0.20133 | 0.44787 | 0.544 | 0.32774 | -0.061139 | -0.23868 | -0.16605 | -0.79635 | -1.0779
35 | -3.0567 | -3.0567 | -3.5486 | -4.0406 | -4.0406 | -4.0406 | -1.6111 | 0.33396 | 1.0605 | 1.0605 | 0.9697 | 1.3633 | 1.8476 | 1.9044 | 1.0681 | 0.83347 | -0.13528 | -0.13528 | -0.13528 | -0.13528 | -0.86185 | -1.104 | -3.0869 | -3.0869
38 | 4.0301 | 3.0879 | 2.9262 | 2.5557 | 2.9421 | 1.3655 | 2.3824 | 4.5781 | 6.6598 | 7.9136 | 8.6393 | 8.9547 | 9.3572 | 9.428 | 9.3611 | 9.0494 | 8.612 | 7.6422 | 7.6068 | 7.2364 | 6.5229 | 7.8196 | 7.0067 | 5.6387
41 | -3.7139 | -3.3329 | -3.6323 | -2.9382 | -3.2104 | -3.3465 | -3.8909 | -2.9518 | -3.3601 | -3.2104 | -3.6323 | -4.0406 | -3.0607 | -2.9382 | -3.1559 | -3.4009 | -3.1559 | -2.9246 | -2.9518 | -2.5843 | -3.0471 | -3.2376 | -3.4281 | -3.4554
42 | 5.8067 | 5.8314 | 5.8811 | 5.8919 | 5.9061 | 5.9262 | 5.8488 | 5.598 | 5.56 | 5.5476 | 5.5523 | 5.518 | 5.4746 | 5.4925 | 5.5212 | 5.5871 | 5.602 | 5.59 | 5.6001 | 5.6259 | 5.6228 | 5.6025 | 5.647 | 5.6931
43 | 1.3469 | 1.2085 | 1.0399 | 1.0698 | 1.0105 | 1.1424 | 1.2329 | 0.99985 | 0.70664 | 0.52532 | 0.67556 | 0.75734 | 0.72094 | 0.71296 | 0.88593 | 0.97535 | 1.0478 | 1.2881 | 1.2552 | 1.1971 | 1.299 | 1.1862 | 1.2826 | 1.3172
44 | -1.8621 | -2.3884 | -2.4097 | -2.4243 | -2.3977 | -2.3875 | -1.978 | -1.1733 | -0.78051 | -0.76522 | -0.75935 | -0.36443 | -0.26166 | -0.31942 | -0.066364 | -0.50431 | -0.89157 | -0.87204 | -1.0389 | -0.94607 | -0.96205 | -0.77861 | -1.1557 | -1.5492
47 | -10.2154 | -14.1371 | -14.8457 | -14.4358 | -14.986 | -15.6235 | -13.5094 | -5.6189 | -0.2318 | 2.2428 | 2.0499 | 2.2946 | 3.3763 | 2.9733 | 0.84143 | 0.46728 | 0.29993 | -0.9134 | -1.3272 | -0.96636 | -2.8455 | -1.0558 | -3.3234 | -4.9649
49 | -11.4483 | -11.4483 | -11.4483 | -11.4483 | -11.4483 | -11.4483 | -11.4483 | -10.8398 | -10.1846 | -10.0338 | -9.8154 | -9.9662 | -9.9662 | -9.9662 | -9.9662 | -9.9662 | -10.1339 | -10.637 | -10.637 | -10.637 | -10.637 | -10.9438 | -11.2507 | -11.2507
50 | -5.0204 | -5.5029 | -5.7686 | -3.1026 | -4.6814 | -5.0265 | 1.5544 | 8.2665 | 10.3645 | 12.4044 | 13.8794 | 13.6778 | 14.142 | 12.9693 | 9.7995 | 7.9581 | 6.2846 | 6.3549 | 4.9166 | 4.9288 | 3.069 | 3.7164 | 2.5041 | -1.5544
51 | -5.3169 | -5.2514 | -6.5972 | -6.0443 | -5.3563 | -7.1383 | -5.4242 | -3.5845 | -2.4314 | -1.2138 | -1.5669 | -1.0778 | -0.4537 | -0.67811 | -1.3147 | -1.0487 | -2.4021 | -2.1535 | -3.1285 | -3.1472 | -3.1238 | -2.6939 | -3.549 | -3.9389
52 | -2.9139 | -2.5641 | -2.6568 | -2.9631 | -2.8837 | -2.3258 | -2.2521 | -2.3447 | -2.2842 | -1.8777 | -1.7037 | -1.6092 | -1.3123 | -1.6451 | -2.4242 | -1.7491 | -1.7189 | -2.7664 | -2.7721 | -2.1991 | -2.5528 | -2.1802 | -2.566 | -2.8685
53 | -2.401 | -2.401 | -2.401 | -2.401 | -2.401 | -2.401 | -10.7017 | -13.4686 | -13.4686 | -5.1679 | -2.401 | -10.7017 | -1.7594 | -1.7594 | -1.7594 | -1.7594 | -1.7594 | -1.7594 | -1.7594 | -1.7594 | -1.7594 | -1.7594 | -1.7594 | -1.7594
54 | -1.8856 | -1.8856 | -1.8856 | -1.8856 | -1.8856 | -1.8856 | -1.8856 | -0.60966 | 0.66628 | 0.66628 | 0.66628 | 0.66628 | 0.66628 | 0.66628 | 0.66628 | 0.66628 | 0.66628 | 0.66628 | -0.29067 | -0.60965 | -0.60965 | -0.60965 | -0.60965 | -0.60965
55 | 1.2247 | 1.0329 | 0.84109 | 0.84109 | 0.84109 | 0.88904 | 1.4505 | 2.1589 | 3.0519 | 3.6926 | 3.7479 | 3.8954 | 4.0845 | 4.5793 | 4.1308 | 4.0312 | 3.928 | 3.371 | 3.4263 | 3.2345 | 3.0907 | 2.7877 | 2.518 | 2.0271
56 | -2.5289 | -2.9631 | -2.8775 | -2.7726 | -2.8738 | -2.7772 | -1.0368 | 0.37909 | 0.40794 | 1.0329 | 1.023 | 1.1296 | 1.5032 | 1.3463 | -0.062246 | 0.016496 | 0.10467 | 0.28861 | 0.022642 | 0.080935 | 0.34609 | -0.18217 | -1.313 | -1.5433
57 | 2.6937 | 2.6937 | 2.6937 | 2.6937 | 2.6937 | 2.6937 | 1.8665 | -0.18392 | -0.59163 | -0.59163 | -0.59163 | -0.59163 | -0.59163 | -0.59163 | -0.59163 | -0.59163 | -0.59163 | 0.63151 | 1.0392 | 1.0392 | 1.0392 | 1.0392 | 1.0392 | 2.2624

## UpFlex, Summer
NodeID | 0 | 1 | 2 | 3 | 4 | 5 | 6 | 7 | 8 | 9 | 10 | 11 | 12 | 13 | 14 | 15 | 16 | 17 | 18 | 19 | 20 | 21 | 22 | 23
1 | 0.096165 | 0.11633 | 0.15477 | 0.18371 | 0.21188 | 0.22804 | 0.21125 | 0.31132 | 0.27699 | 0.32661 | 0.33253 | 0.32401 | 0.29941 | 0.28335 | 0.27442 | 0.25708 | 0.24569 | 0.23295 | 0.16688 | 0.17418 | 0.18312 | 0.1984 | 0.076352 | 0.084809
2 | 0.41015 | 0.49614 | 0.66008 | 0.78355 | 0.90366 | 0.97262 | 0.90099 | 1.3278 | 1.1814 | 1.393 | 1.4183 | 1.3819 | 1.277 | 1.2085 | 1.1704 | 1.0965 | 1.0479 | 0.99356 | 0.71177 | 0.74289 | 0.781 | 0.8462 | 0.32565 | 0.36171
3 | 0.58394 | 0.70637 | 0.93978 | 1.1156 | 1.2866 | 1.3847 | 1.2828 | 1.8904 | 1.6819 | 1.9833 | 2.0192 | 1.9675 | 1.8181 | 1.7206 | 1.6664 | 1.5611 | 1.4919 | 1.4146 | 1.0134 | 1.0577 | 1.1119 | 1.2048 | 0.46363 | 0.51498
4 | 0.85158 | 1.0301 | 1.3705 | 1.6269 | 1.8762 | 2.0194 | 1.8707 | 2.7569 | 2.4528 | 2.8923 | 2.9447 | 2.8693 | 2.6514 | 2.5092 | 2.4301 | 2.2766 | 2.1757 | 2.0629 | 1.4778 | 1.5424 | 1.6216 | 1.7569 | 0.67613 | 0.75102
5 | 0.20044 | 0.24246 | 0.32258 | 0.38292 | 0.44162 | 0.47532 | 0.44031 | 0.6489 | 0.57733 | 0.68076 | 0.69311 | 0.67535 | 0.62407 | 0.5906 | 0.57198 | 0.53585 | 0.51209 | 0.48555 | 0.34784 | 0.36305 | 0.38168 | 0.41354 | 0.15914 | 0.17677
9 | 1.1157 | 1.3497 | 1.7956 | 2.1315 | 2.4583 | 2.6458 | 2.451 | 3.6121 | 3.2137 | 3.7895 | 3.8582 | 3.7593 | 3.4739 | 3.2876 | 3.1839 | 2.9828 | 2.8506 | 2.7028 | 1.9363 | 2.0209 | 2.1246 | 2.302 | 0.88587 | 0.98398
10 | 0.52022 | 0.62928 | 0.83722 | 0.99383 | 1.1462 | 1.2336 | 1.1428 | 1.6841 | 1.4984 | 1.7668 | 1.7989 | 1.7528 | 1.6197 | 1.5328 | 1.4845 | 1.3907 | 1.3291 | 1.2602 | 0.90278 | 0.94226 | 0.99059 | 1.0733 | 0.41304 | 0.45878
12 | 2.9962 | 3.6243 | 4.822 | 5.7239 | 6.6013 | 7.1051 | 6.5818 | 9.6997 | 8.63 | 10.176 | 10.3606 | 10.0952 | 9.3286 | 8.8283 | 8.55 | 8.0098 | 7.6548 | 7.2581 | 5.1996 | 5.4269 | 5.7053 | 6.1816 | 2.3789 | 2.6423
15 | 0.11239 | 0.13595 | 0.18087 | 0.2147 | 0.24761 | 0.26651 | 0.24688 | 0.36383 | 0.32371 | 0.3817 | 0.38862 | 0.37867 | 0.34991 | 0.33115 | 0.32071 | 0.30045 | 0.28713 | 0.27225 | 0.19503 | 0.20356 | 0.214 | 0.23187 | 0.08923 | 0.099114
16 | 0.55034 | 0.66572 | 0.8857 | 1.0514 | 1.2125 | 1.3051 | 1.209 | 1.7817 | 1.5852 | 1.8691 | 1.9031 | 1.8543 | 1.7135 | 1.6216 | 1.5705 | 1.4713 | 1.406 | 1.3332 | 0.95506 | 0.99682 | 1.048 | 1.1354 | 0.43695 | 0.48535
17 | 0.1483 | 0.17939 | 0.23867 | 0.28332 | 0.32675 | 0.35168 | 0.32578 | 0.48011 | 0.42716 | 0.50369 | 0.51282 | 0.49968 | 0.46174 | 0.43698 | 0.4232 | 0.39646 | 0.37889 | 0.35925 | 0.25736 | 0.26862 | 0.2824 | 0.30597 | 0.11775 | 0.13079
18 | 0.010428 | 0.012614 | 0.016782 | 0.019921 | 0.022974 | 0.024728 | 0.022906 | 0.033758 | 0.030035 | 0.035415 | 0.036058 | 0.035134 | 0.032466 | 0.030725 | 0.029756 | 0.027876 | 0.026641 | 0.02526 | 0.018096 | 0.018887 | 0.019856 | 0.021514 | 0.0082791 | 0.0091961
20 | 0.091531 | 0.11072 | 0.14731 | 0.17486 | 0.20166 | 0.21705 | 0.20107 | 0.29632 | 0.26364 | 0.31087 | 0.31651 | 0.3084 | 0.28498 | 0.2697 | 0.26119 | 0.24469 | 0.23385 | 0.22173 | 0.15884 | 0.16579 | 0.17429 | 0.18884 | 0.072672 | 0.080721
21 | 0.1541 | 0.1864 | 0.248 | 0.29439 | 0.33951 | 0.36542 | 0.33851 | 0.49886 | 0.44385 | 0.52336 | 0.53285 | 0.5192 | 0.47978 | 0.45405 | 0.43973 | 0.41195 | 0.39369 | 0.37329 | 0.26742 | 0.27911 | 0.29343 | 0.31792 | 0.12235 | 0.1359
26 | 0.47967 | 0.58023 | 0.77196 | 0.91636 | 1.0568 | 1.1375 | 1.0537 | 1.5529 | 1.3816 | 1.6291 | 1.6587 | 1.6162 | 1.4934 | 1.4134 | 1.3688 | 1.2823 | 1.2255 | 1.162 | 0.83241 | 0.86881 | 0.91338 | 0.98963 | 0.38084 | 0.42302
30 | 0.25721 | 0.31114 | 0.41395 | 0.49138 | 0.5667 | 0.60995 | 0.56503 | 0.83269 | 0.74086 | 0.87358 | 0.88943 | 0.86664 | 0.80083 | 0.75788 | 0.73399 | 0.68762 | 0.65714 | 0.62308 | 0.44637 | 0.46588 | 0.48978 | 0.53067 | 0.20422 | 0.22684
35 | 0.24215 | 0.29292 | 0.38971 | 0.46261 | 0.53352 | 0.57423 | 0.53194 | 0.78393 | 0.69747 | 0.82243 | 0.83734 | 0.81589 | 0.75393 | 0.7135 | 0.69101 | 0.64735 | 0.61866 | 0.58659 | 0.42023 | 0.4386 | 0.4611 | 0.49959 | 0.19226 | 0.21355
36 | 0.0069517 | 0.0084091 | 0.011188 | 0.013281 | 0.015316 | 0.016485 | 0.015271 | 0.022505 | 0.020023 | 0.02361 | 0.024039 | 0.023423 | 0.021644 | 0.020483 | 0.019838 | 0.018584 | 0.01776 | 0.01684 | 0.012064 | 0.012591 | 0.013237 | 0.014342 | 0.0055194 | 0.0061307
42 | 0.38234 | 0.4625 | 0.61533 | 0.73043 | 0.8424 | 0.90668 | 0.8399 | 1.2378 | 1.1013 | 1.2986 | 1.3221 | 1.2882 | 1.1904 | 1.1266 | 1.0911 | 1.0221 | 0.97683 | 0.9262 | 0.66352 | 0.69253 | 0.72805 | 0.78883 | 0.30357 | 0.33719
55 | 0.11702 | 0.14155 | 0.18833 | 0.22356 | 0.25782 | 0.2775 | 0.25706 | 0.37884 | 0.33706 | 0.39744 | 0.40465 | 0.39428 | 0.36434 | 0.3448 | 0.33393 | 0.31284 | 0.29897 | 0.28347 | 0.20308 | 0.21195 | 0.22283 | 0.24143 | 0.09291 | 0.1032
68 | 0.10543 | 0.12754 | 0.16968 | 0.20142 | 0.2323 | 0.25002 | 0.23161 | 0.34133 | 0.30368 | 0.35809 | 0.36458 | 0.35524 | 0.32827 | 0.31066 | 0.30087 | 0.28186 | 0.26937 | 0.25541 | 0.18297 | 0.19097 | 0.20077 | 0.21753 | 0.083711 | 0.092983
72 | 1.0694 | 1.2936 | 1.7211 | 2.043 | 2.3562 | 2.5359 | 2.3492 | 3.462 | 3.0802 | 3.6321 | 3.6979 | 3.6032 | 3.3296 | 3.151 | 3.0517 | 2.8589 | 2.7322 | 2.5906 | 1.8558 | 1.937 | 2.0363 | 2.2063 | 0.84907 | 0.94311
103 | 1.0833 | 1.3104 | 1.7434 | 2.0696 | 2.3868 | 2.5689 | 2.3797 | 3.507 | 3.1203 | 3.6793 | 3.746 | 3.65 | 3.3729 | 3.192 | 3.0913 | 2.896 | 2.7677 | 2.6242 | 1.88 | 1.9622 | 2.0628 | 2.235 | 0.86011 | 0.95537

## DownFlex, Summer
NodeID | 0 | 1 | 2 | 3 | 4 | 5 | 6 | 7 | 8 | 9 | 10 | 11 | 12 | 13 | 14 | 15 | 16 | 17 | 18 | 19 | 20 | 21 | 22 | 23
1 | 0.30019 | 0.31627 | 0.3309 | 0.35 | 0.36695 | 0.38073 | 0.37499 | 0.35605 | 0.31768 | 0.48446 | 0.47403 | 0.45297 | 0.42366 | 0.40662 | 0.39251 | 0.36911 | 0.35387 | 0.34057 | 0.20777 | 0.21864 | 0.23145 | 0.24276 | 0.2577 | 0.28126
2 | 1.2803 | 1.3489 | 1.4113 | 1.4928 | 1.5651 | 1.6239 | 1.5994 | 1.5186 | 1.3549 | 2.0662 | 2.0217 | 1.9319 | 1.8069 | 1.7342 | 1.6741 | 1.5743 | 1.5093 | 1.4526 | 0.88614 | 0.93253 | 0.98714 | 1.0354 | 1.0991 | 1.1996
3 | 1.8228 | 1.9205 | 2.0093 | 2.1253 | 2.2283 | 2.3119 | 2.277 | 2.162 | 1.929 | 2.9418 | 2.8784 | 2.7505 | 2.5726 | 2.4691 | 2.3834 | 2.2413 | 2.1488 | 2.0681 | 1.2616 | 1.3277 | 1.4054 | 1.4741 | 1.5648 | 1.7079
4 | 2.6583 | 2.8007 | 2.9303 | 3.0994 | 3.2495 | 3.3716 | 3.3207 | 3.153 | 2.8131 | 4.2901 | 4.1977 | 4.0112 | 3.7517 | 3.6008 | 3.4758 | 3.2686 | 3.1337 | 3.0159 | 1.8399 | 1.9362 | 2.0496 | 2.1498 | 2.2821 | 2.4907
5 | 0.62569 | 0.65922 | 0.68971 | 0.72953 | 0.76486 | 0.79358 | 0.7816 | 0.74213 | 0.66214 | 1.0098 | 0.98803 | 0.94413 | 0.88305 | 0.84753 | 0.81812 | 0.76935 | 0.73759 | 0.70987 | 0.43306 | 0.45573 | 0.48242 | 0.506 | 0.53714 | 0.58625
9 | 3.4829 | 3.6696 | 3.8393 | 4.0609 | 4.2576 | 4.4174 | 4.3508 | 4.131 | 3.6858 | 5.6208 | 5.4998 | 5.2555 | 4.9155 | 4.7177 | 4.554 | 4.2826 | 4.1058 | 3.9515 | 2.4106 | 2.5368 | 2.6854 | 2.8166 | 2.99 | 3.2633
10 | 1.6239 | 1.7109 | 1.7901 | 1.8934 | 1.9851 | 2.0596 | 2.0286 | 1.9261 | 1.7185 | 2.6207 | 2.5643 | 2.4504 | 2.2918 | 2.1996 | 2.1233 | 1.9968 | 1.9143 | 1.8424 | 1.124 | 1.1828 | 1.2521 | 1.3133 | 1.3941 | 1.5215
12 | 9.3529 | 9.8541 | 10.3098 | 10.9049 | 11.4331 | 11.8624 | 11.6834 | 11.0933 | 9.8977 | 15.094 | 14.769 | 14.1129 | 13.1998 | 12.6688 | 12.2292 | 11.5002 | 11.0255 | 10.6112 | 6.4734 | 6.8122 | 7.2111 | 7.5636 | 8.0291 | 8.7632
15 | 0.35082 | 0.36962 | 0.38672 | 0.40904 | 0.42885 | 0.44495 | 0.43824 | 0.41611 | 0.37126 | 0.56617 | 0.55398 | 0.52937 | 0.49512 | 0.4752 | 0.45871 | 0.43137 | 0.41356 | 0.39802 | 0.24281 | 0.25552 | 0.27049 | 0.28371 | 0.30117 | 0.32871
16 | 1.7179 | 1.81 | 1.8937 | 2.003 | 2.1 | 2.1789 | 2.146 | 2.0376 | 1.818 | 2.7725 | 2.7128 | 2.5923 | 2.4245 | 2.327 | 2.2463 | 2.1124 | 2.0252 | 1.9491 | 1.189 | 1.2513 | 1.3246 | 1.3893 | 1.4748 | 1.6096
17 | 0.46294 | 0.48775 | 0.51031 | 0.53976 | 0.56591 | 0.58716 | 0.5783 | 0.54909 | 0.48991 | 0.74711 | 0.73103 | 0.69855 | 0.65335 | 0.62707 | 0.60531 | 0.56923 | 0.54573 | 0.52522 | 0.32041 | 0.33718 | 0.35693 | 0.37438 | 0.39742 | 0.43376
18 | 0.032551 | 0.034295 | 0.035881 | 0.037952 | 0.03979 | 0.041284 | 0.040661 | 0.038608 | 0.034447 | 0.052531 | 0.0514 | 0.049117 | 0.045939 | 0.044091 | 0.042561 | 0.040024 | 0.038372 | 0.03693 | 0.022529 | 0.023708 | 0.025097 | 0.026324 | 0.027943 | 0.030498
20 | 0.28572 | 0.30103 | 0.31496 | 0.33314 | 0.34927 | 0.36238 | 0.35692 | 0.33889 | 0.30237 | 0.46111 | 0.45118 | 0.43114 | 0.40324 | 0.38702 | 0.37359 | 0.35132 | 0.33682 | 0.32416 | 0.19776 | 0.20811 | 0.22029 | 0.23106 | 0.24528 | 0.26771
21 | 0.48102 | 0.5068 | 0.53024 | 0.56085 | 0.58801 | 0.61009 | 0.60089 | 0.57054 | 0.50905 | 0.7763 | 0.75958 | 0.72584 | 0.67887 | 0.65157 | 0.62896 | 0.59147 | 0.56705 | 0.54574 | 0.33293 | 0.35036 | 0.37087 | 0.389 | 0.41294 | 0.4507
26 | 1.4973 | 1.5776 | 1.6505 | 1.7458 | 1.8304 | 1.8991 | 1.8704 | 1.776 | 1.5845 | 2.4164 | 2.3644 | 2.2594 | 2.1132 | 2.0282 | 1.9578 | 1.8411 | 1.7651 | 1.6988 | 1.0363 | 1.0906 | 1.1545 | 1.2109 | 1.2854 | 1.4029
30 | 0.80291 | 0.84594 | 0.88507 | 0.93615 | 0.98149 | 1.0183 | 1.003 | 0.95233 | 0.84969 | 1.2958 | 1.2679 | 1.2115 | 1.1332 | 1.0876 | 1.0498 | 0.98726 | 0.9465 | 0.91093 | 0.55572 | 0.5848 | 0.61905 | 0.64931 | 0.68927 | 0.7523
35 | 0.7559 | 0.7964 | 0.83324 | 0.88133 | 0.92402 | 0.95871 | 0.94425 | 0.89656 | 0.79993 | 1.2199 | 1.1936 | 1.1406 | 1.0668 | 1.0239 | 0.98836 | 0.92945 | 0.89107 | 0.85759 | 0.52318 | 0.55056 | 0.5828 | 0.61129 | 0.64891 | 0.70824
36 | 0.0217 | 0.022863 | 0.023921 | 0.025301 | 0.026527 | 0.027523 | 0.027108 | 0.025739 | 0.022964 | 0.035021 | 0.034267 | 0.032745 | 0.030626 | 0.029394 | 0.028374 | 0.026683 | 0.025581 | 0.02462 | 0.015019 | 0.015806 | 0.016731 | 0.017549 | 0.018629 | 0.020332
42 | 1.1935 | 1.2575 | 1.3156 | 1.3916 | 1.459 | 1.5138 | 1.4909 | 1.4156 | 1.263 | 1.9261 | 1.8847 | 1.801 | 1.6844 | 1.6167 | 1.5606 | 1.4675 | 1.407 | 1.3541 | 0.82607 | 0.8693 | 0.92022 | 0.9652 | 1.0246 | 1.1183
55 | 0.36529 | 0.38486 | 0.40267 | 0.42591 | 0.44654 | 0.4633 | 0.45631 | 0.43327 | 0.38657 | 0.58952 | 0.57683 | 0.5512 | 0.51554 | 0.4948 | 0.47763 | 0.44916 | 0.43062 | 0.41443 | 0.25283 | 0.26606 | 0.28164 | 0.29541 | 0.31359 | 0.34226
68 | 0.32912 | 0.34676 | 0.3628 | 0.38374 | 0.40232 | 0.41743 | 0.41113 | 0.39037 | 0.34829 | 0.53115 | 0.51971 | 0.49663 | 0.46449 | 0.44581 | 0.43034 | 0.40469 | 0.38798 | 0.3734 | 0.22779 | 0.23972 | 0.25376 | 0.26616 | 0.28254 | 0.30837
72 | 3.3382 | 3.5171 | 3.6798 | 3.8922 | 4.0807 | 4.2339 | 4.1701 | 3.9595 | 3.5327 | 5.3874 | 5.2714 | 5.0372 | 4.7113 | 4.5218 | 4.3649 | 4.1047 | 3.9352 | 3.7874 | 2.3105 | 2.4314 | 2.5738 | 2.6996 | 2.8658 | 3.1278
103 | 3.3816 | 3.5629 | 3.7276 | 3.9428 | 4.1338 | 4.289 | 4.2243 | 4.0109 | 3.5786 | 5.4574 | 5.3399 | 5.1027 | 4.7725 | 4.5806 | 4.4216 | 4.158 | 3.9864 | 3.8366 | 2.3405 | 2.463 | 2.6073 | 2.7347 | 2.903 | 3.1685

## CostFlex, Summer
NodeID | 0 | 1 | 2 | 3 | 4 | 5 | 6 | 7 | 8 | 9 | 10 | 11 | 12 | 13 | 14 | 15 | 16 | 17 | 18 | 19 | 20 | 21 | 22 | 23
2 | 13.7935 | 19.6184 | 12.6663 | 12.9758 | 13.2559 | 13.0865 | 17.7061 | 16.012 | 13.8586 | 13.1354 | 12.9302 | 12.6207 | 11.6629 | 10.6302 | 11.5065 | 12.8748 | 12.4513 | 11.7313 | 10.4054 | 9.9232 | 7.4082 | 7.545 | 7.2616 | 15.1487
3 | 13.7935 | 19.6184 | 12.6663 | 12.9758 | 13.2559 | 13.0865 | 17.7061 | 16.012 | 13.8586 | 13.1354 | 12.9302 | 12.6207 | 11.6629 | 10.6302 | 11.5065 | 12.8748 | 12.4513 | 11.7313 | 10.4054 | 9.9232 | 7.4082 | 7.545 | 7.2616 | 15.1487
4 | 13.7935 | 19.6184 | 12.6663 | 12.9758 | 13.2559 | 13.0865 | 17.7061 | 16.012 | 13.8586 | 13.1354 | 12.9302 | 12.6207 | 11.6629 | 10.6302 | 11.5065 | 12.8748 | 12.4513 | 11.7313 | 10.4054 | 9.9232 | 7.4082 | 7.545 | 7.2616 | 15.1487
5 | 13.7935 | 19.6184 | 12.6663 | 12.9758 | 13.2559 | 13.0865 | 17.7061 | 16.012 | 13.8586 | 13.1354 | 12.9302 | 12.6207 | 11.6629 | 10.6302 | 11.5065 | 12.8748 | 12.4513 | 11.7313 | 10.4054 | 9.9232 | 7.4082 | 7.545 | 7.2616 | 15.1487
6 | 13.7935 | 19.6184 | 12.6663 | 12.9758 | 13.2559 | 13.0865 | 17.7061 | 16.012 | 13.8586 | 13.1354 | 12.9302 | 12.6207 | 11.6629 | 10.6302 | 11.5065 | 12.8748 | 12.4513 | 11.7313 | 10.4054 | 9.9232 | 7.4082 | 7.545 | 7.2616 | 15.1487
7 | 13.7935 | 19.6184 | 12.6663 | 12.9758 | 13.2559 | 13.0865 | 17.7061 | 16.012 | 13.8586 | 13.1354 | 12.9302 | 12.6207 | 11.6629 | 10.6302 | 11.5065 | 12.8748 | 12.4513 | 11.7313 | 10.4054 | 9.9232 | 7.4082 | 7.545 | 7.2616 | 15.1487
8 | 13.7935 | 19.6184 | 12.6663 | 12.9758 | 13.2559 | 13.0865 | 17.7061 | 16.012 | 13.8586 | 13.1354 | 12.9302 | 12.6207 | 11.6629 | 10.6302 | 11.5065 | 12.8748 | 12.4513 | 11.7313 | 10.4054 | 9.9232 | 7.4082 | 7.545 | 7.2616 | 15.1487
9 | 13.7935 | 19.6184 | 12.6663 | 12.9758 | 13.2559 | 13.0865 | 17.7061 | 16.012 | 13.8586 | 13.1354 | 12.9302 | 12.6207 | 11.6629 | 10.6302 | 11.5065 | 12.8748 | 12.4513 | 11.7313 | 10.4054 | 9.9232 | 7.4082 | 7.545 | 7.2616 | 15.1487
20 | 13.7935 | 19.6184 | 12.6663 | 12.9758 | 13.2559 | 13.0865 | 17.7061 | 16.012 | 13.8586 | 13.1354 | 12.9302 | 12.6207 | 11.6629 | 10.6302 | 11.5065 | 12.8748 | 12.4513 | 11.7313 | 10.4054 | 9.9232 | 7.4082 | 7.545 | 7.2616 | 15.1487
21 | 13.7935 | 19.6184 | 12.6663 | 12.9758 | 13.2559 | 13.0865 | 17.7061 | 16.012 | 13.8586 | 13.1354 | 12.9302 | 12.6207 | 11.6629 | 10.6302 | 11.5065 | 12.8748 | 12.4513 | 11.7313 | 10.4054 | 9.9232 | 7.4082 | 7.545 | 7.2616 | 15.1487
22 | 13.7935 | 19.6184 | 12.6663 | 12.9758 | 13.2559 | 13.0865 | 17.7061 | 16.012 | 13.8586 | 13.1354 | 12.9302 | 12.6207 | 11.6629 | 10.6302 | 11.5065 | 12.8748 | 12.4513 | 11.7313 | 10.4054 | 9.9232 | 7.4082 | 7.545 | 7.2616 | 15.1487
23 | 13.7935 | 19.6184 | 12.6663 | 12.9758 | 13.2559 | 13.0865 | 17.7061 | 16.012 | 13.8586 | 13.1354 | 12.9302 | 12.6207 | 11.6629 | 10.6302 | 11.5065 | 12.8748 | 12.4513 | 11.7313 | 10.4054 | 9.9232 | 7.4082 | 7.545 | 7.2616 | 15.1487
24 | 13.7935 | 19.6184 | 12.6663 | 12.9758 | 13.2559 | 13.0865 | 17.7061 | 16.012 | 13.8586 | 13.1354 | 12.9302 | 12.6207 | 11.6629 | 10.6302 | 11.5065 | 12.8748 | 12.4513 | 11.7313 | 10.4054 | 9.9232 | 7.4082 | 7.545 | 7.2616 | 15.1487
25 | 13.7935 | 19.6184 | 12.6663 | 12.9758 | 13.2559 | 13.0865 | 17.7061 | 16.012 | 13.8586 | 13.1354 | 12.9302 | 12.6207 | 11.6629 | 10.6302 | 11.5065 | 12.8748 | 12.4513 | 11.7313 | 10.4054 | 9.9232 | 7.4082 | 7.545 | 7.2616 | 15.1487
26 | 13.7935 | 19.6184 | 12.6663 | 12.9758 | 13.2559 | 13.0865 | 17.7061 | 16.012 | 13.8586 | 13.1354 | 12.9302 | 12.6207 | 11.6629 | 10.6302 | 11.5065 | 12.8748 | 12.4513 | 11.7313 | 10.4054 | 9.9232 | 7.4082 | 7.545 | 7.2616 | 15.1487

## Pg, Summer, S1
NodeID | 0 | 1 | 2 | 3 | 4 | 5 | 6 | 7 | 8 | 9 | 10 | 11 | 12 | 13 | 14 | 15 | 16 | 17 | 18 | 19 | 20 | 21 | 22 | 23
1 | 0 | 0 | 0 | 0 | 0 | 0 | 0 | 0 | 0 | 0 | 0 | 0 | 0 | 0 | 0 | 0 | 0 | 0 | 0 | 0 | 0 | 0 | 0 | 0
2 | 0 | 0 | 0 | 0 | 0 | 0 | 0 | 0 | 0 | 0 | 0 | 0 | 0 | 0 | 0 | 0 | 0 | 0 | 0 | 0 | 0 | 0 | 0 | 0
3 | 0 | 0 | 0 | 0 | 0 | 0 | 0 | 0 | 0 | 0 | 0 | 0 | 0 | 0 | 0 | 0 | 0 | 0 | 0 | 0 | 0 | 0 | 0 | 0
6 | 0 | 0 | 0 | 0 | 0 | 0 | 0 | 0 | 0 | 0 | 0 | 0 | 0 | 0 | 0 | 0 | 0 | 0 | 0 | 0 | 0 | 0 | 0 | 0
8 | 0 | 0 | 0 | 0 | 0 | 0 | 0 | 0 | 0 | 0 | 0 | 0 | 0 | 0 | 0 | 0 | 0 | 0 | 0 | 0 | 0 | 0 | 0 | 0
9 | 0 | 0 | 0 | 0 | 0 | 0 | 0 | 0 | 0 | 0 | 0 | 0 | 0 | 0 | 0 | 0 | 0 | 0 | 0 | 0 | 0 | 0 | 0 | 0
12 | 0 | 0 | 0 | 0 | 0 | 0 | 0 | 0 | 0 | 0 | 0 | 0 | 0 | 0 | 0 | 0 | 0 | 0 | 0 | 0 | 0 | 0 | 0 | 0
18 | 0.15 | 0.15 | 0.15 | 0.15 | 0.15 | 0.15 | 2.016 | 5.376 | 9.204 | 13.128 | 16.692 | 19.419 | 20.931 | 21 | 19.62 | 16.992 | 13.488 | 9.579 | 5.724 | 2.307 | 0.15 | 0.15 | 0.15 | 0.15
22 | 0.15 | 0.15 | 0.15 | 0.15 | 0.15 | 0.15 | 2.016 | 5.376 | 9.204 | 13.128 | 16.692 | 19.419 | 20.931 | 21 | 19.62 | 16.992 | 13.488 | 9.579 | 5.724 | 2.307 | 0.15 | 0.15 | 0.15 | 0.15
24 | 0.15 | 0.15 | 0.15 | 0.15 | 0.15 | 0.15 | 2.016 | 5.376 | 9.204 | 13.128 | 16.692 | 19.419 | 20.931 | 21 | 19.62 | 16.992 | 13.488 | 9.579 | 5.724 | 2.307 | 0.15 | 0.15 | 0.15 | 0.15
33 | 0.15 | 0.15 | 0.15 | 0.15 | 0.15 | 0.15 | 2.016 | 5.376 | 9.204 | 13.128 | 16.692 | 19.419 | 20.931 | 21 | 19.62 | 16.992 | 13.488 | 9.579 | 5.724 | 2.307 | 0.15 | 0.15 | 0.15 | 0.15
38 | 0.15 | 0.15 | 0.15 | 0.15 | 0.15 | 0.15 | 2.016 | 5.376 | 9.204 | 13.128 | 16.692 | 19.419 | 20.931 | 21 | 19.62 | 16.992 | 13.488 | 9.579 | 5.724 | 2.307 | 0.15 | 0.15 | 0.15 | 0.15
40 | 0.15 | 0.15 | 0.15 | 0.15 | 0.15 | 0.15 | 2.016 | 5.376 | 9.204 | 13.128 | 16.692 | 19.419 | 20.931 | 21 | 19.62 | 16.992 | 13.488 | 9.579 | 5.724 | 2.307 | 0.15 | 0.15 | 0.15 | 0.15
52 | 0.15 | 0.15 | 0.15 | 0.15 | 0.15 | 0.15 | 2.016 | 5.376 | 9.204 | 13.128 | 16.692 | 19.419 | 20.931 | 21 | 19.62 | 16.992 | 13.488 | 9.579 | 5.724 | 2.307 | 0.15 | 0.15 | 0.15 | 0.15
57 | 0.15 | 0.15 | 0.15 | 0.15 | 0.15 | 0.15 | 2.016 | 5.376 | 9.204 | 13.128 | 16.692 | 19.419 | 20.931 | 21 | 19.62 | 16.992 | 13.488 | 9.579 | 5.724 | 2.307 | 0.15 | 0.15 | 0.15 | 0.15

## Qg, Summer, S1
NodeID | 0 | 1 | 2 | 3 | 4 | 5 | 6 | 7 | 8 | 9 | 10 | 11 | 12 | 13 | 14 | 15 | 16 | 17 | 18 | 19 | 20 | 21 | 22 | 23
1 | 0 | 0 | 0 | 0 | 0 | 0 | 0 | 0 | 0 | 0 | 0 | 0 | 0 | 0 | 0 | 0 | 0 | 0 | 0 | 0 | 0 | 0 | 0 | 0
2 | 0 | 0 | 0 | 0 | 0 | 0 | 0 | 0 | 0 | 0 | 0 | 0 | 0 | 0 | 0 | 0 | 0 | 0 | 0 | 0 | 0 | 0 | 0 | 0
3 | 0 | 0 | 0 | 0 | 0 | 0 | 0 | 0 | 0 | 0 | 0 | 0 | 0 | 0 | 0 | 0 | 0 | 0 | 0 | 0 | 0 | 0 | 0 | 0
6 | 0 | 0 | 0 | 0 | 0 | 0 | 0 | 0 | 0 | 0 | 0 | 0 | 0 | 0 | 0 | 0 | 0 | 0 | 0 | 0 | 0 | 0 | 0 | 0
8 | 0 | 0 | 0 | 0 | 0 | 0 | 0 | 0 | 0 | 0 | 0 | 0 | 0 | 0 | 0 | 0 | 0 | 0 | 0 | 0 | 0 | 0 | 0 | 0
9 | 0 | 0 | 0 | 0 | 0 | 0 | 0 | 0 | 0 | 0 | 0 | 0 | 0 | 0 | 0 | 0 | 0 | 0 | 0 | 0 | 0 | 0 | 0 | 0
12 | 0 | 0 | 0 | 0 | 0 | 0 | 0 | 0 | 0 | 0 | 0 | 0 | 0 | 0 | 0 | 0 | 0 | 0 | 0 | 0 | 0 | 0 | 0 | 0
18 | 0 | 0 | 0 | 0 | 0 | 0 | 0 | 0 | 0 | 0 | 0 | 0 | 0 | 0 | 0 | 0 | 0 | 0 | 0 | 0 | 0 | 0 | 0 | 0
22 | 0 | 0 | 0 | 0 | 0 | 0 | 0 | 0 | 0 | 0 | 0 | 0 | 0 | 0 | 0 | 0 | 0 | 0 | 0 | 0 | 0 | 0 | 0 | 0
24 | 0 | 0 | 0 | 0 | 0 | 0 | 0 | 0 | 0 | 0 | 0 | 0 | 0 | 0 | 0 | 0 | 0 | 0 | 0 | 0 | 0 | 0 | 0 | 0
33 | 0 | 0 | 0 | 0 | 0 | 0 | 0 | 0 | 0 | 0 | 0 | 0 | 0 | 0 | 0 | 0 | 0 | 0 | 0 | 0 | 0 | 0 | 0 | 0
38 | 0 | 0 | 0 | 0 | 0 | 0 | 0 | 0 | 0 | 0 | 0 | 0 | 0 | 0 | 0 | 0 | 0 | 0 | 0 | 0 | 0 | 0 | 0 | 0
40 | 0 | 0 | 0 | 0 | 0 | 0 | 0 | 0 | 0 | 0 | 0 | 0 | 0 | 0 | 0 | 0 | 0 | 0 | 0 | 0 | 0 | 0 | 0 | 0
52 | 0 | 0 | 0 | 0 | 0 | 0 | 0 | 0 | 0 | 0 | 0 | 0 | 0 | 0 | 0 | 0 | 0 | 0 | 0 | 0 | 0 | 0 | 0 | 0
57 | 0 | 0 | 0 | 0 | 0 | 0 | 0 | 0 | 0 | 0 | 0 | 0 | 0 | 0 | 0 | 0 | 0 | 0 | 0 | 0 | 0 | 0 | 0 | 0

## GenStatus, Summer
Node ID | 0 | 1 | 2 | 3 | 4 | 5 | 6 | 7 | 8 | 9 | 10 | 11 | 12 | 13 | 14 | 15 | 16 | 17 | 18 | 19 | 20 | 21 | 22 | 23
1 | 1 | 1 | 1 | 1 | 1 | 1 | 1 | 1 | 1 | 1 | 1 | 1 | 1 | 1 | 1 | 1 | 1 | 1 | 1 | 1 | 1 | 1 | 1 | 1
2 | 1 | 1 | 1 | 1 | 1 | 1 | 1 | 1 | 1 | 1 | 1 | 1 | 1 | 1 | 1 | 1 | 1 | 1 | 1 | 1 | 1 | 1 | 1 | 1
3 | 1 | 1 | 1 | 1 | 1 | 1 | 1 | 1 | 1 | 1 | 1 | 1 | 1 | 1 | 1 | 1 | 1 | 1 | 1 | 1 | 1 | 1 | 1 | 1
6 | 1 | 1 | 1 | 1 | 1 | 1 | 1 | 1 | 1 | 1 | 1 | 1 | 1 | 1 | 1 | 1 | 1 | 1 | 1 | 1 | 1 | 1 | 1 | 1
8 | 1 | 1 | 1 | 1 | 1 | 1 | 1 | 1 | 1 | 1 | 1 | 1 | 1 | 1 | 1 | 1 | 1 | 1 | 1 | 1 | 1 | 1 | 1 | 1
9 | 1 | 1 | 1 | 1 | 1 | 1 | 1 | 1 | 1 | 1 | 1 | 1 | 1 | 1 | 1 | 1 | 1 | 1 | 1 | 1 | 1 | 1 | 1 | 1
12 | 1 | 1 | 1 | 1 | 1 | 1 | 1 | 1 | 1 | 1 | 1 | 1 | 1 | 1 | 1 | 1 | 1 | 1 | 1 | 1 | 1 | 1 | 1 | 1
18 | 1 | 1 | 1 | 1 | 1 | 1 | 1 | 1 | 1 | 1 | 1 | 1 | 1 | 1 | 1 | 1 | 1 | 1 | 1 | 1 | 1 | 1 | 1 | 1
22 | 1 | 1 | 1 | 1 | 1 | 1 | 1 | 1 | 1 | 1 | 1 | 1 | 1 | 1 | 1 | 1 | 1 | 1 | 1 | 1 | 1 | 1 | 1 | 1
24 | 1 | 1 | 1 | 1 | 1 | 1 | 1 | 1 | 1 | 1 | 1 | 1 | 1 | 1 | 1 | 1 | 1 | 1 | 1 | 1 | 1 | 1 | 1 | 1
33 | 1 | 1 | 1 | 1 | 1 | 1 | 1 | 1 | 1 | 1 | 1 | 1 | 1 | 1 | 1 | 1 | 1 | 1 | 1 | 1 | 1 | 1 | 1 | 1
38 | 1 | 1 | 1 | 1 | 1 | 1 | 1 | 1 | 1 | 1 | 1 | 1 | 1 | 1 | 1 | 1 | 1 | 1 | 1 | 1 | 1 | 1 | 1 | 1
40 | 1 | 1 | 1 | 1 | 1 | 1 | 1 | 1 | 1 | 1 | 1 | 1 | 1 | 1 | 1 | 1 | 1 | 1 | 1 | 1 | 1 | 1 | 1 | 1
52 | 1 | 1 | 1 | 1 | 1 | 1 | 1 | 1 | 1 | 1 | 1 | 1 | 1 | 1 | 1 | 1 | 1 | 1 | 1 | 1 | 1 | 1 | 1 | 1
57 | 1 | 1 | 1 | 1 | 1 | 1 | 1 | 1 | 1 | 1 | 1 | 1 | 1 | 1 | 1 | 1 | 1 | 1 | 1 | 1 | 1 | 1 | 1 | 1