## Main
numScenarios | 1 | 100%
Year | 2050
Load Growth, [%] | 1.5%
PV installed, [MW] | 600
Storage installed (MWh) | 100

## PV Profile
Time | 0 | 1 | 2 | 3 | 4 | 5 | 6 | 7 | 8 | 9 | 10 | 11 | 12 | 13 | 14 | 15 | 16 | 17 | 18 | 19 | 20 | 21 | 22 | 23
PV production, [%] | 0.5% | 0.5% | 0.5% | 0.5% | 0.5% | 0.5% | 6.72% | 17.92% | 30.68% | 43.76% | 55.64% | 64.73% | 69.77% | 70% | 65.4% | 56.64% | 44.96% | 31.93% | 19.08% | 7.69% | 0.5% | 0.5% | 0.5% | 0.5%

## PV installed
NodeID | Pinst, [MW]
18 | 30
22 | 30
24 | 30
33 | 30
38 | 30
40 | 30
52 | 30
57 | 30
51 | 30
46 | 30
16 | 30
17 | 30
53 | 30
27 | 30
13 | 30
35 | 30
44 | 30
49 | 30
30 | 30
41 | 30

## PV Matlab
bus | Pg | Qg | Qmax | Qmin | Vg | mBase | status | Pmax | Pmin | Pc1 | Pc2 | Qc1min | Qc1max | Qc2min | Qc2max | ramp_agc | ramp_10 | ramp_30 | ramp_q | apf
18 | 0 | 0 | 0 | 0 | 1 | 100 | 1 | 30 | 0 | 0 | 0 | 0 | 0 | 0 | 0 | 0 | 0 | 0 | 0 | 0;
22 | 0 | 0 | 0 | 0 | 1 | 100 | 1 | 30 | 0 | 0 | 0 | 0 | 0 | 0 | 0 | 0 | 0 | 0 | 0 | 0;
24 | 0 | 0 | 0 | 0 | 1 | 100 | 1 | 30 | 0 | 0 | 0 | 0 | 0 | 0 | 0 | 0 | 0 | 0 | 0 | 0;
33 | 0 | 0 | 0 | 0 | 1 | 100 | 1 | 30 | 0 | 0 | 0 | 0 | 0 | 0 | 0 | 0 | 0 | 0 | 0 | 0;
38 | 0 | 0 | 0 | 0 | 1 | 100 | 1 | 30 | 0 | 0 | 0 | 0 | 0 | 0 | 0 | 0 | 0 | 0 | 0 | 0;
40 | 0 | 0 | 0 | 0 | 1 | 100 | 1 | 30 | 0 | 0 | 0 | 0 | 0 | 0 | 0 | 0 | 0 | 0 | 0 | 0;
52 | 0 | 0 | 0 | 0 | 1 | 100 | 1 | 30 | 0 | 0 | 0 | 0 | 0 | 0 | 0 | 0 | 0 | 0 | 0 | 0;
57 | 0 | 0 | 0 | 0 | 1 | 100 | 1 | 30 | 0 | 0 | 0 | 0 | 0 | 0 | 0 | 0 | 0 | 0 | 0 | 0;
51 | 0 | 0 | 0 | 0 | 1 | 100 | 1 | 30 | 0 | 0 | 0 | 0 | 0 | 0 | 0 | 0 | 0 | 0 | 0 | 0;
46 | 0 | 0 | 0 | 0 | 1 | 100 | 1 | 30 | 0 | 0 | 0 | 0 | 0 | 0 | 0 | 0 | 0 | 0 | 0 | 0;
16 | 0 | 0 | 0 | 0 | 1 | 100 | 1 | 30 | 0 | 0 | 0 | 0 | 0 | 0 | 0 | 0 | 0 | 0 | 0 | 0;
17 | 0 | 0 | 0 | 0 | 1 | 100 | 1 | 30 | 0 | 0 | 0 | 0 | 0 | 0 | 0 | 0 | 0 | 0 | 0 | 0;
53 | 0 | 0 | 0 | 0 | 1 | 100 | 1 | 30 | 0 | 0 | 0 | 0 | 0 | 0 | 0 | 0 | 0 | 0 | 0 | 0;
27 | 0 | 0 | 0 | 0 | 1 | 100 | 1 | 30 | 0 | 0 | 0 | 0 | 0 | 0 | 0 | 0 | 0 | 0 | 0 | 0;
13 | 0 | 0 | 0 | 0 | 1 | 100 | 1 | 30 | 0 | 0 | 0 | 0 | 0 | 0 | 0 | 0 | 0 | 0 | 0 | 0;
35 | 0 | 0 | 0 | 0 | 1 | 100 | 1 | 30 | 0 | 0 | 0 | 0 | 0 | 0 | 0 | 0 | 0 | 0 | 0 | 0;
44 | 0 | 0 | 0 | 0 | 1 | 100 | 1 | 30 | 0 | 0 | 0 | 0 | 0 | 0 | 0 | 0 | 0 | 0 | 0 | 0;
49 | 0 | 0 | 0 | 0 | 1 | 100 | 1 | 30 | 0 | 0 | 0 | 0 | 0 | 0 | 0 | 0 | 0 | 0 | 0 | 0;
30 | 0 | 0 | 0 | 0 | 1 | 100 | 1 | 30 | 0 | 0 | 0 | 0 | 0 | 0 | 0 | 0 | 0 | 0 | 0 | 0;
41 | 0 | 0 | 0 | 0 | 1 | 100 | 1 | 30 | 0 | 0 | 0 | 0 | 0 | 0 | 0 | 0 | 0 | 0 | 0 | 0;

## ES installed
Node ID | Pinst, [MW]
11 | 3
20 | 3
27 | 3
30 | 3
32 | 3
37 | 3
44 | 3
47 | 3
10 | 4.5
13 | 4.5
41 | 4.5
37 | 4.5
19 | 4.5
29 | 4.5
55 | 4.5
31 | 4.5
28 | 5
25 | 5
48 | 5
23 | 5
50 | 5
34 | 5
21 | 5
4 | 5

## ES Matlab
Bus | S, [MW] | E, [MWh] | Einit, [MWh] | EffCh | EffDch | MaxPF | MinPF
11 | 3 | 12 | 6 | 0.95 | 0.95 | 0.8 | -0.80;
20 | 3 | 12 | 6 | 0.95 | 0.95 | 0.8 | -0.80;
27 | 3 | 12 | 6 | 0.95 | 0.95 | 0.8 | -0.80;
30 | 3 | 12 | 6 | 0.95 | 0.95 | 0.8 | -0.80;
32 | 3 | 12 | 6 | 0.95 | 0.95 | 0.8 | -0.80;
37 | 3 | 12 | 6 | 0.95 | 0.95 | 0.8 | -0.80;
44 | 3 | 12 | 6 | 0.95 | 0.95 | 0.8 | -0.80;
47 | 3 | 12 | 6 | 0.95 | 0.95 | 0.8 | -0.80;
10 | 4.5 | 18 | 9 | 0.95 | 0.95 | 0.8 | -0.80;
13 | 4.5 | 18 | 9 | 0.95 | 0.95 | 0.8 | -0.80;
41 | 4.5 | 18 | 9 | 0.95 | 0.95 | 0.8 | -0.80;
37 | 3 | 12 | 6 | 0.95 | 0.95 | 0.8 | -0.80;
19 | 4.5 | 18 | 9 | 0.95 | 0.95 | 0.8 | -0.80;
29 | 4.5 | 18 | 9 | 0.95 | 0.95 | 0.8 | -0.80;
55 | 4.5 | 18 | 9 | 0.95 | 0.95 | 0.8 | -0.80;
31 | 4.5 | 18 | 9 | 0.95 | 0.95 | 0.8 | -0.80;
28 | 5 | 20 | 10 | 0.95 | 0.95 | 0.8 | -0.80;
25 | 5 | 20 | 10 | 0.95 | 0.95 | 0.8 | -0.80;
48 | 5 | 20 | 10 | 0.95 | 0.95 | 0.8 | -0.80;
23 | 5 | 20 | 10 | 0.95 | 0.95 | 0.8 | -0.80;
50 | 5 | 20 | 10 | 0.95 | 0.95 | 0.8 | -0.80;
34 | 5 | 20 | 10 | 0.95 | 0.95 | 0.8 | -0.80;
21 | 5 | 20 | 10 | 0.95 | 0.95 | 0.8 | -0.80;
4 | 5 | 20 | 10 | 0.95 | 0.95 | 0.8 | -0.80;

## EV Distribution
NodeID | Ratio, [%]
1 | 0.83%
2 | 3.54%
3 | 5.04%
4 | 7.35%
5 | 1.73%
9 | 9.63%
10 | 4.49%
12 | 25.86%
15 | 0.97%
16 | 4.75%
17 | 1.28%
18 | 0.09%
20 | 0.79%
21 | 1.33%
26 | 4.14%
30 | 2.22%
35 | 2.09%
36 | 0.06%
42 | 3.3%
55 | 1.01%
68 | 0.91%
72 | 9.23%
103 | 9.35%

## EV Characterization
Time | 0 | 1 | 2 | 3 | 4 | 5 | 6 | 7 | 8 | 9 | 10 | 11 | 12 | 13 | 14 | 15 | 16 | 17 | 18 | 19 | 20 | 21 | 22 | 23
EV Load, [MW] | 103.084 | 99.3401 | 87.8307 | 80.7681 | 77.8569 | 75.782 | 77.3362 | 15.8506 | 15.2933 | 20.573 | 17.1973 | 15.4618 | 17.4869 | 20.3385 | 20.4822 | 20.4184 | 23.3471 | 22.0048 | 19.5523 | 23.8153 | 24.643 | 23.6366 | 97.903 | 103.366
Minimum EV Load, [MW] | -211.6515 | -234.3025 | -259.9139 | -285.7806 | -310.1747 | -324.0386 | -315.9319 | -359.7188 | -322.247 | -499.4173 | -488.727 | -470.8639 | -432.1089 | -409.8506 | -392.5241 | -369.71 | -354.778 | -338.2258 | -201.7655 | -207.1369 | -218.636 | -234.1768 | -177.1227 | -196.646
Maximum EV Load, [MW] | 203.5322 | 225.062 | 249.035 | 273.3609 | 296.6183 | 309.7286 | 301.7986 | 345.8782 | 310.4662 | 371.2462 | 369.515 | 361.1697 | 334.863 | 322.2193 | 311.0632 | 295.4546 | 286.576 | 276.479 | 199.2569 | 205.0012 | 217.1477 | 233.2125 | 170.569 | 189.3845

## Pc, Winter, S1
Node ID | 0 | 1 | 2 | 3 | 4 | 5 | 6 | 7 | 8 | 9 | 10 | 11 | 12 | 13 | 14 | 15 | 16 | 17 | 18 | 19 | 20 | 21 | 22 | 23
1 | 56.3255 | 24.6393 | 52.1398 | 19.8882 | 18.9435 | 40.314 | 39.9392 | 60.3937 | 21.588 | 61.1389 | 13.2612 | 41.2219 | 18.1262 | 42.3571 | 84.063 | 24.0318 | 5.573 | 86.1521 | 77.5902 | 15.6443 | 68.8664 | 52.3495 | 39.151 | 14.6136
2 | 6.6337 | 6.3004 | 5.7469 | 5.4783 | 5.4068 | 5.5963 | 6.2144 | 4.746 | 5.0976 | 5.3413 | 5.0973 | 5.059 | 5.127 | 5.1543 | 4.9067 | 4.7846 | 5.0567 | 5.4682 | 5.3644 | 5.4186 | 5.3692 | 5.0515 | 7.1529 | 7.0043
3 | 41.4923 | 38.7356 | 34.9497 | 36.9 | 36.6388 | 37.9245 | 54.6536 | 57.3285 | 62.7471 | 63.0459 | 59.4409 | 64.8656 | 61.3202 | 57.6038 | 55.8936 | 52.292 | 52.4723 | 55.4142 | 55.2906 | 56.3233 | 54.8766 | 49.6572 | 45.9254 | 44.8759
5 | 15.1659 | 13.4935 | 12.605 | 12.3511 | 12.8124 | 13.6903 | 16.2757 | 16.9737 | 17.9394 | 18.632 | 18.7409 | 18.5185 | 18.4499 | 18.125 | 17.5618 | 17.2491 | 17.9029 | 20.1921 | 20.5383 | 20.732 | 20.1421 | 19.2235 | 18.8498 | 16.9526
6 | -28.1513 | -35.47 | -39.6504 | -39.2728 | -37.7968 | 80.1425 | 98.0579 | 117.231 | 77.0429 | 25.1016 | 16.0763 | 15.5099 | 16.7457 | 9.5593 | 6.4284 | 0.65225 | 0.46081 | 17.3162 | 15.9892 | 17.2937 | 17.3108 | 16.9161 | 13.1801 | -9.2941
8 | 0 | 0 | 0 | 0 | 0 | 0 | 0 | 0 | 0 | 0 | 0 | 0 | 0 | 0 | 0 | 0 | 0 | 0 | 0 | 0 | 0 | 0 | 0 | 0
9 | 150.7588 | 159.3869 | 165.7833 | 185.1817 | 195.4391 | 122.7151 | 44.5636 | -109.3344 | -187.66 | -135.3524 | -63.0329 | -47.5411 | -104.7634 | -41.4171 | -47.9271 | -58.8784 | -79.8334 | -120.0023 | -127.4673 | -136.8735 | -136.7667 | -77.5056 | 37.669 | 134.9011
10 | 9.2491 | 8.7179 | 8.0038 | 7.6039 | 7.4186 | 7.561 | 8.6525 | 6.6062 | 7.7202 | 8.4924 | 8.344 | 8.4036 | 8.2389 | 8.2173 | 8.1481 | 7.8816 | 8.0383 | 8.8034 | 7.6592 | 7.8048 | 7.862 | 7.4931 | 9.9781 | 9.5816
12 | 355.093 | 313.4462 | 295.8269 | 287.5401 | 282.1029 | 317.2227 | 429.2407 | 497.7839 | 537.3558 | 532.8718 | 560.853 | 574.38 | 550.3738 | 542.4408 | 507.0881 | 489.3859 | 507.8005 | 594.9717 | 592.0229 | 592.767 | 590.5517 | 556.8457 | 504.0479 | 435.4631
13 | 17.4344 | 17.0465 | 16.3098 | 16.5141 | 16.4269 | 17.4665 | 22.1618 | 25.159 | 27.0018 | 28.1354 | 26.2284 | 27.089 | 26.731 | 25.7212 | 24.4108 | 22.8756 | 22.9949 | 25.9966 | 26.1137 | 26.7057 | 25.8727 | 25.097 | 21.9851 | 19.4539
14 | 8.6646 | 8.4012 | 8.3279 | 8.3848 | 8.8064 | 10.0638 | 13.5725 | 15.8775 | 16.4123 | 15.3475 | 15.5083 | 15.5516 | 14.6275 | 14.7091 | 13.7622 | 13.562 | 13.8368 | 14.6092 | 14.3567 | 14.0537 | 13.7081 | 12.2502 | 10.7743 | 9.3773
15 | 22.6793 | 21.9956 | 19.4195 | 20.2805 | 20.8135 | 23.4729 | 26.8919 | 31.5377 | 31.5355 | 32.6764 | 28.6988 | 29.9749 | 28.2018 | 26.9785 | 27.7778 | 28.9043 | 32.2356 | 34.1126 | 32.3835 | 34.5902 | 34.6268 | 30.1521 | 26.4304 | 26.0697
16 | 30.8747 | 30.6968 | 30.1501 | 29.8146 | 31.9174 | 28.9403 | 45.1735 | 44.4508 | 44.4243 | 52.5448 | 65.388 | 59.3297 | 66.3738 | 66.7367 | 62.5233 | 61.4431 | 65.9672 | 68.2577 | 68.1412 | 68.3437 | 68.383 | 46.1803 | 40.0708 | 33.8145
17 | 59.4338 | 59.3858 | 59.2385 | 58.3109 | 64.9715 | 60.8425 | 61.7833 | 50.7821 | 43.491 | 38.1166 | 45.776 | 51.7818 | 56.8311 | 61.891 | 60.2184 | 52.6825 | 53.5572 | 57.7262 | 58.532 | 56.9121 | 57.9274 | 65.9519 | 63.5536 | 57.7629
18 | 21.7175 | 20.0935 | 18.8973 | 18.7526 | 18.7697 | 21.021 | 31.9916 | 39.091 | 41.6797 | 41.8623 | 40.0212 | 41.7984 | 42.0176 | 41.3877 | 36.8618 | 34.49 | 36.4691 | 42.5356 | 40.5372 | 39.9876 | 39.0001 | 36.3508 | 30.1721 | 26.1846
19 | 3.546 | 3.1562 | 3.0064 | 2.9693 | 2.9693 | 3.1433 | 3.9198 | 4.4827 | 5.007 | 5.1254 | 5.1083 | 5.1083 | 5.0113 | 4.9172 | 4.7803 | 4.6892 | 4.5844 | 4.9081 | 5.1582 | 5.1567 | 5.1553 | 4.9092 | 4.5132 | 4.0302
20 | 3.0919 | 2.9167 | 2.8343 | 2.7837 | 2.8018 | 2.9305 | 3.6279 | 3.5362 | 3.6585 | 3.5809 | 3.5587 | 3.7172 | 3.6831 | 3.703 | 3.5567 | 3.4955 | 3.517 | 3.5873 | 3.506 | 3.4305 | 3.4535 | 3.2498 | 3.3741 | 3.2778
23 | 5.3201 | 4.9981 | 4.7195 | 4.6713 | 4.7699 | 5.6534 | 7.99 | 9.4564 | 9.7145 | 9.8474 | 8.9085 | 9.4724 | 9.1882 | 8.7546 | 8.0604 | 7.9477 | 8.3505 | 9.0713 | 8.7635 | 8.7111 | 8.5758 | 7.9857 | 6.8343 | 6.0569
25 | 0.015883 | 9.8474 | -1.9007 | -0.23824 | 0.71473 | -0.48708 | 0.15353 | -1.1489 | -1.8901 | -0.12177 | -0.44472 | 1.6889 | -1.9483 | -3.8384 | -0.64061 | -0.88944 | 1.8212 | 0.015883 | -0.99533 | 1.943 | -0.61943 | 0.48708 | -0.3706 | -0.79944
27 | 9.1693 | 8.4076 | 7.9985 | 7.9562 | 8.2454 | 8.9084 | 11.5673 | 13.3024 | 13.9301 | 14.1346 | 13.8525 | 14.2263 | 14.0359 | 13.2601 | 12.8228 | 12.0258 | 12.1809 | 14.2898 | 14.4167 | 14.5366 | 14.1064 | 13.514 | 12.1034 | 10.3895
28 | 3.0261 | 3.0261 | 3.0261 | 3.0261 | 3.0261 | 3.0261 | 4.8004 | 6.5747 | 6.8759 | 7.1771 | 7.1771 | 7.1771 | 7.1771 | 7.1771 | 6.7351 | 6.5878 | 6.5878 | 7.0396 | 7.1902 | 7.1902 | 7.1902 | 7.0429 | 5.5697 | 4.8331
29 | 21.5585 | 20.6323 | 19.802 | 21.8459 | 21.0794 | 21.0794 | 23.6343 | 24.9117 | 24.1453 | 26.1891 | 26.5724 | 25.9975 | 25.5504 | 25.2949 | 25.1672 | 22.772 | 24.2091 | 24.9117 | 22.5165 | 24.9117 | 23.3149 | 21.7182 | 21.7182 | 21.7182
30 | 5.0064 | 3.5367 | 3.1501 | 3.0647 | 3.2725 | 3.3345 | 4.2958 | 4.6787 | 5.278 | 6.0838 | 5.0288 | 4.0943 | 4.3521 | 4.6747 | 4.5523 | 4.4807 | 4.5013 | 5.6403 | 5.2595 | 5.6078 | 5.3421 | 5.002 | 5.6928 | 5.5988
31 | 0.53641 | -0.59269 | -0.22475 | -0.98358 | -0.71132 | 0.15275 | 1.5145 | 5.6022 | 8.047 | 9.0659 | 8.0172 | 7.3985 | 7.1088 | 6.2278 | 6.1467 | 4.2396 | 4.2116 | 5.7144 | 6.5152 | 5.8647 | 4.4135 | 4.8015 | 2.2085 | 0.79904
32 | 1.6137 | 0.69279 | 1.4956 | 0.55906 | 0.53228 | 1.1545 | 1.1432 | 1.7531 | 0.62432 | 1.7736 | 0.38163 | 1.1954 | 0.52309 | 1.2273 | 2.4405 | 0.69418 | 0.15649 | 2.5009 | 2.2524 | 0.44936 | 1.9974 | 1.5172 | 1.1153 | 0.40016
33 | 3.7804 | 3.5261 | 3.3411 | 3.3175 | 3.3575 | 3.6906 | 4.4038 | 5.3009 | 5.7712 | 5.8432 | 5.6855 | 5.7148 | 5.7101 | 5.6168 | 5.2967 | 5.145 | 5.3582 | 5.9397 | 5.9182 | 5.7956 | 5.696 | 5.3387 | 4.6703 | 4.2372
35 | 7.4662 | 7.0121 | 6.3024 | 6.4923 | 6.4147 | 6.5748 | 9.044 | 8.6039 | 9.3893 | 9.5045 | 8.9313 | 9.7016 | 9.2102 | 8.7049 | 8.4566 | 7.9286 | 7.9946 | 8.407 | 8.3557 | 8.5645 | 8.364 | 7.5866 | 8.0449 | 7.9652
38 | 14.412 | 12.6806 | 11.9382 | 11.7965 | 12.3474 | 13.3315 | 16.0868 | 17.984 | 19.0345 | 19.682 | 19.8621 | 19.6549 | 19.5434 | 19.1404 | 18.5311 | 18.1955 | 18.8451 | 21.3353 | 21.7539 | 21.8831 | 21.2324 | 20.2618 | 18.4758 | 16.3309
41 | -2.3647 | -2.9795 | -3.3306 | -3.2989 | -3.1749 | 6.732 | 8.2369 | 9.8474 | 6.4716 | 2.1085 | 1.3504 | 1.3028 | 1.4066 | 0.80298 | 0.53998 | 0.054789 | 0.038708 | 1.4546 | 1.3431 | 1.4527 | 1.4541 | 1.4209 | 1.1071 | -0.7807
42 | 3.4018 | 3.2782 | 2.8984 | 2.6653 | 2.5693 | 2.5008 | 2.5521 | 0.52307 | 0.50468 | 0.67891 | 0.56751 | 0.51024 | 0.57707 | 0.67117 | 0.67591 | 0.67381 | 0.77045 | 0.72616 | 0.64523 | 0.7859 | 0.81322 | 0.78001 | 3.2308 | 3.4111
43 | 2.3278 | 2.4764 | 2.6004 | 2.9323 | 3.1065 | 1.9077 | 0.61349 | -1.8324 | -3.1262 | -2.27 | -1.0692 | -0.81042 | -1.7595 | -0.71695 | -0.82479 | -1.0057 | -1.3567 | -2.0185 | -2.138 | -2.3003 | -2.2998 | -1.3187 | 0.46679 | 2.0652
44 | 11.0895 | 10.2181 | 9.7444 | 9.5458 | 9.4149 | 9.9802 | 12.4324 | 14.1468 | 16.8804 | 18.1647 | 18.1724 | 18.5025 | 17.8891 | 17.5299 | 17.3482 | 16.7156 | 16.776 | 18.757 | 16.2752 | 16.1653 | 16.2134 | 15.4364 | 13.3973 | 11.8572
47 | 25.8741 | 22.6694 | 21.5159 | 21.0069 | 20.6379 | 23.4469 | 32.24 | 38.8924 | 42.0212 | 41.5604 | 43.8336 | 44.9346 | 43.0021 | 42.3191 | 39.531 | 38.1378 | 39.5288 | 46.4235 | 46.2411 | 46.2129 | 46.0215 | 43.3867 | 37.7143 | 32.1999
49 | 17.4344 | 17.0465 | 16.3098 | 16.5141 | 16.4269 | 17.4665 | 22.1618 | 25.159 | 27.0018 | 28.1354 | 26.2284 | 27.089 | 26.731 | 25.7212 | 24.4108 | 22.8756 | 22.9949 | 25.9966 | 26.1137 | 26.7057 | 25.8727 | 25.097 | 21.9851 | 19.4539
50 | 17.3291 | 16.8024 | 16.6557 | 16.7697 | 17.6128 | 20.1277 | 27.145 | 31.7549 | 32.8247 | 30.695 | 31.0166 | 31.1031 | 29.2551 | 29.4182 | 27.5243 | 27.1241 | 27.6737 | 29.2184 | 28.7133 | 28.1074 | 27.4162 | 24.5004 | 21.5486 | 18.7546
51 | 17.7377 | 17.208 | 15.1916 | 15.9521 | 16.4113 | 18.6037 | 21.3887 | 25.6778 | 25.6804 | 26.572 | 23.3443 | 24.4022 | 22.9354 | 21.9119 | 22.5648 | 23.4869 | 26.1893 | 27.7357 | 26.3404 | 28.1121 | 28.1354 | 24.4823 | 20.8479 | 20.5094
52 | 2.9603 | 2.9603 | 2.9603 | 2.9603 | 3.2157 | 2.8877 | 4.7291 | 4.9795 | 4.9795 | 5.8763 | 7.3581 | 6.6771 | 7.4689 | 7.4948 | 7.0139 | 6.8911 | 7.3908 | 7.6591 | 7.6591 | 7.6591 | 7.6591 | 5.1345 | 4.0363 | 3.2938
53 | 27.6735 | 27.6735 | 27.6735 | 27.2748 | 30.4642 | 28.5107 | 28.9492 | 24.0853 | 20.6168 | 18.0254 | 21.6933 | 24.5638 | 26.9558 | 29.3479 | 28.5506 | 24.9624 | 25.3611 | 27.3545 | 27.7532 | 26.9558 | 27.4343 | 31.2616 | 29.6669 | 26.8761
54 | 3.2596 | 3.0153 | 2.8366 | 2.8157 | 2.8187 | 3.1583 | 4.8118 | 5.8902 | 6.2805 | 6.3073 | 6.0303 | 6.2984 | 6.3312 | 6.2358 | 5.5536 | 5.1961 | 5.494 | 6.4086 | 6.1077 | 6.0243 | 5.8754 | 5.4761 | 4.5347 | 3.9329
55 | 8.348 | 7.5069 | 7.0821 | 6.9344 | 6.905 | 7.2425 | 8.8583 | 9.3971 | 10.4719 | 10.7691 | 10.6998 | 10.6823 | 10.5029 | 10.3378 | 10.0571 | 9.8689 | 9.6824 | 10.3359 | 10.8264 | 10.8665 | 10.872 | 10.3547 | 10.2888 | 9.3487
56 | 7.5259 | 7.0444 | 7.0728 | 7.0899 | 7.2258 | 7.7051 | 9.9689 | 11.2709 | 11.6899 | 11.2955 | 11.3104 | 11.8794 | 11.7137 | 11.705 | 11.2179 | 11.0172 | 11.0121 | 11.2794 | 11.0747 | 10.7139 | 10.7683 | 10.1214 | 8.5934 | 8.1328
57 | 5.6578 | 5.3155 | 5.0191 | 4.9679 | 5.0727 | 6.0124 | 8.4973 | 10.0568 | 10.3312 | 10.4726 | 9.4742 | 10.0739 | 9.7716 | 9.3105 | 8.5721 | 8.4523 | 8.8807 | 9.6472 | 9.3199 | 9.2641 | 9.1203 | 8.4927 | 7.2682 | 6.4414

## Qc, Winter, S1
Node ID | 0 | 1 | 2 | 3 | 4 | 5 | 6 | 7 | 8 | 9 | 10 | 11 | 12 | 13 | 14 | 15 | 16 | 17 | 18 | 19 | 20 | 21 | 22 | 23
1 | 7.9269 | 9.0601 | 20.1761 | 8.7911 | 7.7714 | 9.1063 | 9.7593 | 9.5005 | 6.4839 | 26.5724 | 2.4249 | 14.4793 | 5.3612 | 6.7431 | 9.9579 | 12.5258 | 4.2573 | 18.0462 | 15.2817 | 6.0541 | 25.9201 | 13.3601 | 13.1451 | 5.6031
2 | -114.3488 | -124.2815 | -133.8683 | -132.8938 | -137.5511 | -122.4463 | -91.184 | -37.5332 | -11.0533 | -1.7291 | -15.5229 | -11.4121 | -15.796 | -15.9345 | -40.2828 | -58.0136 | -51.5925 | -17.6112 | -25.618 | -32.2031 | -50.5853 | -65.6631 | -88.0959 | -99.1595
3 | 26.499 | 32.8247 | 32.8247 | 32.8247 | 32.8247 | 26.5963 | 12.0634 | 1.553 | -9.0871 | -9.0871 | -0.78259 | -9.4764 | -9.4764 | -7.3354 | -0.91235 | 5.5106 | 7.6516 | 7.6516 | 7.6516 | 7.6516 | 7.6516 | 15.9562 | 24.3904 | 24.3904
5 | 2.3974 | 1.8493 | 1.5831 | 1.5492 | 1.7607 | 2.1862 | 3.3919 | 4.1409 | 4.7842 | 5.2683 | 5.3127 | 5.2175 | 5.2397 | 5.1862 | 4.6786 | 4.4451 | 4.5873 | 6.2523 | 6.2432 | 6.0527 | 5.6024 | 4.9824 | 4.0638 | 3.1177
6 | 0.53787 | 0.036446 | -0.681 | -1.0426 | -0.78152 | 0.90737 | 2.748 | 3.1262 | 2.4929 | 1.3821 | 0.39619 | 0.46949 | 0.73976 | 0.36871 | 0.63104 | 0.45149 | 0.44233 | 0.5215 | 0.53524 | 0.6635 | 0.70931 | 0.83696 | 0.73671 | -0.08461
8 | 34.1158 | 34.2383 | 34.3878 | 34.3775 | 34.2253 | 33.9548 | 33.1671 | 32.5575 | 32.3036 | 24.5174 | 16.8347 | 16.7349 | 16.842 | 16.921 | 17.0164 | 25.6497 | 32.7261 | 32.1713 | 32.2151 | 32.2965 | 32.6239 | 32.8882 | 33.2708 | 33.7298
9 | 40.3619 | 39.5635 | 40.6401 | 39.6862 | 35.1705 | 30.6456 | 13.1461 | 8.1801 | 15.7997 | 9.6838 | 6.67 | -8.9405 | 6.7665 | 11.1007 | 17.4164 | 22.5228 | 24.1434 | 14.2617 | 13.9852 | 19.1211 | 26.632 | 32.1974 | 32.536 | 34.0102
10 | -2.8737 | -3.0932 | -3.1187 | -3.1262 | -3.0907 | -2.9579 | -1.7039 | -0.52435 | 0.017306 | 0.25013 | 0.013124 | -0.11107 | -0.22401 | -0.17172 | -0.60448 | -1.1003 | -1.1088 | -0.12759 | -0.17808 | -0.2313 | -0.53737 | -1.0928 | -1.6597 | -2.0133
12 | -32.5313 | -37.5139 | -35.5313 | -36.7874 | -36.8086 | -36.1158 | -16.0842 | -0.65086 | 5.6236 | 13.0804 | 16.3264 | 15.2179 | 19.0205 | 13.6892 | 13.0158 | 2.992 | 0.88256 | 20.6796 | 21.5836 | 22.8829 | 12.4538 | 0.93652 | -6.614 | -10.5823
13 | -3.5686 | -3.5686 | -3.5686 | -3.5686 | -3.5686 | -3.5686 | -3.4492 | -3.1522 | -3.0333 | -2.8542 | -2.9139 | -2.8542 | -2.9139 | -3.093 | -3.093 | -3.093 | -3.2706 | -3.3298 | -3.3298 | -3.3298 | -3.3298 | -3.3961 | -3.5951 | -3.5951
14 | 2.1325 | -1.3003 | -2.0824 | -0.91335 | -1.4928 | -0.24262 | 4.0695 | 7.3178 | 8.2843 | 6.8827 | 6.993 | 7.0652 | 6.0837 | 5.9563 | 4.1918 | 3.9963 | 3.494 | 4.9377 | 4.5607 | 3.866 | 3.4158 | 1.9189 | 0.61558 | -0.90834
15 | -7.11 | -7.1536 | -7.8154 | -7.1711 | -7.1935 | -6.4772 | -4.4154 | -2.4798 | -1.8071 | -2.2784 | -3.3054 | -2.4732 | -2.8368 | -2.77 | -3.5046 | -3.5341 | -2.8389 | -2.4543 | -2.9568 | -3.2818 | -2.9355 | -3.8152 | -4.998 | -5.5742
16 | -4.6892 | -4.6892 | -4.6892 | -4.6892 | -4.4468 | -4.5804 | -4.1748 | -4.0396 | -4.0396 | -4.4818 | -4.1433 | -4.0304 | -4.0587 | -4.2873 | -4.1671 | -4.1575 | -4.2746 | -4.2746 | -4.2746 | -4.1429 | -4.1304 | -4.488 | -4.488 | -4.488
17 | -2.0558 | -2.0558 | -2.0558 | -2.0558 | -2.0558 | -2.0558 | -2.0558 | -2.0558 | -2.0558 | -2.0558 | -2.0558 | -9.6716 | -12.2103 | -12.2103 | -2.0558 | -2.0558 | -4.668 | -12.5046 | -12.5046 | -12.5046 | -2.3501 | -2.3501 | -2.3501 | -2.3501
18 | -15.3182 | -15.3182 | -15.3182 | -15.3182 | -15.3182 | -15.3182 | -11.565 | -2.4904 | -0.71659 | -0.71659 | -0.71659 | -0.71659 | -0.71659 | -0.71659 | -2.5418 | -8.0174 | -8.0174 | -8.0174 | -8.0174 | -8.0174 | -8.0174 | -8.0174 | -15.1125 | -15.1125
19 | 0.14119 | 0.09953 | 0.05944 | 0.061799 | -0.029605 | 0.013684 | 0.30166 | 0.56196 | 0.79982 | 0.93785 | 0.92527 | 0.91427 | 0.89226 | 0.84902 | 0.78299 | 0.6162 | 0.58397 | 0.67594 | 0.71006 | 0.67313 | 0.61905 | 0.54595 | 0.39407 | 0.25881
20 | -1.3308 | -1.5269 | -1.5631 | -1.5482 | -1.4684 | -1.2819 | -0.19185 | 0.4745 | 0.80656 | 0.46812 | 0.54562 | 0.84805 | 0.96305 | 0.95534 | 0.43077 | 0.22844 | 0.23269 | 0.26434 | -0.057676 | -0.40974 | -0.10848 | -0.44232 | -1.174 | -1.2243
23 | 2.6613 | 3.2825 | 3.2825 | 3.2825 | 3.2825 | 3.2825 | 1.6261 | 0.17678 | -0.030268 | -0.85845 | -0.23731 | -0.65141 | -0.85845 | -0.85845 | -0.030268 | 0.59987 | 0.80992 | 0.80992 | 0.80992 | 1.017 | 1.6381 | 1.6381 | 2.4663 | 2.4663
25 | 3.3736 | 2.1504 | 3.0007 | 3.3012 | 3.2905 | 3.0092 | 3.9832 | 3.7466 | 5.0019 | 4.1814 | 3.2074 | 3.0241 | 3.7423 | 2.6299 | 2.8068 | 2.8238 | 3.7253 | 3.4248 | 3.2607 | 3.8233 | 3.981 | 3.0625 | 2.4743 | 2.9794
27 | -0.56101 | -0.74944 | -0.78154 | -0.78154 | -0.78154 | -0.73827 | -0.37398 | -0.17299 | 0.065688 | 0.21224 | -0.087846 | -0.066909 | 0.029398 | 0.0098577 | -0.05016 | -0.28046 | -0.37398 | -0.14647 | -0.13251 | -0.054348 | -0.022245 | -0.19532 | -0.32931 | -0.41306
28 | 3.5951 | 3.5951 | 3.5951 | 3.5951 | 3.5951 | 3.5951 | 3.5951 | 3.5951 | 3.5951 | 3.5951 | 3.5951 | 3.5951 | 3.5951 | 3.5951 | 3.5951 | 3.5951 | 3.5951 | 3.5951 | 3.5951 | 3.5951 | 3.5951 | 3.5951 | 3.5951 | 3.5951
29 | 2.9694 | 2.7895 | 2.3171 | 2.707 | 2.6695 | 2.9394 | 3.1418 | 3.6517 | 3.4717 | 3.6592 | 3.6517 | 3.6891 | 4.064 | 4.0565 | 3.3293 | 3.1643 | 2.692 | 2.7595 | 2.7595 | 3.1493 | 2.7595 | 2.9994 | 2.4971 | 2.4896
30 | 2.8135 | 2.3164 | 2.1873 | 2.0139 | 2.0441 | 2.1255 | 0.86114 | 0.17104 | 0.12004 | 0.26565 | 1.6873 | 1.4442 | 0.89837 | 1.4291 | 2.0252 | 2.3624 | 2.1085 | 0.32298 | 0.67452 | 0.67191 | 0.76785 | 1.495 | 2.3476 | 2.0405
31 | -3.8497 | -4.5329 | -4.4123 | -4.3542 | -4.3353 | -4.2784 | -1.2062 | 0.87904 | 1.642 | 2.4305 | 1.5573 | 1.3185 | 1.3722 | 1.4351 | 0.74507 | -0.40934 | -0.75559 | 1.0691 | 1.5253 | 1.1318 | 0.82642 | 0.37129 | -1.1904 | -1.5428
32 | 0.37303 | 0.42636 | 0.94947 | 0.4137 | 0.36571 | 0.42853 | 0.45926 | 0.44708 | 0.30513 | 1.2505 | 0.11411 | 0.68138 | 0.25229 | 0.31732 | 0.46861 | 0.58945 | 0.20034 | 0.84923 | 0.71914 | 0.2849 | 1.2198 | 0.62871 | 0.61859 | 0.26368
33 | -2.4689 | -2.6833 | -2.8903 | -2.8693 | -2.9699 | -2.6437 | -1.9687 | -0.81037 | -0.23865 | -0.037333 | -0.33515 | -0.2464 | -0.34105 | -0.34404 | -0.86974 | -1.2526 | -1.1139 | -0.38024 | -0.55312 | -0.69529 | -1.0922 | -1.4177 | -1.9021 | -2.1409
35 | 3.7856 | 4.6892 | 4.6892 | 4.6892 | 4.6892 | 3.7995 | 1.7233 | 0.22186 | -1.2982 | -1.2982 | -0.1118 | -1.3538 | -1.3538 | -1.0479 | -0.13034 | 0.78724 | 1.0931 | 1.0931 | 1.0931 | 1.0931 | 1.0931 | 2.2795 | 3.4843 | 3.4843
38 | 4.1955 | 3.2363 | 2.7705 | 2.7111 | 3.0813 | 3.8259 | 5.9358 | 7.2465 | 8.3723 | 9.2195 | 9.2973 | 9.1306 | 9.1695 | 9.0759 | 8.1875 | 7.7789 | 8.0278 | 10.9416 | 10.9257 | 10.5923 | 9.8043 | 8.7193 | 7.1116 | 5.456
41 | 0.80681 | 0.054668 | -1.0215 | -1.5639 | -1.1723 | 1.3611 | 4.122 | 4.6892 | 3.7394 | 2.0732 | 0.59429 | 0.70423 | 1.1096 | 0.55306 | 0.94656 | 0.67723 | 0.66349 | 0.78225 | 0.80286 | 0.99526 | 1.064 | 1.2554 | 1.1051 | -0.12692
42 | 6.8232 | 6.8477 | 6.8776 | 6.8755 | 6.8451 | 6.791 | 6.6334 | 6.5115 | 6.4607 | 4.9035 | 3.3669 | 3.347 | 3.3684 | 3.3842 | 3.4033 | 5.1299 | 6.5452 | 6.4343 | 6.443 | 6.4593 | 6.5248 | 6.5776 | 6.6542 | 6.746
43 | 1.5524 | 1.5217 | 1.5631 | 1.5264 | 1.3527 | 1.1787 | 0.50562 | 0.31462 | 0.60768 | 0.37245 | 0.25654 | -0.34386 | 0.26025 | 0.42695 | 0.66986 | 0.86626 | 0.92859 | 0.54853 | 0.53789 | 0.73543 | 1.0243 | 1.2384 | 1.2514 | 1.3081
44 | -2.5863 | -2.7839 | -2.8068 | -2.8135 | -2.7817 | -2.6621 | -1.5335 | -0.47192 | 0.015576 | 0.22512 | 0.011812 | -0.099965 | -0.20161 | -0.15454 | -0.54403 | -0.99024 | -0.9979 | -0.11483 | -0.16028 | -0.20817 | -0.48363 | -0.98353 | -1.4937 | -1.812
47 | -15.7235 | -18.1317 | -17.1734 | -17.7806 | -17.7908 | -17.4559 | -7.774 | -0.31458 | 2.7181 | 6.3222 | 7.8911 | 7.3553 | 9.1932 | 6.6164 | 6.291 | 1.4461 | 0.42657 | 9.9951 | 10.4321 | 11.06 | 6.0193 | 0.45265 | -3.1967 | -5.1148
49 | -13.1882 | -13.1882 | -13.1882 | -13.1882 | -13.1882 | -13.1882 | -12.7469 | -11.6495 | -11.2101 | -10.5482 | -10.7689 | -10.5482 | -10.7689 | -11.4307 | -11.4307 | -11.4307 | -12.0869 | -12.3057 | -12.3057 | -12.3057 | -12.3057 | -12.5508 | -13.2862 | -13.2862
50 | 4.2247 | -2.5762 | -4.1254 | -1.8095 | -2.9575 | -0.48067 | 8.0622 | 14.4976 | 16.4123 | 13.6356 | 13.8541 | 13.9971 | 12.0525 | 11.8003 | 8.3045 | 7.9172 | 6.9221 | 9.7823 | 9.0354 | 7.659 | 6.7671 | 3.8017 | 1.2196 | -1.7995
51 | -7.5366 | -7.5828 | -8.2843 | -7.6014 | -7.6251 | -6.8658 | -4.6803 | -2.6285 | -1.9156 | -2.4151 | -3.5037 | -2.6216 | -3.007 | -2.9363 | -3.7149 | -3.7461 | -3.0092 | -2.6016 | -3.1342 | -3.4787 | -3.1117 | -4.0441 | -5.2979 | -5.9086
52 | -3.4388 | -3.4388 | -3.4388 | -3.4388 | -3.261 | -3.3589 | -3.0615 | -2.9624 | -2.9624 | -3.2867 | -3.0384 | -2.9557 | -2.9764 | -3.144 | -3.0558 | -3.0489 | -3.1347 | -3.1347 | -3.1347 | -3.0381 | -3.029 | -3.2912 | -3.2912 | -3.2912
53 | -2.5697 | -2.5697 | -2.5697 | -2.5697 | -2.5697 | -2.5697 | -2.5697 | -2.5697 | -2.5697 | -2.5697 | -2.5697 | -12.0896 | -15.2628 | -15.2628 | -2.5697 | -2.5697 | -5.835 | -15.6308 | -15.6308 | -15.6308 | -2.9376 | -2.9376 | -2.9376 | -2.9376
54 | -2.1883 | -2.1883 | -2.1883 | -2.1883 | -2.1883 | -2.1883 | -1.6521 | -0.35577 | -0.10237 | -0.10237 | -0.10237 | -0.10237 | -0.10237 | -0.10237 | -0.36311 | -1.1453 | -1.1453 | -1.1453 | -1.1453 | -1.1453 | -1.1453 | -1.1453 | -2.1589 | -2.1589
55 | 0.80009 | 0.564 | 0.33683 | 0.35019 | -0.16776 | 0.077543 | 1.7094 | 3.1844 | 4.5323 | 5.3145 | 5.2432 | 5.1808 | 5.0561 | 4.8111 | 4.437 | 3.4918 | 3.3092 | 3.8303 | 4.0237 | 3.8144 | 3.508 | 3.0937 | 2.2331 | 1.4666
56 | -2.9277 | -3.3591 | -3.4388 | -3.406 | -3.2305 | -2.8201 | -0.42207 | 1.0439 | 1.7744 | 1.0299 | 1.2004 | 1.8657 | 2.1187 | 2.1017 | 0.94769 | 0.50256 | 0.51191 | 0.58154 | -0.12689 | -0.90142 | -0.23867 | -0.9731 | -2.5828 | -2.6935
57 | 2.5346 | 3.1262 | 3.1262 | 3.1262 | 3.1262 | 3.1262 | 1.5487 | 0.16836 | -0.028827 | -0.81757 | -0.22601 | -0.62039 | -0.81757 | -0.81757 | -0.028827 | 0.57131 | 0.77135 | 0.77135 | 0.77135 | 0.96854 | 1.5601 | 1.5601 | 2.3488 | 2.3488

## UpFlex, Winter
NodeID | 0 | 1 | 2 | 3 | 4 | 5 | 6 | 7 | 8 | 9 | 10 | 11 | 12 | 13 | 14 | 15 | 16 | 17 | 18 | 19 | 20 | 21 | 22 | 23
1 | 0.83372 | 1.0435 | 1.338 | 1.5985 | 1.8157 | 1.9418 | 1.863 | 2.7392 | 2.4499 | 2.9106 | 2.9242 | 2.8694 | 2.6342 | 2.5056 | 2.4118 | 2.2828 | 2.1848 | 2.1121 | 1.4915 | 1.5038 | 1.5978 | 1.7395 | 0.60313 | 0.71395
2 | 3.5559 | 4.4506 | 5.7066 | 6.8178 | 7.7442 | 8.2817 | 7.946 | 11.683 | 10.4491 | 12.4138 | 12.472 | 12.2381 | 11.2351 | 10.6866 | 10.2866 | 9.7363 | 9.3183 | 9.0084 | 6.3615 | 6.414 | 6.8147 | 7.419 | 2.5724 | 3.0451
3 | 5.0626 | 6.3364 | 8.1247 | 9.7067 | 11.0256 | 11.7909 | 11.3129 | 16.6334 | 14.8767 | 17.6739 | 17.7568 | 17.4237 | 15.9958 | 15.2148 | 14.6453 | 13.8618 | 13.2667 | 12.8255 | 9.0571 | 9.1318 | 9.7022 | 10.5626 | 3.6624 | 4.3353
4 | 7.3829 | 9.2406 | 11.8485 | 14.1556 | 16.079 | 17.1951 | 16.498 | 24.257 | 21.6952 | 25.7745 | 25.8954 | 25.4095 | 23.3271 | 22.1882 | 21.3577 | 20.2152 | 19.3473 | 18.7039 | 13.2083 | 13.3172 | 14.1491 | 15.4038 | 5.3409 | 6.3224
5 | 1.7378 | 2.175 | 2.7888 | 3.3319 | 3.7846 | 4.0473 | 3.8832 | 5.7095 | 5.1065 | 6.0666 | 6.0951 | 5.9807 | 5.4906 | 5.2225 | 5.0271 | 4.7581 | 4.5539 | 4.4024 | 3.1089 | 3.1345 | 3.3303 | 3.6257 | 1.2571 | 1.4881
9 | 9.6732 | 12.107 | 15.524 | 18.5467 | 21.0667 | 22.5291 | 21.6157 | 31.7817 | 28.4251 | 33.7698 | 33.9282 | 33.2917 | 30.5633 | 29.0711 | 27.983 | 26.486 | 25.3489 | 24.5059 | 17.3056 | 17.4482 | 18.5382 | 20.1822 | 6.9977 | 8.2836
10 | 4.5101 | 5.6449 | 7.2381 | 8.6474 | 9.8224 | 10.5042 | 10.0784 | 14.8182 | 13.2533 | 15.7452 | 15.8191 | 15.5223 | 14.2502 | 13.5544 | 13.0471 | 12.3491 | 11.819 | 11.4259 | 8.0687 | 8.1352 | 8.6435 | 9.41 | 3.2627 | 3.8622
12 | 25.9759 | 32.5117 | 41.6874 | 49.8045 | 56.5717 | 60.4986 | 58.046 | 85.3451 | 76.3317 | 90.6841 | 91.1094 | 89.4001 | 82.0735 | 78.0664 | 75.1443 | 71.1244 | 68.071 | 65.807 | 46.4716 | 46.8547 | 49.7817 | 54.1963 | 18.7914 | 22.2444
15 | 0.97435 | 1.2195 | 1.5637 | 1.8682 | 2.122 | 2.2693 | 2.1773 | 3.2013 | 2.8632 | 3.4015 | 3.4175 | 3.3534 | 3.0785 | 2.9282 | 2.8186 | 2.6679 | 2.5533 | 2.4684 | 1.7431 | 1.7575 | 1.8673 | 2.0329 | 0.70486 | 0.83438
16 | 4.7713 | 5.9718 | 7.6572 | 9.1482 | 10.3912 | 11.1125 | 10.662 | 15.6763 | 14.0207 | 16.657 | 16.7351 | 16.4211 | 15.0754 | 14.3393 | 13.8026 | 13.0642 | 12.5034 | 12.0875 | 8.536 | 8.6063 | 9.144 | 9.9549 | 3.4516 | 4.0859
17 | 1.2857 | 1.6092 | 2.0634 | 2.4652 | 2.8001 | 2.9945 | 2.8731 | 4.2244 | 3.7782 | 4.4886 | 4.5097 | 4.4251 | 4.0624 | 3.8641 | 3.7194 | 3.5205 | 3.3693 | 3.2573 | 2.3002 | 2.3192 | 2.4641 | 2.6826 | 0.93012 | 1.101
18 | 0.090403 | 0.11315 | 0.14508 | 0.17333 | 0.19689 | 0.21055 | 0.20202 | 0.29702 | 0.26566 | 0.31561 | 0.31709 | 0.31114 | 0.28564 | 0.27169 | 0.26152 | 0.24753 | 0.23691 | 0.22903 | 0.16173 | 0.16307 | 0.17325 | 0.18862 | 0.065399 | 0.077417
20 | 0.79354 | 0.9932 | 1.2735 | 1.5215 | 1.7282 | 1.8482 | 1.7733 | 2.6072 | 2.3319 | 2.7703 | 2.7833 | 2.7311 | 2.5073 | 2.3849 | 2.2956 | 2.1728 | 2.0795 | 2.0103 | 1.4197 | 1.4314 | 1.5208 | 1.6556 | 0.57406 | 0.67955
21 | 1.336 | 1.6721 | 2.144 | 2.5615 | 2.9095 | 3.1115 | 2.9854 | 4.3894 | 3.9258 | 4.664 | 4.6858 | 4.5979 | 4.2211 | 4.015 | 3.8647 | 3.658 | 3.5009 | 3.3845 | 2.3901 | 2.4098 | 2.5603 | 2.7874 | 0.96646 | 1.144
26 | 4.1586 | 5.2049 | 6.6739 | 7.9733 | 9.0567 | 9.6854 | 9.2927 | 13.6631 | 12.2202 | 14.5179 | 14.586 | 14.3123 | 13.1394 | 12.4979 | 12.0301 | 11.3865 | 10.8977 | 10.5352 | 7.4398 | 7.5011 | 7.9697 | 8.6764 | 3.0084 | 3.5612
30 | 2.2299 | 2.791 | 3.5787 | 4.2756 | 4.8565 | 5.1936 | 4.9831 | 7.3266 | 6.5528 | 7.7849 | 7.8215 | 7.6747 | 7.0457 | 6.7018 | 6.4509 | 6.1058 | 5.8437 | 5.6493 | 3.9894 | 4.0223 | 4.2736 | 4.6526 | 1.6132 | 1.9096
35 | 2.0994 | 2.6276 | 3.3692 | 4.0252 | 4.5721 | 4.8895 | 4.6913 | 6.8976 | 6.1691 | 7.3291 | 7.3634 | 7.2253 | 6.6332 | 6.3093 | 6.0731 | 5.7483 | 5.5015 | 5.3185 | 3.7558 | 3.7868 | 4.0233 | 4.3801 | 1.5187 | 1.7978
36 | 0.060269 | 0.075433 | 0.096723 | 0.11556 | 0.13126 | 0.14037 | 0.13468 | 0.19802 | 0.1771 | 0.2104 | 0.21139 | 0.20742 | 0.19043 | 0.18113 | 0.17435 | 0.16502 | 0.15794 | 0.15268 | 0.10782 | 0.10871 | 0.1155 | 0.12575 | 0.0436 | 0.051611
42 | 3.3148 | 4.1488 | 5.3197 | 6.3556 | 7.2191 | 7.7202 | 7.4073 | 10.8909 | 9.7407 | 11.5722 | 11.6265 | 11.4084 | 10.4734 | 9.9621 | 9.5892 | 9.0762 | 8.6866 | 8.3976 | 5.9303 | 5.9791 | 6.3527 | 6.916 | 2.398 | 2.8386
55 | 1.0145 | 1.2698 | 1.6282 | 1.9452 | 2.2095 | 2.3629 | 2.2671 | 3.3333 | 2.9812 | 3.5418 | 3.5584 | 3.4916 | 3.2055 | 3.049 | 2.9349 | 2.7779 | 2.6586 | 2.5702 | 1.815 | 1.83 | 1.9443 | 2.1167 | 0.73393 | 0.86879
68 | 0.91408 | 1.1441 | 1.467 | 1.7526 | 1.9907 | 2.1289 | 2.0426 | 3.0033 | 2.6861 | 3.1911 | 3.2061 | 3.1459 | 2.8881 | 2.7471 | 2.6443 | 2.5028 | 2.3954 | 2.3157 | 1.6353 | 1.6488 | 1.7518 | 1.9071 | 0.66126 | 0.78277
72 | 9.2714 | 11.6041 | 14.8792 | 17.7763 | 20.1917 | 21.5933 | 20.7179 | 30.4615 | 27.2445 | 32.3671 | 32.5189 | 31.9088 | 29.2938 | 27.8636 | 26.8206 | 25.3858 | 24.296 | 23.488 | 16.5867 | 16.7235 | 17.7682 | 19.3439 | 6.7071 | 7.9395
103 | 9.3919 | 11.755 | 15.0726 | 18.0074 | 20.4542 | 21.874 | 20.9872 | 30.8576 | 27.5987 | 32.7879 | 32.9417 | 32.3237 | 29.6747 | 28.2259 | 27.1693 | 25.7159 | 24.6119 | 23.7933 | 16.8024 | 16.9409 | 17.9992 | 19.5954 | 6.7943 | 8.0427

## DownFlex, Winter
NodeID | 0 | 1 | 2 | 3 | 4 | 5 | 6 | 7 | 8 | 9 | 10 | 11 | 12 | 13 | 14 | 15 | 16 | 17 | 18 | 19 | 20 | 21 | 22 | 23
1 | 2.6123 | 2.7692 | 2.8863 | 3.0424 | 3.2207 | 3.3185 | 3.2641 | 3.1172 | 2.8016 | 4.3159 | 4.1992 | 4.0365 | 3.7316 | 3.5706 | 3.428 | 3.2381 | 3.1384 | 2.9899 | 1.8369 | 1.9169 | 2.0192 | 2.1399 | 2.2827 | 2.4901
2 | 11.1416 | 11.8109 | 12.3102 | 12.9758 | 13.7363 | 14.1536 | 13.9217 | 13.2952 | 11.9489 | 18.4077 | 17.9097 | 17.2159 | 15.9157 | 15.2287 | 14.6204 | 13.8105 | 13.3856 | 12.7522 | 7.8346 | 8.1757 | 8.6121 | 9.1266 | 9.7359 | 10.6204
3 | 15.8627 | 16.8156 | 17.5263 | 18.4741 | 19.5568 | 20.151 | 19.8207 | 18.9287 | 17.012 | 26.2075 | 25.4986 | 24.5108 | 22.6596 | 21.6815 | 20.8155 | 19.6625 | 19.0575 | 18.1556 | 11.1544 | 11.64 | 12.2613 | 12.9938 | 13.8613 | 15.1206
4 | 23.1331 | 24.5227 | 25.5592 | 26.9413 | 28.5203 | 29.3868 | 28.9052 | 27.6044 | 24.8092 | 38.2193 | 37.1854 | 35.7449 | 33.0453 | 31.6189 | 30.356 | 28.6744 | 27.7922 | 26.4769 | 16.2669 | 16.975 | 17.881 | 18.9493 | 20.2144 | 22.0509
5 | 5.4449 | 5.772 | 6.016 | 6.3413 | 6.7129 | 6.9169 | 6.8035 | 6.4974 | 5.8394 | 8.9958 | 8.7525 | 8.4134 | 7.778 | 7.4423 | 7.145 | 6.7492 | 6.5416 | 6.232 | 3.8288 | 3.9955 | 4.2087 | 4.4602 | 4.7579 | 5.1902
9 | 30.309 | 32.1298 | 33.4878 | 35.2986 | 37.3674 | 38.5027 | 37.8717 | 36.1673 | 32.5051 | 50.0751 | 48.7205 | 46.8332 | 43.2961 | 41.4272 | 39.7725 | 37.5694 | 36.4134 | 34.6902 | 21.3129 | 22.2407 | 23.4278 | 24.8274 | 26.485 | 28.8912
10 | 14.1316 | 14.9806 | 15.6137 | 16.458 | 17.4226 | 17.9519 | 17.6577 | 16.8631 | 15.1556 | 23.3476 | 22.716 | 21.836 | 20.1869 | 19.3155 | 18.544 | 17.5168 | 16.9778 | 16.1744 | 9.9372 | 10.3698 | 10.9232 | 11.5758 | 12.3487 | 13.4705
12 | 81.3906 | 86.28 | 89.9268 | 94.7895 | 100.345 | 103.3936 | 101.6991 | 97.1223 | 87.2879 | 134.4695 | 130.832 | 125.7638 | 116.2655 | 111.2469 | 106.8034 | 100.8872 | 97.7832 | 93.1556 | 57.2328 | 59.7242 | 62.912 | 66.6705 | 71.1216 | 77.5831
15 | 3.0529 | 3.2363 | 3.3731 | 3.5555 | 3.7639 | 3.8783 | 3.8147 | 3.643 | 3.2741 | 5.0439 | 4.9075 | 4.7174 | 4.3611 | 4.1728 | 4.0062 | 3.7842 | 3.6678 | 3.4942 | 2.1468 | 2.2402 | 2.3598 | 2.5008 | 2.6677 | 2.9101
16 | 14.9499 | 15.848 | 16.5179 | 17.4111 | 18.4315 | 18.9915 | 18.6802 | 17.8395 | 16.0332 | 24.6995 | 24.0314 | 23.1005 | 21.3558 | 20.434 | 19.6178 | 18.5311 | 17.9609 | 17.111 | 10.5126 | 10.9702 | 11.5558 | 12.2461 | 13.0637 | 14.2506
17 | 4.0286 | 4.2706 | 4.4511 | 4.6918 | 4.9668 | 5.1177 | 5.0338 | 4.8073 | 4.3205 | 6.6559 | 6.4758 | 6.225 | 5.7548 | 5.5064 | 5.2865 | 4.9936 | 4.84 | 4.611 | 2.8329 | 2.9562 | 3.114 | 3.3 | 3.5203 | 3.8402
18 | 0.28326 | 0.30028 | 0.31297 | 0.32989 | 0.34923 | 0.35984 | 0.35394 | 0.33801 | 0.30379 | 0.46799 | 0.45533 | 0.43769 | 0.40464 | 0.38717 | 0.37171 | 0.35112 | 0.34031 | 0.32421 | 0.19919 | 0.20786 | 0.21895 | 0.23203 | 0.24752 | 0.27001
20 | 2.4864 | 2.6358 | 2.7472 | 2.8957 | 3.0654 | 3.1586 | 3.1068 | 2.967 | 2.6666 | 4.1079 | 3.9968 | 3.842 | 3.5518 | 3.3985 | 3.2627 | 3.082 | 2.9872 | 2.8458 | 1.7484 | 1.8245 | 1.9219 | 2.0367 | 2.1727 | 2.3701
21 | 4.186 | 4.4374 | 4.625 | 4.8751 | 5.1608 | 5.3176 | 5.2305 | 4.9951 | 4.4893 | 6.9159 | 6.7288 | 6.4681 | 5.9796 | 5.7215 | 5.493 | 5.1887 | 5.0291 | 4.7911 | 2.9435 | 3.0717 | 3.2356 | 3.4289 | 3.6578 | 3.9902
26 | 13.03 | 13.8128 | 14.3966 | 15.1751 | 16.0645 | 16.5526 | 16.2813 | 15.5486 | 13.9742 | 21.5276 | 20.9453 | 20.1339 | 18.6133 | 17.8098 | 17.0985 | 16.1513 | 15.6544 | 14.9135 | 9.1626 | 9.5614 | 10.0718 | 10.6735 | 11.3861 | 12.4205
30 | 6.9871 | 7.4069 | 7.7199 | 8.1374 | 8.6143 | 8.876 | 8.7306 | 8.3376 | 7.4934 | 11.5438 | 11.2315 | 10.7964 | 9.981 | 9.5502 | 9.1687 | 8.6609 | 8.3944 | 7.9971 | 4.9133 | 5.1271 | 5.4008 | 5.7235 | 6.1056 | 6.6603
35 | 6.578 | 6.9731 | 7.2679 | 7.6609 | 8.1099 | 8.3563 | 8.2193 | 7.8494 | 7.0546 | 10.8678 | 10.5738 | 10.1642 | 9.3966 | 8.991 | 8.6318 | 8.1537 | 7.9028 | 7.5288 | 4.6255 | 4.8269 | 5.0845 | 5.3883 | 5.748 | 6.2703
36 | 0.18884 | 0.20019 | 0.20865 | 0.21993 | 0.23282 | 0.23989 | 0.23596 | 0.22534 | 0.20252 | 0.31199 | 0.30355 | 0.2918 | 0.26976 | 0.25811 | 0.2478 | 0.23408 | 0.22688 | 0.21614 | 0.13279 | 0.13857 | 0.14597 | 0.15469 | 0.16502 | 0.18001
42 | 10.3863 | 11.0102 | 11.4756 | 12.0961 | 12.805 | 13.1941 | 12.9778 | 12.3938 | 11.1388 | 17.1597 | 16.6955 | 16.0487 | 14.8367 | 14.1962 | 13.6292 | 12.8742 | 12.4781 | 11.8876 | 7.3035 | 7.6214 | 8.0282 | 8.5078 | 9.0758 | 9.9004
55 | 3.1788 | 3.3698 | 3.5122 | 3.7021 | 3.9191 | 4.0382 | 3.972 | 3.7933 | 3.4092 | 5.2519 | 5.1098 | 4.9119 | 4.5409 | 4.3449 | 4.1714 | 3.9403 | 3.8191 | 3.6383 | 2.2353 | 2.3326 | 2.4571 | 2.6039 | 2.7778 | 3.0301
68 | 2.8641 | 3.0361 | 3.1645 | 3.3356 | 3.5311 | 3.6384 | 3.5787 | 3.4177 | 3.0716 | 4.7319 | 4.6039 | 4.4256 | 4.0913 | 3.9147 | 3.7584 | 3.5502 | 3.4409 | 3.2781 | 2.014 | 2.1017 | 2.2138 | 2.3461 | 2.5027 | 2.7301
72 | 29.0501 | 30.7952 | 32.0968 | 33.8324 | 35.8153 | 36.9034 | 36.2986 | 34.6651 | 31.155 | 47.9951 | 46.6968 | 44.8879 | 41.4977 | 39.7065 | 38.1205 | 36.0089 | 34.9009 | 33.2493 | 20.4276 | 21.3169 | 22.4547 | 23.7962 | 25.3849 | 27.6911
103 | 29.4278 | 31.1956 | 32.5141 | 34.2723 | 36.281 | 37.3832 | 36.7706 | 35.1157 | 31.56 | 48.6191 | 47.3039 | 45.4715 | 42.0372 | 40.2227 | 38.6161 | 36.477 | 35.3547 | 33.6816 | 20.6932 | 21.594 | 22.7466 | 24.1056 | 25.7149 | 28.0511

## CostFlex, Winter
NodeID | 0 | 1 | 2 | 3 | 4 | 5 | 6 | 7 | 8 | 9 | 10 | 11 | 12 | 13 | 14 | 15 | 16 | 17 | 18 | 19 | 20 | 21 | 22 | 23
2 | 45.6526 | 43.737 | 41.2906 | 43.737 | 43.3071 | 46.0241 | 48.03 | 22.6061 | 13.4098 | 6.4581 | 8.74 | 8.3314 | 10.2948 | 11.6851 | 13.898 | 14.3596 | 13.362 | 8.273 | 10.714 | 11.043 | 7.1108 | 7.0312 | 14.6038 | 29.8071
3 | 45.6526 | 43.737 | 41.2906 | 43.737 | 43.3071 | 46.0241 | 48.03 | 22.6061 | 13.4098 | 6.4581 | 8.74 | 8.3314 | 10.2948 | 11.6851 | 13.898 | 14.3596 | 13.362 | 8.273 | 10.714 | 11.043 | 7.1108 | 7.0312 | 14.6038 | 29.8071
4 | 45.6526 | 43.737 | 41.2906 | 43.737 | 43.3071 | 46.0241 | 48.03 | 22.6061 | 13.4098 | 6.4581 | 8.74 | 8.3314 | 10.2948 | 11.6851 | 13.898 | 14.3596 | 13.362 | 8.273 | 10.714 | 11.043 | 7.1108 | 7.0312 | 14.6038 | 29.8071
5 | 45.6526 | 43.737 | 41.2906 | 43.737 | 43.3071 | 46.0241 | 48.03 | 22.6061 | 13.4098 | 6.4581 | 8.74 | 8.3314 | 10.2948 | 11.6851 | 13.898 | 14.3596 | 13.362 | 8.273 | 10.714 | 11.043 | 7.1108 | 7.0312 | 14.6038 | 29.8071
6 | 45.6526 | 43.737 | 41.2906 | 43.737 | 43.3071 | 46.0241 | 48.03 | 22.6061 | 13.4098 | 6.4581 | 8.74 | 8.3314 | 10.2948 | 11.6851 | 13.898 | 14.3596 | 13.362 | 8.273 | 10.714 | 11.043 | 7.1108 | 7.0312 | 14.6038 | 29.8071
7 | 45.6526 | 43.737 | 41.2906 | 43.737 | 43.3071 | 46.0241 | 48.03 | 22.6061 | 13.4098 | 6.4581 | 8.74 | 8.3314 | 10.2948 | 11.6851 | 13.898 | 14.3596 | 13.362 | 8.273 | 10.714 | 11.043 | 7.1108 | 7.0312 | 14.6038 | 29.8071
8 | 45.6526 | 43.737 | 41.2906 | 43.737 | 43.3071 | 46.0241 | 48.03 | 22.6061 | 13.4098 | 6.4581 | 8.74 | 8.3314 | 10.2948 | 11.6851 | 13.898 | 14.3596 | 13.362 | 8.273 | 10.714 | 11.043 | 7.1108 | 7.0312 | 14.6038 | 29.8071
9 | 45.6526 | 43.737 | 41.2906 | 43.737 | 43.3071 | 46.0241 | 48.03 | 22.6061 | 13.4098 | 6.4581 | 8.74 | 8.3314 | 10.2948 | 11.6851 | 13.898 | 14.3596 | 13.362 | 8.273 | 10.714 | 11.043 | 7.1108 | 7.0312 | 14.6038 | 29.8071
20 | 45.6526 | 43.737 | 41.2906 | 43.737 | 43.3071 | 46.0241 | 48.03 | 22.6061 | 13.4098 | 6.4581 | 8.74 | 8.3314 | 10.2948 | 11.6851 | 13.898 | 14.3596 | 13.362 | 8.273 | 10.714 | 11.043 | 7.1108 | 7.0312 | 14.6038 | 29.8071
21 | 45.6526 | 43.737 | 41.2906 | 43.737 | 43.3071 | 46.0241 | 48.03 | 22.6061 | 13.4098 | 6.4581 | 8.74 | 8.3314 | 10.2948 | 11.6851 | 13.898 | 14.3596 | 13.362 | 8.273 | 10.714 | 11.043 | 7.1108 | 7.0312 | 14.6038 | 29.8071
22 | 45.6526 | 43.737 | 41.2906 | 43.737 | 43.3071 | 46.0241 | 48.03 | 22.6061 | 13.4098 | 6.4581 | 8.74 | 8.3314 | 10.2948 | 11.6851 | 13.898 | 14.3596 | 13.362 | 8.273 | 10.714 | 11.043 | 7.1108 | 7.0312 | 14.6038 | 29.8071
23 | 45.6526 | 43.737 | 41.2906 | 43.737 | 43.3071 | 46.0241 | 48.03 | 22.6061 | 13.4098 | 6.4581 | 8.74 | 8.3314 | 10.2948 | 11.6851 | 13.898 | 14.3596 | 13.362 | 8.273 | 10.714 | 11.043 | 7.1108 | 7.0312 | 14.6038 | 29.8071
24 | 45.6526 | 43.737 | 41.2906 | 43.737 | 43.3071 | 46.0241 | 48.03 | 22.6061 | 13.4098 | 6.4581 | 8.74 | 8.3314 | 10.2948 | 11.6851 | 13.898 | 14.3596 | 13.362 | 8.273 | 10.714 | 11.043 | 7.1108 | 7.0312 | 14.6038 | 29.8071
25 | 45.6526 | 43.737 | 41.2906 | 43.737 | 43.3071 | 46.0241 | 48.03 | 22.6061 | 13.4098 | 6.4581 | 8.74 | 8.3314 | 10.2948 | 11.6851 | 13.898 | 14.3596 | 13.362 | 8.273 | 10.714 | 11.043 | 7.1108 | 7.0312 | 14.6038 | 29.8071
26 | 45.6526 | 43.737 | 41.2906 | 43.737 | 43.3071 | 46.0241 | 48.03 | 22.6061 | 13.4098 | 6.4581 | 8.74 | 8.3314 | 10.2948 | 11.6851 | 13.898 | 14.3596 | 13.362 | 8.273 | 10.714 | 11.043 | 7.1108 | 7.0312 | 14.6038 | 29.8071

## Pg, Winter, S1
NodeID | 0 | 1 | 2 | 3 | 4 | 5 | 6 | 7 | 8 | 9 | 10 | 11 | 12 | 13 | 14 | 15 | 16 | 17 | 18 | 19 | 20 | 21 | 22 | 23
1 | 0 | 0 | 0 | 0 | 0 | 0 | 0 | 0 | 0 | 0 | 0 | 0 | 0 | 0 | 0 | 0 | 0 | 0 | 0 | 0 | 0 | 0 | 0 | 0
2 | 0 | 0 | 0 | 0 | 0 | 0 | 0 | 0 | 0 | 0 | 0 | 0 | 0 | 0 | 0 | 0 | 0 | 0 | 0 | 0 | 0 | 0 | 0 | 0
3 | 0 | 0 | 0 | 0 | 0 | 0 | 0 | 0 | 0 | 0 | 0 | 0 | 0 | 0 | 0 | 0 | 0 | 0 | 0 | 0 | 0 | 0 | 0 | 0
6 | 0 | 0 | 0 | 0 | 0 | 0 | 0 | 0 | 0 | 0 | 0 | 0 | 0 | 0 | 0 | 0 | 0 | 0 | 0 | 0 | 0 | 0 | 0 | 0
8 | 0 | 0 | 0 | 0 | 0 | 0 | 0 | 0 | 0 | 0 | 0 | 0 | 0 | 0 | 0 | 0 | 0 | 0 | 0 | 0 | 0 | 0 | 0 | 0
9 | 0 | 0 | 0 | 0 | 0 | 0 | 0 | 0 | 0 | 0 | 0 | 0 | 0 | 0 | 0 | 0 | 0 | 0 | 0 | 0 | 0 | 0 | 0 | 0
12 | 0 | 0 | 0 | 0 | 0 | 0 | 0 | 0 | 0 | 0 | 0 | 0 | 0 | 0 | 0 | 0 | 0 | 0 | 0 | 0 | 0 | 0 | 0 | 0
18 | 0.15 | 0.15 | 0.15 | 0.15 | 0.15 | 0.15 | 2.016 | 5.376 | 9.204 | 13.128 | 16.692 | 19.419 | 20.931 | 21 | 19.62 | 16.992 | 13.488 | 9.579 | 5.724 | 2.307 | 0.15 | 0.15 | 0.15 | 0.15
22 | 0.15 | 0.15 | 0.15 | 0.15 | 0.15 | 0.15 | 2.016 | 5.376 | 9.204 | 13.128 | 16.692 | 19.419 | 20.931 | 21 | 19.62 | 16.992 | 13.488 | 9.579 | 5.724 | 2.307 | 0.15 | 0.15 | 0.15 | 0.15
24 | 0.15 | 0.15 | 0.15 | 0.15 | 0.15 | 0.15 | 2.016 | 5.376 | 9.204 | 13.128 | 16.692 | 19.419 | 20.931 | 21 | 19.62 | 16.992 | 13.488 | 9.579 | 5.724 | 2.307 | 0.15 | 0.15 | 0.15 | 0.15
33 | 0.15 | 0.15 | 0.15 | 0.15 | 0.15 | 0.15 | 2.016 | 5.376 | 9.204 | 13.128 | 16.692 | 19.419 | 20.931 | 21 | 19.62 | 16.992 | 13.488 | 9.579 | 5.724 | 2.307 | 0.15 | 0.15 | 0.15 | 0.15
38 | 0.15 | 0.15 | 0.15 | 0.15 | 0.15 | 0.15 | 2.016 | 5.376 | 9.204 | 13.128 | 16.692 | 19.419 | 20.931 | 21 | 19.62 | 16.992 | 13.488 | 9.579 | 5.724 | 2.307 | 0.15 | 0.15 | 0.15 | 0.15
40 | 0.15 | 0.15 | 0.15 | 0.15 | 0.15 | 0.15 | 2.016 | 5.376 | 9.204 | 13.128 | 16.692 | 19.419 | 20.931 | 21 | 19.62 | 16.992 | 13.488 | 9.579 | 5.724 | 2.307 | 0.15 | 0.15 | 0.15 | 0.15
52 | 0.15 | 0.15 | 0.15 | 0.15 | 0.15 | 0.15 | 2.016 | 5.376 | 9.204 | 13.128 | 16.692 | 19.419 | 20.931 | 21 | 19.62 | 16.992 | 13.488 | 9.579 | 5.724 | 2.307 | 0.15 | 0.15 | 0.15 | 0.15
57 | 0.15 | 0.15 | 0.15 | 0.15 | 0.15 | 0.15 | 2.016 | 5.376 | 9.204 | 13.128 | 16.692 | 19.419 | 20.931 | 21 | 19.62 | 16.992 | 13.488 | 9.579 | 5.724 | 2.307 | 0.15 | 0.15 | 0.15 | 0.15
51 | 0.15 | 0.15 | 0.15 | 0.15 | 0.15 | 0.15 | 2.016 | 5.376 | 9.204 | 13.128 | 16.692 | 19.419 | 20.931 | 21 | 19.62 | 16.992 | 13.488 | 9.579 | 5.724 | 2.307 | 0.15 | 0.15 | 0.15 | 0.15
46 | 0.15 | 0.15 | 0.15 | 0.15 | 0.15 | 0.15 | 2.016 | 5.376 | 9.204 | 13.128 | 16.692 | 19.419 | 20.931 | 21 | 19.62 | 16.992 | 13.488 | 9.579 | 5.724 | 2.307 | 0.15 | 0.15 | 0.15 | 0.15
16 | 0.15 | 0.15 | 0.15 | 0.15 | 0.15 | 0.15 | 2.016 | 5.376 | 9.204 | 13.128 | 16.692 | 19.419 | 20.931 | 21 | 19.62 | 16.992 | 13.488 | 9.579 | 5.724 | 2.307 | 0.15 | 0.15 | 0.15 | 0.15
17 | 0.15 | 0.15 | 0.15 | 0.15 | 0.15 | 0.15 | 2.016 | 5.376 | 9.204 | 13.128 | 16.692 | 19.419 | 20.931 | 21 | 19.62 | 16.992 | 13.488 | 9.579 | 5.724 | 2.307 | 0.15 | 0.15 | 0.15 | 0.15
53 | 0.15 | 0.15 | 0.15 | 0.15 | 0.15 | 0.15 | 2.016 | 5.376 | 9.204 | 13.128 | 16.692 | 19.419 | 20.931 | 21 | 19.62 | 16.992 | 13.488 | 9.579 | 5.724 | 2.307 | 0.15 | 0.15 | 0.15 | 0.15
27 | 0.15 | 0.15 | 0.15 | 0.15 | 0.15 | 0.15 | 2.016 | 5.376 | 9.204 | 13.128 | 16.692 | 19.419 | 20.931 | 21 | 19.62 | 16.992 | 13.488 | 9.579 | 5.724 | 2.307 | 0.15 | 0.15 | 0.15 | 0.15
13 | 0.15 | 0.15 | 0.15 | 0.15 | 0.15 | 0.15 | 2.016 | 5.376 | 9.204 | 13.128 | 16.692 | 19.419 | 20.931 | 21 | 19.62 | 16.992 | 13.488 | 9.579 | 5.724 | 2.307 | 0.15 | 0.15 | 0.15 | 0.15
35 | 0.15 | 0.15 | 0.15 | 0.15 | 0.15 | 0.15 | 2.016 | 5.376 | 9.204 | 13.128 | 16.692 | 19.419 | 20.931 | 21 | 19.62 | 16.992 | 13.488 | 9.579 | 5.724 | 2.307 | 0.15 | 0.15 | 0.15 | 0.15
44 | 0.15 | 0.15 | 0.15 | 0.15 | 0.15 | 0.15 | 2.016 | 5.376 | 9.204 | 13.128 | 16.692 | 19.419 | 20.931 | 21 | 19.62 | 16.992 | 13.488 | 9.579 | 5.724 | 2.307 | 0.15 | 0.15 | 0.15 | 0.15
49 | 0.15 | 0.15 | 0.15 | 0.15 | 0.15 | 0.15 | 2.016 | 5.376 | 9.204 | 13.128 | 16.692 | 19.419 | 20.931 | 21 | 19.62 | 16.992 | 13.488 | 9.579 | 5.724 | 2.307 | 0.15 | 0.15 | 0.15 | 0.15
30 | 0.15 | 0.15 | 0.15 | 0.15 | 0.15 | 0.15 | 2.016 | 5.376 | 9.204 | 13.128 | 16.692 | 19.419 | 20.931 | 21 | 19.62 | 16.992 | 13.488 | 9.579 | 5.724 | 2.307 | 0.15 | 0.15 | 0.15 | 0.15
41 | 0.15 | 0.15 | 0.15 | 0.15 | 0.15 | 0.15 | 2.016 | 5.376 | 9.204 | 13.128 | 16.692 | 19.419 | 20.931 | 21 | 19.62 | 16.992 | 13.488 | 9.579 | 5.724 | 2.307 | 0.15 | 0.15 | 0.15 | 0.15

## Qg, Winter, S1
NodeID | 0 | 1 | 2 | 3 | 4 | 5 | 6 | 7 | 8 | 9 | 10 | 11 | 12 | 13 | 14 | 15 | 16 | 17 | 18 | 19 | 20 | 21 | 22 | 23
1 | 0 | 0 | 0 | 0 | 0 | 0 | 0 | 0 | 0 | 0 | 0 | 0 | 0 | 0 | 0 | 0 | 0 | 0 | 0 | 0 | 0 | 0 | 0 | 0
2 | 0 | 0 | 0 | 0 | 0 | 0 | 0 | 0 | 0 | 0 | 0 | 0 | 0 | 0 | 0 | 0 | 0 | 0 | 0 | 0 | 0 | 0 | 0 | 0
3 | 0 | 0 | 0 | 0 | 0 | 0 | 0 | 0 | 0 | 0 | 0 | 0 | 0 | 0 | 0 | 0 | 0 | 0 | 0 | 0 | 0 | 0 | 0 | 0
6 | 0 | 0 | 0 | 0 | 0 | 0 | 0 | 0 | 0 | 0 | 0 | 0 | 0 | 0 | 0 | 0 | 0 | 0 | 0 | 0 | 0 | 0 | 0 | 0
8 | 0 | 0 | 0 | 0 | 0 | 0 | 0 | 0 | 0 | 0 | 0 | 0 | 0 | 0 | 0 | 0 | 0 | 0 | 0 | 0 | 0 | 0 | 0 | 0
9 | 0 | 0 | 0 | 0 | 0 | 0 | 0 | 0 | 0 | 0 | 0 | 0 | 0 | 0 | 0 | 0 | 0 | 0 | 0 | 0 | 0 | 0 | 0 | 0
12 | 0 | 0 | 0 | 0 | 0 | 0 | 0 | 0 | 0 | 0 | 0 | 0 | 0 | 0 | 0 | 0 | 0 | 0 | 0 | 0 | 0 | 0 | 0 | 0
18 | 0 | 0 | 0 | 0 | 0 | 0 | 0 | 0 | 0 | 0 | 0 | 0 | 0 | 0 | 0 | 0 | 0 | 0 | 0 | 0 | 0 | 0 | 0 | 0
22 | 0 | 0 | 0 | 0 | 0 | 0 | 0 | 0 | 0 | 0 | 0 | 0 | 0 | 0 | 0 | 0 | 0 | 0 | 0 | 0 | 0 | 0 | 0 | 0
24 | 0 | 0 | 0 | 0 | 0 | 0 | 0 | 0 | 0 | 0 | 0 | 0 | 0 | 0 | 0 | 0 | 0 | 0 | 0 | 0 | 0 | 0 | 0 | 0
33 | 0 | 0 | 0 | 0 | 0 | 0 | 0 | 0 | 0 | 0 | 0 | 0 | 0 | 0 | 0 | 0 | 0 | 0 | 0 | 0 | 0 | 0 | 0 | 0
38 | 0 | 0 | 0 | 0 | 0 | 0 | 0 | 0 | 0 | 0 | 0 | 0 | 0 | 0 | 0 | 0 | 0 | 0 | 0 | 0 | 0 | 0 | 0 | 0
40 | 0 | 0 | 0 | 0 | 0 | 0 | 0 | 0 | 0 | 0 | 0 | 0 | 0 | 0 | 0 | 0 | 0 | 0 | 0 | 0 | 0 | 0 | 0 | 0
52 | 0 | 0 | 0 | 0 | 0 | 0 | 0 | 0 | 0 | 0 | 0 | 0 | 0 | 0 | 0 | 0 | 0 | 0 | 0 | 0 | 0 | 0 | 0 | 0
57 | 0 | 0 | 0 | 0 | 0 | 0 | 0 | 0 | 0 | 0 | 0 | 0 | 0 | 0 | 0 | 0 | 0 | 0 | 0 | 0 | 0 | 0 | 0 | 0
51 | 0 | 0 | 0 | 0 | 0 | 0 | 0 | 0 | 0 | 0 | 0 | 0 | 0 | 0 | 0 | 0 | 0 | 0 | 0 | 0 | 0 | 0 | 0 | 0
46 | 0 | 0 | 0 | 0 | 0 | 0 | 0 | 0 | 0 | 0 | 0 | 0 | 0 | 0 | 0 | 0 | 0 | 0 | 0 | 0 | 0 | 0 | 0 | 0
16 | 0 | 0 | 0 | 0 | 0 | 0 | 0 | 0 | 0 | 0 | 0 | 0 | 0 | 0 | 0 | 0 | 0 | 0 | 0 | 0 | 0 | 0 | 0 | 0
17 | 0 | 0 | 0 | 0 | 0 | 0 | 0 | 0 | 0 | 0 | 0 | 0 | 0 | 0 | 0 | 0 | 0 | 0 | 0 | 0 | 0 | 0 | 0 | 0
53 | 0 | 0 | 0 | 0 | 0 | 0 | 0 | 0 | 0 | 0 | 0 | 0 | 0 | 0 | 0 | 0 | 0 | 0 | 0 | 0 | 0 | 0 | 0 | 0
27 | 0 | 0 | 0 | 0 | 0 | 0 | 0 | 0 | 0 | 0 | 0 | 0 | 0 | 0 | 0 | 0 | 0 | 0 | 0 | 0 | 0 | 0 | 0 | 0
13 | 0 | 0 | 0 | 0 | 0 | 0 | 0 | 0 | 0 | 0 | 0 | 0 | 0 | 0 | 0 | 0 | 0 | 0 | 0 | 0 | 0 | 0 | 0 | 0
35 | 0 | 0 | 0 | 0 | 0 | 0 | 0 | 0 | 0 | 0 | 0 | 0 | 0 | 0 | 0 | 0 | 0 | 0 | 0 | 0 | 0 | 0 | 0 | 0
44 | 0 | 0 | 0 | 0 | 0 | 0 | 0 | 0 | 0 | 0 | 0 | 0 | 0 | 0 | 0 | 0 | 0 | 0 | 0 | 0 | 0 | 0 | 0 | 0
49 | 0 | 0 | 0 | 0 | 0 | 0 | 0 | 0 | 0 | 0 | 0 | 0 | 0 | 0 | 0 | 0 | 0 | 0 | 0 | 0 | 0 | 0 | 0 | 0
30 | 0 | 0 | 0 | 0 | 0 | 0 | 0 | 0 | 0 | 0 | 0 | 0 | 0 | 0 | 0 | 0 | 0 | 0 | 0 | 0 | 0 | 0 | 0 | 0
41 | 0 | 0 | 0 | 0 | 0 | 0 | 0 | 0 | 0 | 0 | 0 | 0 | 0 | 0 | 0 | 0 | 0 | 0 | 0 | 0 | 0 | 0 | 0 | 0

## GenStatus, Winter
Node ID | 0 | 1 | 2 | 3 | 4 | 5 | 6 | 7 | 8 | 9 | 10 | 11 | 12 | 13 | 14 | 15 | 16 | 17 | 18 | 19 | 20 | 21 | 22 | 23
1 | 1 | 1 | 1 | 1 | 1 | 1 | 1 | 1 | 1 | 1 | 1 | 1 | 1 | 1 | 1 | 1 | 1 | 1 | 1 | 1 | 1 | 1 | 1 | 1
2 | 1 | 1 | 1 | 1 | 1 | 1 | 1 | 1 | 1 | 1 | 1 | 1 | 1 | 1 | 1 | 1 | 1 | 1 | 1 | 1 | 1 | 1 | 1 | 1
3 | 1 | 1 | 1 | 1 | 1 | 1 | 1 | 1 | 1 | 1 | 1 | 1 | 1 | 1 | 1 | 1 | 1 | 1 | 1 | 1 | 1 | 1 | 1 | 1
6 | 1 | 1 | 1 | 1 | 1 | 1 | 1 | 1 | 1 | 1 | 1 | 1 | 1 | 1 | 1 | 1 | 1 | 1 | 1 | 1 | 1 | 1 | 1 | 1
8 | 1 | 1 | 1 | 1 | 1 | 1 | 1 | 1 | 1 | 1 | 1 | 1 | 1 | 1 | 1 | 1 | 1 | 1 | 1 | 1 | 1 | 1 | 1 | 1
9 | 1 | 1 | 1 | 1 | 1 | 1 | 1 | 1 | 1 | 1 | 1 | 1 | 1 | 1 | 1 | 1 | 1 | 1 | 1 | 1 | 1 | 1 | 1 | 1
12 | 1 | 1 | 1 | 1 | 1 | 1 | 1 | 1 | 1 | 1 | 1 | 1 | 1 | 1 | 1 | 1 | 1 | 1 | 1 | 1 | 1 | 1 | 1 | 1
18 | 1 | 1 | 1 | 1 | 1 | 1 | 1 | 1 | 1 | 1 | 1 | 1 | 1 | 1 | 1 | 1 | 1 | 1 | 1 | 1 | 1 | 1 | 1 | 1
22 | 1 | 1 | 1 | 1 | 1 | 1 | 1 | 1 | 1 | 1 | 1 | 1 | 1 | 1 | 1 | 1 | 1 | 1 | 1 | 1 | 1 | 1 | 1 | 1
24 | 1 | 1 | 1 | 1 | 1 | 1 | 1 | 1 | 1 | 1 | 1 | 1 | 1 | 1 | 1 | 1 | 1 | 1 | 1 | 1 | 1 | 1 | 1 | 1
33 | 1 | 1 | 1 | 1 | 1 | 1 | 1 | 1 | 1 | 1 | 1 | 1 | 1 | 1 | 1 | 1 | 1 | 1 | 1 | 1 | 1 | 1 | 1 | 1
38 | 1 | 1 | 1 | 1 | 1 | 1 | 1 | 1 | 1 | 1 | 1 | 1 | 1 | 1 | 1 | 1 | 1 | 1 | 1 | 1 | 1 | 1 | 1 | 1
40 | 1 | 1 | 1 | 1 | 1 | 1 | 1 | 1 | 1 | 1 | 1 | 1 | 1 | 1 | 1 | 1 | 1 | 1 | 1 | 1 | 1 | 1 | 1 | 1
52 | 1 | 1 | 1 | 1 | 1 | 1 | 1 | 1 | 1 | 1 | 1 | 1 | 1 | 1 | 1 | 1 | 1 | 1 | 1 | 1 | 1 | 1 | 1 | 1
57 | 1 | 1 | 1 | 1 | 1 | 1 | 1 | 1 | 1 | 1 | 1 | 1 | 1 | 1 | 1 | 1 | 1 | 1 | 1 | 1 | 1 | 1 | 1 | 1
51 | 1 | 1 | 1 | 1 | 1 | 1 | 1 | 1 | 1 | 1 | 1 | 1 | 1 | 1 | 1 | 1 | 1 | 1 | 1 | 1 | 1 | 1 | 1 | 1
46 | 1 | 1 | 1 | 1 | 1 | 1 | 1 | 1 | 1 | 1 | 1 | 1 | 1 | 1 | 1 | 1 | 1 | 1 | 1 | 1 | 1 | 1 | 1 | 1
16 | 1 | 1 | 1 | 1 | 1 | 1 | 1 | 1 | 1 | 1 | 1 | 1 | 1 | 1 | 1 | 1 | 1 | 1 | 1 | 1 | 1 | 1 | 1 | 1
17 | 1 | 1 | 1 | 1 | 1 | 1 | 1 | 1 | 1 | 1 | 1 | 1 | 1 | 1 | 1 | 1 | 1 | 1 | 1 | 1 | 1 | 1 | 1 | 1
53 | 1 | 1 | 1 | 1 | 1 | 1 | 1 | 1 | 1 | 1 | 1 | 1 | 1 | 1 | 1 | 1 | 1 | 1 | 1 | 1 | 1 | 1 | 1 | 1
27 | 1 | 1 | 1 | 1 | 1 | 1 | 1 | 1 | 1 | 1 | 1 | 1 | 1 | 1 | 1 | 1 | 1 | 1 | 1 | 1 | 1 | 1 | 1 | 1
13 | 1 | 1 | 1 | 1 | 1 | 1 | 1 | 1 | 1 | 1 | 1 | 1 | 1 | 1 | 1 | 1 | 1 | 1 | 1 | 1 | 1 | 1 | 1 | 1
35 | 1 | 1 | 1 | 1 | 1 | 1 | 1 | 1 | 1 | 1 | 1 | 1 | 1 | 1 | 1 | 1 | 1 | 1 | 1 | 1 | 1 | 1 | 1 | 1
44 | 1 | 1 | 1 | 1 | 1 | 1 | 1 | 1 | 1 | 1 | 1 | 1 | 1 | 1 | 1 | 1 | 1 | 1 | 1 | 1 | 1 | 1 | 1 | 1
49 | 1 | 1 | 1 | 1 | 1 | 1 | 1 | 1 | 1 | 1 | 1 | 1 | 1 | 1 | 1 | 1 | 1 | 1 | 1 | 1 | 1 | 1 | 1 | 1
30 | 1 | 1 | 1 | 1 | 1 | 1 | 1 | 1 | 1 | 1 | 1 | 1 | 1 | 1 | 1 | 1 | 1 | 1 | 1 | 1 | 1 | 1 | 1 | 1
41 | 1 | 1 | 1 | 1 | 1 | 1 | 1 | 1 | 1 | 1 | 1 | 1 | 1 | 1 | 1 | 1 | 1 | 1 | 1 | 1 | 1 | 1 | 1 | 1

## Pc, Summer, S1
Node ID | 0 | 1 | 2 | 3 | 4 | 5 | 6 | 7 | 8 | 9 | 10 | 11 | 12 | 13 | 14 | 15 | 16 | 17 | 18 | 19 | 20 | 21 | 22 | 23
1 | 7.052 | 11.6232 | 28.2022 | 17.848 | 39.5038 | 67.5222 | 45.4851 | 5.3829 | 25.267 | 5.0732 | 11.503 | 52.7201 | 24.0367 | 33.2024 | 30.3978 | 65.0015 | 27.852 | 18.4282 | 40.2525 | 86.1671 | 63.2548 | -12.8509 | 57.3373 | 75.2633
2 | 7.0689 | 6.6236 | 6.1619 | 5.9041 | 5.8013 | 5.7009 | 5.9962 | 4.4297 | 4.9505 | 5.2728 | 5.1074 | 5.1731 | 5.3083 | 5.3225 | 5.1477 | 4.9675 | 5.1452 | 5.1403 | 5.072 | 5.1504 | 5.1927 | 5.336 | 7.6596 | 7.5036
3 | 47.8446 | 43.8401 | 41.3593 | 39.6885 | 39.5418 | 42.0097 | 51.749 | 59.6831 | 62.2274 | 61.2073 | 61.0086 | 64.8656 | 64.9676 | 65.1113 | 61.903 | 58.6556 | 54.8588 | 54.7912 | 54.6676 | 54.8824 | 54.9241 | 54.8734 | 56.6871 | 53.6325
5 | 16.3702 | 14.5594 | 13.6618 | 13.1545 | 13.8107 | 12.7271 | 14.7268 | 15.8145 | 17.7718 | 19.1458 | 19.6887 | 19.9656 | 20.3874 | 20.6012 | 20.6744 | 19.9072 | 19.9677 | 19.1817 | 19.2382 | 19.4674 | 19.325 | 19.9851 | 20.8199 | 18.882
6 | -117.231 | -100.6369 | -65.2446 | -61.8128 | -59.8837 | -61.1429 | -45.1257 | -22.2774 | -5.9442 | 6.4282 | 10.7773 | 18.7469 | 29.3317 | 30.9379 | 26.2673 | 12.6719 | 13.2397 | 13.5268 | 17.1195 | 13.6008 | 10.1293 | 20.7485 | 27.4022 | -7.1693
8 | 0 | 0 | 0 | 0 | 0 | 0 | 0 | 0 | 0 | 0 | 0 | 0 | 0 | 0 | 0 | 0 | 0 | 0 | 0 | 0 | 0 | 0 | 0 | 0
9 | 191.9834 | 122.4995 | 170.4834 | 157.7007 | 179.4785 | 65.947 | -131.6292 | 11.6201 | 79.167 | 191.1139 | 185.7521 | 103.4388 | 86.0468 | 104.6947 | 91.9244 | 108.9317 | 151.4409 | 156.6302 | 161.5246 | 158.7679 | 102.7155 | 115.8243 | 124.4266 | 126.7461
10 | 9.4498 | 8.5478 | 8.0275 | 7.3396 | 7.243 | 7.1485 | 7.9997 | 6.9021 | 7.9404 | 8.3256 | 8.1658 | 8.4296 | 8.2079 | 8.1944 | 7.0246 | 7.2284 | 8.3809 | 8.8034 | 7.035 | 7.5471 | 7.0878 | 7.4042 | 10.125 | 9.7717
12 | 383.039 | 343.7775 | 320.1424 | 309.4774 | 502.3172 | 481.6476 | 340.0142 | 419.1556 | 463.3652 | 497.2132 | 496.0555 | 546.1913 | 564.9217 | 558.1749 | 594.5779 | 550.4134 | 525.8485 | 519.503 | 500.0756 | 508.3969 | 498.1261 | 536.8646 | 515.3512 | 431.7189
13 | 17.8803 | 16.7564 | 15.1738 | 15.5688 | 15.5611 | 16.2237 | 18.5684 | 22.8906 | 25.276 | 26.5911 | 26.7847 | 27.0498 | 28.1354 | 27.641 | 26.354 | 26.1298 | 24.6465 | 24.7714 | 24.4095 | 25.592 | 25.592 | 26.4534 | 23.8157 | 20.5486
14 | 9.6635 | 9.83 | 9.169 | 9.7223 | 9.607 | 10.1409 | 13.559 | 15.2241 | 15.702 | 15.8842 | 16.0204 | 16.4123 | 15.9283 | 15.5487 | 14.3989 | 13.7991 | 13.9969 | 13.7364 | 13.9243 | 14.2418 | 13.7227 | 14.3253 | 13.3293 | 11.1222
15 | 25.9338 | 26.8646 | 21.738 | 23.4441 | 23.708 | 22.0316 | 25.5245 | 28.486 | 29.1088 | 31.223 | 29.3197 | 30.3688 | 32.647 | 30.3524 | 27.7627 | 30.3916 | 27.6728 | 30.4225 | 30.3524 | 31.5232 | 33.4205 | 34.617 | 31.711 | 28.244
16 | -6.5666 | 3.09 | 5.9259 | 10.9774 | 7.7071 | 6.2305 | 12.631 | 22.8647 | 7.1783 | 21.3351 | 21.7385 | 46.4615 | 25.5733 | 68.1159 | 9.0534 | 31.2249 | 34.5586 | -31.4022 | 17.7788 | 1.0686 | 48.1504 | 68.3352 | 15.4871 | 32.9099
17 | 60.1646 | 59.4497 | 59.3023 | 59.2119 | 60.709 | 61.2827 | 53.9648 | 38.3017 | 39.8289 | 43.3653 | 41.5877 | 54.7737 | 65.8732 | 63.108 | 58.8405 | 60.0404 | 65.6814 | 59.5271 | 58.8286 | 59.5502 | 59.8944 | 62.75 | 54.8951 | 52.2966
18 | 25.8956 | 24.0657 | 21.7722 | 21.5375 | 21.3066 | 20.8481 | 27.8132 | 36.7307 | 41.2281 | 39.7716 | 40.3394 | 41.8904 | 42.5315 | 41.3697 | 37.2372 | 36.2782 | 35.984 | 35.2751 | 34.5194 | 36.6923 | 37.8346 | 40.1169 | 36.4165 | 30.6449
19 | 3.7571 | 3.4039 | 3.1366 | 3.1151 | 3.1151 | 3.0937 | 3.5728 | 4.0988 | 4.447 | 4.6053 | 4.8373 | 5.0229 | 5.1087 | 5.1582 | 5.1037 | 5.0576 | 4.7189 | 4.6134 | 4.5705 | 4.5491 | 4.554 | 4.7271 | 4.7436 | 4.2198
20 | 3.1647 | 3.0149 | 2.8795 | 2.8291 | 2.8147 | 2.8753 | 3.4666 | 3.4537 | 3.4193 | 3.5667 | 3.5718 | 3.6651 | 3.7332 | 3.6557 | 3.3259 | 3.2698 | 3.3348 | 3.3799 | 3.3351 | 3.4287 | 3.602 | 3.5476 | 3.7011 | 3.4909
23 | 6.5696 | 5.9531 | 5.2732 | 5.3816 | 5.799 | 5.9531 | 8.2878 | 9.6597 | 9.3356 | 9.3508 | 8.5466 | 9.7618 | 9.8474 | 9.3349 | 8.4184 | 8.003 | 8.0328 | 8.0005 | 8.6017 | 9.1091 | 9.1294 | 8.7349 | 7.8203 | 7.2882
25 | 1.1659 | -2.2948 | 1.1734 | 3.6835 | 7.8349 | 3.4013 | 7.0922 | 4.3147 | 0.51242 | -1.0991 | 2.072 | 0.10397 | 3.1934 | 2.7106 | 0.15595 | 9.8474 | 5.2802 | 3.7726 | 8.7706 | 4.6192 | 8.9562 | 6.4238 | 5.5178 | 0.69066
27 | 11.332 | 10.6258 | 10.1601 | 9.8091 | 10.1375 | 10.1008 | 11.6659 | 12.7461 | 13.6016 | 13.788 | 13.667 | 14.5366 | 14.5255 | 14.2765 | 13.7151 | 13.2611 | 13.0385 | 13.1193 | 12.782 | 12.8583 | 13.3621 | 14.4021 | 13.5967 | 11.9936
28 | 2.9197 | 3.2272 | 1.765 | 1.8587 | 1.9871 | 2.0293 | 4.5066 | 5.9932 | 6.9127 | 6.7431 | 6.5987 | 6.6962 | 6.9324 | 6.6521 | 5.9492 | 5.1956 | 5.2181 | 4.6978 | 4.9397 | 5.8939 | 6.3485 | 7.1902 | 5.5742 | 4.2226
29 | 19.0247 | 19.0247 | 11.779 | 11.779 | 11.779 | 11.779 | 15.5528 | 19.3267 | 19.3267 | 19.3267 | 19.3267 | 19.3267 | 19.3267 | 19.3267 | 19.3267 | 19.3267 | 19.3267 | 19.3267 | 21.1381 | 26.5724 | 26.5724 | 26.5724 | 24.6855 | 19.0247
30 | 7.9156 | 7.5578 | 6.356 | 6.4787 | 6.1352 | 6.6368 | 5.7877 | 3.0441 | 3.599 | 3.5263 | 4.0098 | 4.3286 | 5.1129 | 5.5529 | 5.7535 | 5.4554 | 5.5771 | 5.0349 | 4.1728 | 4.2583 | 5.3422 | 5.6119 | 7.7374 | 7.1329
31 | 5.1638 | 4.4565 | 4.389 | 4.0391 | 3.9115 | 3.8144 | 4.5873 | 5.2819 | 6.0643 | 7.8266 | 8.0707 | 8.4777 | 8.8358 | 9.0659 | 8.0843 | 7.3374 | 6.7644 | 6.524 | 5.509 | 5.2657 | 4.8825 | 5.2243 | 4.9439 | 4.29
32 | 0.18026 | 0.31414 | 0.79922 | 0.49971 | 1.1304 | 1.946 | 1.3045 | 0.15277 | 0.73135 | 0.14262 | 0.33048 | 1.5299 | 0.69503 | 0.96098 | 0.87935 | 1.886 | 0.8046 | 0.53078 | 1.1663 | 2.5009 | 1.8342 | -0.37955 | 1.6444 | 2.1645
33 | 4.3317 | 3.9355 | 3.8668 | 3.8569 | 3.8572 | 3.8231 | 4.1274 | 4.9002 | 5.5848 | 5.7564 | 5.6982 | 5.8593 | 5.9397 | 5.8298 | 5.602 | 5.3766 | 5.4704 | 5.5244 | 5.5479 | 5.456 | 5.4724 | 5.6991 | 5.3122 | 4.8697
35 | 8.3958 | 7.7591 | 7.2404 | 6.9004 | 6.8396 | 7.1727 | 8.6189 | 8.9485 | 9.3133 | 9.2354 | 9.1607 | 9.7016 | 9.744 | 9.8036 | 9.336 | 8.8599 | 8.3439 | 8.3158 | 8.2646 | 8.3537 | 8.371 | 8.3499 | 9.6198 | 9.2466
38 | 15.7089 | 13.8286 | 13.0764 | 12.6617 | 13.4225 | 12.2942 | 14.4188 | 16.7357 | 18.8539 | 20.2352 | 20.8828 | 21.2133 | 21.6298 | 21.807 | 21.8831 | 21.0581 | 21.0687 | 20.2473 | 20.3538 | 20.5212 | 20.3525 | 21.0821 | 20.5975 | 18.4086
41 | -9.8474 | -8.4535 | -5.4806 | -5.1923 | -5.0302 | -5.136 | -3.7906 | -1.8713 | -0.49931 | 0.53997 | 0.9053 | 1.5747 | 2.4639 | 2.5988 | 2.2065 | 1.0644 | 1.1121 | 1.1363 | 1.438 | 1.1425 | 0.85086 | 1.7429 | 2.3018 | -0.60222
42 | 3.4018 | 3.2782 | 2.8984 | 2.6653 | 2.5693 | 2.5008 | 2.5521 | 0.52307 | 0.50468 | 0.67891 | 0.56751 | 0.51024 | 0.57707 | 0.67117 | 0.67591 | 0.67381 | 0.77045 | 0.72616 | 0.64523 | 0.7859 | 0.81322 | 0.78001 | 3.2308 | 3.4111
43 | 3.0092 | 1.8667 | 2.6781 | 2.4781 | 2.8427 | 0.96941 | -2.2988 | 0.16684 | 1.2842 | 3.1262 | 3.0429 | 1.6851 | 1.3944 | 1.6981 | 1.4868 | 1.768 | 2.466 | 2.5539 | 2.6387 | 2.5864 | 1.6586 | 1.8768 | 1.9008 | 1.9304
44 | 11.5712 | 9.8097 | 9.8014 | 8.9115 | 8.9932 | 8.9902 | 10.8656 | 14.8571 | 17.409 | 17.7644 | 17.7447 | 18.565 | 17.8147 | 17.4749 | 14.6519 | 15.1479 | 17.5983 | 18.757 | 14.7771 | 15.5468 | 14.3551 | 15.223 | 13.75 | 12.3133
47 | 28.0757 | 25.0589 | 23.4314 | 22.7351 | 37.9863 | 36.4003 | 25.2107 | 32.6981 | 36.1923 | 38.7513 | 38.7288 | 42.7139 | 44.1482 | 43.5586 | 46.4235 | 42.9455 | 40.9506 | 40.4781 | 38.9975 | 39.5663 | 38.7403 | 41.8126 | 38.6048 | 31.9049
49 | 17.8803 | 16.7564 | 15.1738 | 15.5688 | 15.5611 | 16.2237 | 18.5684 | 22.8906 | 25.276 | 26.5911 | 26.7847 | 27.0498 | 28.1354 | 27.641 | 26.354 | 26.1298 | 24.6465 | 24.7714 | 24.4095 | 25.592 | 25.592 | 26.4534 | 23.8157 | 20.5486
50 | 19.3269 | 19.6601 | 18.338 | 19.4446 | 19.214 | 20.2817 | 27.1179 | 30.4482 | 31.4039 | 31.7684 | 32.0407 | 32.8247 | 31.8566 | 31.0974 | 28.7978 | 27.5981 | 27.9939 | 27.4729 | 27.8487 | 28.4836 | 27.4453 | 28.6507 | 26.6585 | 22.2444
51 | 20.4005 | 21.1917 | 17.0886 | 18.5406 | 18.7795 | 17.4244 | 20.2699 | 23.1809 | 23.6949 | 25.3828 | 23.8524 | 24.7245 | 26.5724 | 24.6724 | 22.5524 | 24.7038 | 22.4561 | 24.7165 | 24.6786 | 25.6027 | 27.1485 | 28.1354 | 25.1684 | 22.2884
52 | -1.3063 | -0.18559 | 0.19986 | 0.81373 | 0.45683 | 0.2998 | 1.0207 | 2.5197 | 0.73522 | 2.3199 | 2.3841 | 5.2108 | 2.8195 | 7.652 | 0.9208 | 3.4477 | 3.8117 | -3.6975 | 1.9201 | -0.007138 | 5.3535 | 7.6591 | 1.2349 | 3.1907
53 | 28.0215 | 27.7039 | 27.7039 | 27.7039 | 28.4345 | 28.7203 | 25.2261 | 18.1423 | 18.8729 | 20.5247 | 19.6988 | 25.9885 | 31.2616 | 29.9274 | 27.8944 | 28.4662 | 31.1345 | 28.2121 | 27.8944 | 28.2121 | 28.3709 | 29.7369 | 25.5438 | 24.2731
54 | 3.8894 | 3.6141 | 3.2699 | 3.2355 | 3.2011 | 3.1323 | 4.1819 | 5.5345 | 6.2125 | 5.9922 | 6.0782 | 6.3123 | 6.4086 | 6.2331 | 5.6102 | 5.4656 | 5.4209 | 5.3142 | 5.2006 | 5.5276 | 5.6997 | 6.0438 | 5.476 | 4.6052
55 | 8.783 | 8.0175 | 7.3503 | 7.2348 | 7.2054 | 7.1403 | 8.1432 | 8.6061 | 9.3179 | 9.6975 | 10.1415 | 10.5065 | 10.7036 | 10.8344 | 10.7237 | 10.6279 | 9.9596 | 9.7286 | 9.6155 | 9.6143 | 9.6329 | 9.9795 | 10.7636 | 9.7393
56 | 7.7664 | 7.3691 | 7.222 | 7.24 | 7.2683 | 7.5227 | 9.436 | 10.9984 | 10.8992 | 11.2487 | 11.3536 | 11.707 | 11.8794 | 11.5488 | 10.4552 | 10.2716 | 10.4098 | 10.5939 | 10.51 | 10.7081 | 11.2589 | 11.1054 | 9.6741 | 8.8367
57 | 6.9867 | 6.3311 | 5.608 | 5.7233 | 6.1672 | 6.3311 | 8.814 | 10.273 | 9.9283 | 9.9445 | 9.0892 | 10.3816 | 10.4726 | 9.9276 | 8.9529 | 8.5111 | 8.5428 | 8.5084 | 9.1479 | 9.6875 | 9.7091 | 9.2895 | 8.3169 | 7.7509

## Qc, Summer, S1
Node ID | 0 | 1 | 2 | 3 | 4 | 5 | 6 | 7 | 8 | 9 | 10 | 11 | 12 | 13 | 14 | 15 | 16 | 17 | 18 | 19 | 20 | 21 | 22 | 23
1 | 6.0596 | 4.4748 | 5.5228 | -0.48669 | 18.2587 | 15.5168 | 12.9435 | -1.1463 | 10.8539 | 8.8993 | 1.5778 | 26.5724 | 7.0201 | 2.8674 | 10.2895 | 10.2479 | 13.8503 | 15.9382 | 16.8041 | 5.3747 | 4.1124 | -2.9046 | 9.0948 | 7.4567
2 | -95.924 | -124.713 | -137.4578 | -125.4375 | -134.4521 | -137.5511 | -119.2142 | -18.547 | 59.5347 | 86.6709 | 68.1311 | 90.7524 | 80.5355 | 82.9604 | 42.8045 | 10.8215 | 24.0735 | 29.241 | 17.6166 | -3.2863 | -12.8292 | -8.9256 | -42.8051 | -57.9401
3 | -24.8318 | -24.8318 | -28.8282 | -32.8247 | -32.8247 | -32.8247 | -13.0884 | 2.713 | 8.6155 | 8.6155 | 7.8776 | 11.0748 | 15.0097 | 15.4709 | 8.6769 | 6.7709 | -1.099 | -1.099 | -1.099 | -1.099 | -7.0015 | -8.969 | -25.0777 | -25.0777
5 | 2.6726 | 2.0478 | 1.9406 | 1.6948 | 1.9511 | 0.90553 | 1.5799 | 3.0361 | 4.4165 | 5.2481 | 5.7293 | 5.9384 | 6.2054 | 6.2523 | 6.2079 | 6.0013 | 5.7112 | 5.068 | 5.0446 | 4.7989 | 4.3257 | 5.1857 | 4.6466 | 3.7394
6 | -2.8734 | -2.5786 | -2.8103 | -2.2733 | -2.4839 | -2.5891 | -3.0103 | -2.2838 | -2.5997 | -2.4839 | -2.8103 | -3.1262 | -2.368 | -2.2733 | -2.4417 | -2.6313 | -2.4417 | -2.2627 | -2.2838 | -1.9995 | -2.3575 | -2.5049 | -2.6523 | -2.6734
8 | 33.6943 | 33.8382 | 34.1261 | 34.1891 | 34.2712 | 34.3878 | 33.9391 | 32.4835 | 32.2631 | 32.1908 | 32.2184 | 32.0192 | 31.7677 | 31.8712 | 32.0381 | 32.42 | 32.507 | 32.4373 | 32.4957 | 32.6456 | 32.6273 | 32.5095 | 32.7676 | 33.0352
9 | 40.6401 | 36.4664 | 31.3787 | 32.2803 | 30.4907 | 34.4714 | 37.2019 | 30.1695 | 21.3221 | 15.8511 | 20.3843 | 22.8521 | 21.7538 | 21.513 | 26.7321 | 29.4303 | 31.6173 | 38.8676 | 37.8748 | 36.1228 | 39.1974 | 35.7922 | 38.7022 | 39.746
10 | -2.4011 | -3.0798 | -3.1073 | -3.1262 | -3.0918 | -3.0787 | -2.5506 | -1.5129 | -1.0065 | -0.98674 | -0.97918 | -0.46993 | -0.3374 | -0.41189 | -0.085575 | -0.6503 | -1.1497 | -1.1245 | -1.3397 | -1.22 | -1.2406 | -1.004 | -1.4903 | -1.9977
12 | -24.5285 | -33.9449 | -35.6462 | -34.6622 | -35.9833 | -37.5139 | -32.4377 | -13.4917 | -0.55659 | 5.3853 | 4.9219 | 5.5097 | 8.1068 | 7.1393 | 2.0204 | 1.122 | 0.72016 | -2.1932 | -3.1867 | -2.3203 | -6.8323 | -2.535 | -7.9798 | -11.9213
13 | -3.5951 | -3.5951 | -3.5951 | -3.5951 | -3.5951 | -3.5951 | -3.5951 | -3.404 | -3.1983 | -3.1509 | -3.0823 | -3.1297 | -3.1297 | -3.1297 | -3.1297 | -3.1297 | -3.1823 | -3.3403 | -3.3403 | -3.3403 | -3.3403 | -3.4367 | -3.533 | -3.533
14 | -2.9409 | -3.2236 | -3.3792 | -1.8175 | -2.7424 | -2.9445 | 0.91054 | 4.8425 | 6.0715 | 7.2664 | 8.1305 | 8.0124 | 8.2843 | 7.5974 | 5.7405 | 4.6618 | 3.6815 | 3.7227 | 2.8801 | 2.8873 | 1.7978 | 2.1771 | 1.4669 | -0.91054
15 | -5.8212 | -5.7495 | -7.223 | -6.6176 | -5.8644 | -7.8154 | -5.9386 | -3.9245 | -2.6621 | -1.329 | -1.7155 | -1.1801 | -0.49674 | -0.74243 | -1.4394 | -1.1482 | -2.6299 | -2.3578 | -3.4253 | -3.4457 | -3.4201 | -2.9494 | -3.8856 | -4.3125
16 | -4.6114 | -4.0578 | -4.2045 | -4.6892 | -4.5636 | -3.6808 | -3.5641 | -3.7107 | -3.6149 | -2.9715 | -2.6962 | -2.5466 | -2.0768 | -2.6035 | -3.8364 | -2.7681 | -2.7202 | -4.378 | -4.387 | -3.4803 | -4.0399 | -3.4503 | -4.0608 | -4.5396
17 | -2.2291 | -2.2291 | -2.2291 | -2.2291 | -2.2291 | -2.2291 | -9.9358 | -12.5046 | -12.5046 | -4.798 | -2.2291 | -9.9358 | -1.6335 | -1.6335 | -1.6335 | -1.6335 | -1.6335 | -1.6335 | -1.6335 | -1.6335 | -1.6335 | -1.6335 | -1.6335 | -1.6335
18 | -15.3182 | -15.3182 | -15.3182 | -15.3182 | -15.3182 | -15.3182 | -15.3182 | -4.9527 | 5.4127 | 5.4127 | 5.4127 | 5.4127 | 5.4127 | 5.4127 | 5.4127 | 5.4127 | 5.4127 | 5.4127 | -2.3613 | -4.9527 | -4.9527 | -4.9527 | -4.9527 | -4.9527
19 | 0.25082 | 0.21154 | 0.17226 | 0.17226 | 0.17226 | 0.18208 | 0.29705 | 0.44214 | 0.62503 | 0.75625 | 0.76758 | 0.79779 | 0.83651 | 0.93785 | 0.846 | 0.8256 | 0.80445 | 0.69039 | 0.70172 | 0.66244 | 0.63298 | 0.57093 | 0.51568 | 0.41516
20 | -1.334 | -1.5631 | -1.518 | -1.4626 | -1.516 | -1.465 | -0.54693 | 0.19998 | 0.21519 | 0.54485 | 0.53966 | 0.59589 | 0.79299 | 0.7102 | -0.032836 | 0.008702 | 0.055215 | 0.15225 | 0.011944 | 0.042695 | 0.18257 | -0.096097 | -0.69264 | -0.81414
23 | 3.2825 | 3.2825 | 3.2825 | 3.2825 | 3.2825 | 3.2825 | 2.2744 | -0.22412 | -0.72094 | -0.72094 | -0.72094 | -0.72094 | -0.72094 | -0.72094 | -0.72094 | -0.72094 | -0.72094 | 0.76954 | 1.2664 | 1.2664 | 1.2664 | 1.2664 | 1.2664 | 2.7568
25 | 3.7593 | 2.7788 | 2.5358 | 2.2505 | 3.5163 | 3.3071 | 4.3256 | 4.4841 | 2.7323 | 1.4771 | 3.3768 | 3.1888 | 3.5269 | 2.5295 | 2.6119 | 2.4724 | 2.6922 | 4.7948 | 4.3658 | 4.6743 | 5.0019 | 4.6215 | 3.3599 | 3.0979
27 | -0.1352 | -0.15596 | -0.27172 | -0.27474 | -0.16623 | -0.2725 | -0.22097 | 0.20939 | 0.59945 | 0.78154 | 0.52167 | 0.63533 | 0.73075 | 0.75271 | 0.67416 | 0.48036 | 0.48512 | 0.44937 | 0.32794 | 0.35326 | 0.47489 | 0.3361 | 0.18878 | 0.050491
28 | 0.92126 | 1.0574 | 1.5314 | 1.7623 | -1.597 | -1.2591 | 0.36704 | 2.4575 | 3.1114 | 3.2767 | 3.1381 | 2.9728 | 3.5951 | 3.4347 | 2.861 | 2.4137 | 2.0613 | 1.9446 | 2.105 | 2.5888 | 2.4186 | 2.4988 | 0.83618 | -0.99904
29 | 4.0183 | 4.0183 | 4.0183 | 4.0183 | 4.0183 | 4.0183 | 4.0183 | 1.4594 | -1.0995 | -1.2366 | -0.59689 | -0.36841 | -0.36841 | -0.36841 | -0.36841 | -0.36841 | -0.36841 | -0.36841 | 4.064 | 2.0077 | 2.0077 | 2.0077 | 2.0077 | 2.0077
30 | -2.2001 | -2.1264 | -2.1939 | -2.2478 | -2.1897 | -2.8135 | -2.3978 | -0.45299 | 0.046113 | -0.40154 | -0.59439 | -0.81378 | -0.98305 | -1.0671 | -1.1706 | -0.89925 | -0.76661 | -0.83872 | -0.71105 | -0.94873 | -1.5293 | -1.1612 | -1.3279 | -1.916
31 | -2.7636 | -4.4369 | -3.9586 | -3.8977 | -3.718 | -4.5329 | -2.8902 | -0.44817 | 0.17378 | 3.0314 | 3.4511 | 3.168 | 3.8113 | 4.2018 | 3.322 | 1.9176 | -0.27122 | -0.512 | -0.57009 | -1.2693 | -1.5921 | -0.53657 | -2.3083 | -3.2847
32 | 0.28516 | 0.21058 | 0.2599 | -0.022903 | 0.85923 | 0.7302 | 0.6091 | -0.053946 | 0.51077 | 0.41879 | 0.074251 | 1.2505 | 0.33036 | 0.13494 | 0.48421 | 0.48226 | 0.65178 | 0.75003 | 0.79078 | 0.25293 | 0.19353 | -0.13669 | 0.42799 | 0.3509
33 | -2.0711 | -2.6927 | -2.9678 | -2.7083 | -2.9029 | -2.9699 | -2.5739 | -0.40045 | 1.2854 | 1.8713 | 1.471 | 1.9594 | 1.7388 | 1.7912 | 0.92419 | 0.23365 | 0.51977 | 0.63134 | 0.38036 | -0.070955 | -0.277 | -0.19271 | -0.9242 | -1.251
35 | -3.5474 | -3.5474 | -4.1183 | -4.6892 | -4.6892 | -4.6892 | -1.8698 | 0.38757 | 1.2308 | 1.2308 | 1.1254 | 1.5821 | 2.1442 | 2.2101 | 1.2396 | 0.96727 | -0.157 | -0.157 | -0.157 | -0.157 | -1.0002 | -1.2813 | -3.5825 | -3.5825
38 | 4.6771 | 3.5836 | 3.396 | 2.966 | 3.4144 | 1.5847 | 2.7649 | 5.3131 | 7.7289 | 9.1841 | 10.0262 | 10.3923 | 10.8594 | 10.9416 | 10.8639 | 10.5023 | 9.9946 | 8.8691 | 8.828 | 8.3981 | 7.57 | 9.075 | 8.1315 | 6.5439
41 | -4.3102 | -3.8679 | -4.2154 | -3.4099 | -3.7258 | -3.8837 | -4.5155 | -3.4257 | -3.8995 | -3.7258 | -4.2154 | -4.6892 | -3.552 | -3.4099 | -3.6626 | -3.9469 | -3.6626 | -3.3941 | -3.4257 | -2.9992 | -3.5362 | -3.7574 | -3.9785 | -4.0101
42 | 6.7389 | 6.7676 | 6.8252 | 6.8378 | 6.8542 | 6.8776 | 6.7878 | 6.4967 | 6.4526 | 6.4382 | 6.4437 | 6.4038 | 6.3535 | 6.3742 | 6.4076 | 6.484 | 6.5014 | 6.4875 | 6.4991 | 6.5291 | 6.5255 | 6.5019 | 6.5535 | 6.607
43 | 1.5631 | 1.4026 | 1.2069 | 1.2416 | 1.1727 | 1.3258 | 1.4308 | 1.1604 | 0.82008 | 0.60966 | 0.78401 | 0.87893 | 0.83668 | 0.82742 | 1.0282 | 1.1319 | 1.216 | 1.4949 | 1.4567 | 1.3893 | 1.5076 | 1.3766 | 1.4885 | 1.5287
44 | -2.161 | -2.7718 | -2.7965 | -2.8135 | -2.7826 | -2.7708 | -2.2956 | -1.3616 | -0.90581 | -0.88806 | -0.88126 | -0.42293 | -0.30366 | -0.3707 | -0.077018 | -0.58527 | -1.0347 | -1.012 | -1.2057 | -1.098 | -1.1165 | -0.90361 | -1.3413 | -1.7979
47 | -11.8554 | -16.4067 | -17.229 | -16.7534 | -17.3919 | -18.1317 | -15.6782 | -6.521 | -0.26902 | 2.6029 | 2.3789 | 2.663 | 3.9183 | 3.4506 | 0.97651 | 0.5423 | 0.34808 | -1.06 | -1.5402 | -1.1215 | -3.3023 | -1.2253 | -3.8569 | -5.762
49 | -13.2862 | -13.2862 | -13.2862 | -13.2862 | -13.2862 | -13.2862 | -13.2862 | -12.5801 | -11.8197 | -11.6447 | -11.3912 | -11.5662 | -11.5662 | -11.5662 | -11.5662 | -11.5662 | -11.7608 | -12.3447 | -12.3447 | -12.3447 | -12.3447 | -12.7008 | -13.0568 | -13.0568
50 | -5.8264 | -6.3863 | -6.6946 | -3.6007 | -5.433 | -5.8335 | 1.8039 | 9.5937 | 12.0284 | 14.3958 | 16.1076 | 15.8737 | 16.4123 | 15.0514 | 11.3728 | 9.2357 | 7.2936 | 7.3751 | 5.7059 | 5.72 | 3.5617 | 4.3131 | 2.9061 | -1.8039
51 | -6.1705 | -6.0944 | -7.6564 | -7.0146 | -6.2162 | -8.2843 | -6.295 | -4.16 | -2.8218 | -1.4087 | -1.8185 | -1.2509 | -0.52654 | -0.78698 | -1.5258 | -1.2171 | -2.7877 | -2.4993 | -3.6308 | -3.6525 | -3.6254 | -3.1263 | -4.1187 | -4.5713
52 | -3.3817 | -2.9757 | -3.0833 | -3.4388 | -3.3466 | -2.6992 | -2.6136 | -2.7212 | -2.651 | -2.1791 | -1.9772 | -1.8675 | -1.523 | -1.9092 | -2.8133 | -2.0299 | -1.9948 | -3.2105 | -3.2171 | -2.5522 | -2.9626 | -2.5303 | -2.9779 | -3.3291
53 | -2.7864 | -2.7864 | -2.7864 | -2.7864 | -2.7864 | -2.7864 | -12.4197 | -15.6308 | -15.6308 | -5.9975 | -2.7864 | -12.4197 | -2.0418 | -2.0418 | -2.0418 | -2.0418 | -2.0418 | -2.0418 | -2.0418 | -2.0418 | -2.0418 | -2.0418 | -2.0418 | -2.0418
54 | -2.1883 | -2.1883 | -2.1883 | -2.1883 | -2.1883 | -2.1883 | -2.1883 | -0.70753 | 0.77325 | 0.77325 | 0.77325 | 0.77325 | 0.77325 | 0.77325 | 0.77325 | 0.77325 | 0.77325 | 0.77325 | -0.33733 | -0.70753 | -0.70753 | -0.70753 | -0.70753 | -0.70753
55 | 1.4213 | 1.1987 | 0.97612 | 0.97612 | 0.97612 | 1.0318 | 1.6833 | 2.5055 | 3.5418 | 4.2854 | 4.3496 | 4.5208 | 4.7402 | 5.3145 | 4.794 | 4.6784 | 4.5586 | 3.9122 | 3.9764 | 3.7538 | 3.5869 | 3.2353 | 2.9222 | 2.3526
56 | -2.9348 | -3.4388 | -3.3395 | -3.2177 | -3.3352 | -3.223 | -1.2032 | 0.43995 | 0.47343 | 1.1987 | 1.1873 | 1.311 | 1.7446 | 1.5624 | -0.072239 | 0.019144 | 0.12147 | 0.33494 | 0.026277 | 0.093928 | 0.40165 | -0.21141 | -1.5238 | -1.7911
57 | 3.1262 | 3.1262 | 3.1262 | 3.1262 | 3.1262 | 3.1262 | 2.1661 | -0.21344 | -0.68661 | -0.68661 | -0.68661 | -0.68661 | -0.68661 | -0.68661 | -0.68661 | -0.68661 | -0.68661 | 0.73289 | 1.2061 | 1.2061 | 1.2061 | 1.2061 | 1.2061 | 2.6256

## UpFlex, Summer
NodeID | 0 | 1 | 2 | 3 | 4 | 5 | 6 | 7 | 8 | 9 | 10 | 11 | 12 | 13 | 14 | 15 | 16 | 17 | 18 | 19 | 20 | 21 | 22 | 23
1 | 0.83372 | 1.0435 | 1.338 | 1.5985 | 1.8157 | 1.9418 | 1.863 | 2.7392 | 2.4499 | 2.9106 | 2.9242 | 2.8694 | 2.6342 | 2.5056 | 2.4118 | 2.2828 | 2.1848 | 2.1121 | 1.4915 | 1.5038 | 1.5978 | 1.7395 | 0.60313 | 0.71395
2 | 3.5559 | 4.4506 | 5.7066 | 6.8178 | 7.7442 | 8.2817 | 7.946 | 11.683 | 10.4491 | 12.4138 | 12.472 | 12.2381 | 11.2351 | 10.6866 | 10.2866 | 9.7363 | 9.3183 | 9.0084 | 6.3615 | 6.414 | 6.8147 | 7.419 | 2.5724 | 3.0451
3 | 5.0626 | 6.3364 | 8.1247 | 9.7067 | 11.0256 | 11.7909 | 11.3129 | 16.6334 | 14.8767 | 17.6739 | 17.7568 | 17.4237 | 15.9958 | 15.2148 | 14.6453 | 13.8618 | 13.2667 | 12.8255 | 9.0571 | 9.1318 | 9.7022 | 10.5626 | 3.6624 | 4.3353
4 | 7.3829 | 9.2406 | 11.8485 | 14.1556 | 16.079 | 17.1951 | 16.498 | 24.257 | 21.6952 | 25.7745 | 25.8954 | 25.4095 | 23.3271 | 22.1882 | 21.3577 | 20.2152 | 19.3473 | 18.7039 | 13.2083 | 13.3172 | 14.1491 | 15.4038 | 5.3409 | 6.3224
5 | 1.7378 | 2.175 | 2.7888 | 3.3319 | 3.7846 | 4.0473 | 3.8832 | 5.7095 | 5.1065 | 6.0666 | 6.0951 | 5.9807 | 5.4906 | 5.2225 | 5.0271 | 4.7581 | 4.5539 | 4.4024 | 3.1089 | 3.1345 | 3.3303 | 3.6257 | 1.2571 | 1.4881
9 | 9.6732 | 12.107 | 15.524 | 18.5467 | 21.0667 | 22.5291 | 21.6157 | 31.7817 | 28.4251 | 33.7698 | 33.9282 | 33.2917 | 30.5633 | 29.0711 | 27.983 | 26.486 | 25.3489 | 24.5059 | 17.3056 | 17.4482 | 18.5382 | 20.1822 | 6.9977 | 8.2836
10 | 4.5101 | 5.6449 | 7.2381 | 8.6474 | 9.8224 | 10.5042 | 10.0784 | 14.8182 | 13.2533 | 15.7452 | 15.8191 | 15.5223 | 14.2502 | 13.5544 | 13.0471 | 12.3491 | 11.819 | 11.4259 | 8.0687 | 8.1352 | 8.6435 | 9.41 | 3.2627 | 3.8622
12 | 25.9759 | 32.5117 | 41.6874 | 49.8045 | 56.5717 | 60.4986 | 58.046 | 85.3451 | 76.3317 | 90.6841 | 91.1094 | 89.4001 | 82.0735 | 78.0664 | 75.1443 | 71.1244 | 68.071 | 65.807 | 46.4716 | 46.8547 | 49.7817 | 54.1963 | 18.7914 | 22.2444
15 | 0.97435 | 1.2195 | 1.5637 | 1.8682 | 2.122 | 2.2693 | 2.1773 | 3.2013 | 2.8632 | 3.4015 | 3.4175 | 3.3534 | 3.0785 | 2.9282 | 2.8186 | 2.6679 | 2.5533 | 2.4684 | 1.7431 | 1.7575 | 1.8673 | 2.0329 | 0.70486 | 0.83438
16 | 4.7713 | 5.9718 | 7.6572 | 9.1482 | 10.3912 | 11.1125 | 10.662 | 15.6763 | 14.0207 | 16.657 | 16.7351 | 16.4211 | 15.0754 | 14.3393 | 13.8026 | 13.0642 | 12.5034 | 12.0875 | 8.536 | 8.6063 | 9.144 | 9.9549 | 3.4516 | 4.0859
17 | 1.2857 | 1.6092 | 2.0634 | 2.4652 | 2.8001 | 2.9945 | 2.8731 | 4.2244 | 3.7782 | 4.4886 | 4.5097 | 4.4251 | 4.0624 | 3.8641 | 3.7194 | 3.5205 | 3.3693 | 3.2573 | 2.3002 | 2.3192 | 2.4641 | 2.6826 | 0.93012 | 1.101
18 | 0.090403 | 0.11315 | 0.14508 | 0.17333 | 0.19689 | 0.21055 | 0.20202 | 0.29702 | 0.26566 | 0.31561 | 0.31709 | 0.31114 | 0.28564 | 0.27169 | 0.26152 | 0.24753 | 0.23691 | 0.22903 | 0.16173 | 0.16307 | 0.17325 | 0.18862 | 0.065399 | 0.077417
20 | 0.79354 | 0.9932 | 1.2735 | 1.5215 | 1.7282 | 1.8482 | 1.7733 | 2.6072 | 2.3319 | 2.7703 | 2.7833 | 2.7311 | 2.5073 | 2.3849 | 2.2956 | 2.1728 | 2.0795 | 2.0103 | 1.4197 | 1.4314 | 1.5208 | 1.6556 | 0.57406 | 0.67955
21 | 1.336 | 1.6721 | 2.144 | 2.5615 | 2.9095 | 3.1115 | 2.9854 | 4.3894 | 3.9258 | 4.664 | 4.6858 | 4.5979 | 4.2211 | 4.015 | 3.8647 | 3.658 | 3.5009 | 3.3845 | 2.3901 | 2.4098 | 2.5603 | 2.7874 | 0.96646 | 1.144
26 | 4.1586 | 5.2049 | 6.6739 | 7.9733 | 9.0567 | 9.6854 | 9.2927 | 13.6631 | 12.2202 | 14.5179 | 14.586 | 14.3123 | 13.1394 | 12.4979 | 12.0301 | 11.3865 | 10.8977 | 10.5352 | 7.4398 | 7.5011 | 7.9697 | 8.6764 | 3.0084 | 3.5612
30 | 2.2299 | 2.791 | 3.5787 | 4.2756 | 4.8565 | 5.1936 | 4.9831 | 7.3266 | 6.5528 | 7.7849 | 7.8215 | 7.6747 | 7.0457 | 6.7018 | 6.4509 | 6.1058 | 5.8437 | 5.6493 | 3.9894 | 4.0223 | 4.2736 | 4.6526 | 1.6132 | 1.9096
35 | 2.0994 | 2.6276 | 3.3692 | 4.0252 | 4.5721 | 4.8895 | 4.6913 | 6.8976 | 6.1691 | 7.3291 | 7.3634 | 7.2253 | 6.6332 | 6.3093 | 6.0731 | 5.7483 | 5.5015 | 5.3185 | 3.7558 | 3.7868 | 4.0233 | 4.3801 | 1.5187 | 1.7978
36 | 0.060269 | 0.075433 | 0.096723 | 0.11556 | 0.13126 | 0.14037 | 0.13468 | 0.19802 | 0.1771 | 0.2104 | 0.21139 | 0.20742 | 0.19043 | 0.18113 | 0.17435 | 0.16502 | 0.15794 | 0.15268 | 0.10782 | 0.10871 | 0.1155 | 0.12575 | 0.0436 | 0.051611
42 | 3.3148 | 4.1488 | 5.3197 | 6.3556 | 7.2191 | 7.7202 | 7.4073 | 10.8909 | 9.7407 | 11.5722 | 11.6265 | 11.4084 | 10.4734 | 9.9621 | 9.5892 | 9.0762 | 8.6866 | 8.3976 | 5.9303 | 5.9791 | 6.3527 | 6.916 | 2.398 | 2.8386
55 | 1.0145 | 1.2698 | 1.6282 | 1.9452 | 2.2095 | 2.3629 | 2.2671 | 3.3333 | 2.9812 | 3.5418 | 3.5584 | 3.4916 | 3.2055 | 3.049 | 2.9349 | 2.7779 | 2.6586 | 2.5702 | 1.815 | 1.83 | 1.9443 | 2.1167 | 0.73393 | 0.86879
68 | 0.91408 | 1.1441 | 1.467 | 1.7526 | 1.9907 | 2.1289 | 2.0426 | 3.0033 | 2.6861 | 3.1911 | 3.2061 | 3.1459 | 2.8881 | 2.7471 | 2.6443 | 2.5028 | 2.3954 | 2.3157 | 1.6353 | 1.6488 | 1.7518 | 1.9071 | 0.66126 | 0.78277
72 | 9.2714 | 11.6041 | 14.8792 | 17.7763 | 20.1917 | 21.5933 | 20.7179 | 30.4615 | 27.2445 | 32.3671 | 32.5189 | 31.9088 | 29.2938 | 27.8636 | 26.8206 | 25.3858 | 24.296 | 23.488 | 16.5867 | 16.7235 | 17.7682 | 19.3439 | 6.7071 | 7.9395
103 | 9.3919 | 11.755 | 15.0726 | 18.0074 | 20.4542 | 21.874 | 20.9872 | 30.8576 | 27.5987 | 32.7879 | 32.9417 | 32.3237 | 29.6747 | 28.2259 | 27.1693 | 25.7159 | 24.6119 | 23.7933 | 16.8024 | 16.9409 | 17.9992 | 19.5954 | 6.7943 | 8.0427

## DownFlex, Summer
NodeID | 0 | 1 | 2 | 3 | 4 | 5 | 6 | 7 | 8 | 9 | 10 | 11 | 12 | 13 | 14 | 15 | 16 | 17 | 18 | 19 | 20 | 21 | 22 | 23
1 | 2.6123 | 2.7692 | 2.8863 | 3.0424 | 3.2207 | 3.3185 | 3.2641 | 3.1172 | 2.8016 | 4.3159 | 4.1992 | 4.0365 | 3.7316 | 3.5706 | 3.428 | 3.2381 | 3.1384 | 2.9899 | 1.8369 | 1.9169 | 2.0192 | 2.1399 | 2.2827 | 2.4901
2 | 11.1416 | 11.8109 | 12.3102 | 12.9758 | 13.7363 | 14.1536 | 13.9217 | 13.2952 | 11.9489 | 18.4077 | 17.9097 | 17.2159 | 15.9157 | 15.2287 | 14.6204 | 13.8105 | 13.3856 | 12.7522 | 7.8346 | 8.1757 | 8.6121 | 9.1266 | 9.7359 | 10.6204
3 | 15.8627 | 16.8156 | 17.5263 | 18.4741 | 19.5568 | 20.151 | 19.8207 | 18.9287 | 17.012 | 26.2075 | 25.4986 | 24.5108 | 22.6596 | 21.6815 | 20.8155 | 19.6625 | 19.0575 | 18.1556 | 11.1544 | 11.64 | 12.2613 | 12.9938 | 13.8613 | 15.1206
4 | 23.1331 | 24.5227 | 25.5592 | 26.9413 | 28.5203 | 29.3868 | 28.9052 | 27.6044 | 24.8092 | 38.2193 | 37.1854 | 35.7449 | 33.0453 | 31.6189 | 30.356 | 28.6744 | 27.7922 | 26.4769 | 16.2669 | 16.975 | 17.881 | 18.9493 | 20.2144 | 22.0509
5 | 5.4449 | 5.772 | 6.016 | 6.3413 | 6.7129 | 6.9169 | 6.8035 | 6.4974 | 5.8394 | 8.9958 | 8.7525 | 8.4134 | 7.778 | 7.4423 | 7.145 | 6.7492 | 6.5416 | 6.232 | 3.8288 | 3.9955 | 4.2087 | 4.4602 | 4.7579 | 5.1902
9 | 30.309 | 32.1298 | 33.4878 | 35.2986 | 37.3674 | 38.5027 | 37.8717 | 36.1673 | 32.5051 | 50.0751 | 48.7205 | 46.8332 | 43.2961 | 41.4272 | 39.7725 | 37.5694 | 36.4134 | 34.6902 | 21.3129 | 22.2407 | 23.4278 | 24.8274 | 26.485 | 28.8912
10 | 14.1316 | 14.9806 | 15.6137 | 16.458 | 17.4226 | 17.9519 | 17.6577 | 16.8631 | 15.1556 | 23.3476 | 22.716 | 21.836 | 20.1869 | 19.3155 | 18.544 | 17.5168 | 16.9778 | 16.1744 | 9.9372 | 10.3698 | 10.9232 | 11.5758 | 12.3487 | 13.4705
12 | 81.3906 | 86.28 | 89.9268 | 94.7895 | 100.345 | 103.3936 | 101.6991 | 97.1223 | 87.2879 | 134.4695 | 130.832 | 125.7638 | 116.2655 | 111.2469 | 106.8034 | 100.8872 | 97.7832 | 93.1556 | 57.2328 | 59.7242 | 62.912 | 66.6705 | 71.1216 | 77.5831
15 | 3.0529 | 3.2363 | 3.3731 | 3.5555 | 3.7639 | 3.8783 | 3.8147 | 3.643 | 3.2741 | 5.0439 | 4.9075 | 4.7174 | 4.3611 | 4.1728 | 4.0062 | 3.7842 | 3.6678 | 3.4942 | 2.1468 | 2.2402 | 2.3598 | 2.5008 | 2.6677 | 2.9101
16 | 14.9499 | 15.848 | 16.5179 | 17.4111 | 18.4315 | 18.9915 | 18.6802 | 17.8395 | 16.0332 | 24.6995 | 24.0314 | 23.1005 | 21.3558 | 20.434 | 19.6178 | 18.5311 | 17.9609 | 17.111 | 10.5126 | 10.9702 | 11.5558 | 12.2461 | 13.0637 | 14.2506
17 | 4.0286 | 4.2706 | 4.4511 | 4.6918 | 4.9668 | 5.1177 | 5.0338 | 4.8073 | 4.3205 | 6.6559 | 6.4758 | 6.225 | 5.7548 | 5.5064 | 5.2865 | 4.9936 | 4.84 | 4.611 | 2.8329 | 2.9562 | 3.114 | 3.3 | 3.5203 | 3.8402
18 | 0.28326 | 0.30028 | 0.31297 | 0.32989 | 0.34923 | 0.35984 | 0.35394 | 0.33801 | 0.30379 | 0.46799 | 0.45533 | 0.43769 | 0.40464 | 0.38717 | 0.37171 | 0.35112 | 0.34031 | 0.32421 | 0.19919 | 0.20786 | 0.21895 | 0.23203 | 0.24752 | 0.27001
20 | 2.4864 | 2.6358 | 2.7472 | 2.8957 | 3.0654 | 3.1586 | 3.1068 | 2.967 | 2.6666 | 4.1079 | 3.9968 | 3.842 | 3.5518 | 3.3985 | 3.2627 | 3.082 | 2.9872 | 2.8458 | 1.7484 | 1.8245 | 1.9219 | 2.0367 | 2.1727 | 2.3701
21 | 4.186 | 4.4374 | 4.625 | 4.8751 | 5.1608 | 5.3176 | 5.2305 | 4.9951 | 4.4893 | 6.9159 | 6.7288 | 6.4681 | 5.9796 | 5.7215 | 5.493 | 5.1887 | 5.0291 | 4.7911 | 2.9435 | 3.0717 | 3.2356 | 3.4289 | 3.6578 | 3.9902
26 | 13.03 | 13.8128 | 14.3966 | 15.1751 | 16.0645 | 16.5526 | 16.2813 | 15.5486 | 13.9742 | 21.5276 | 20.9453 | 20.1339 | 18.6133 | 17.8098 | 17.0985 | 16.1513 | 15.6544 | 14.9135 | 9.1626 | 9.5614 | 10.0718 | 10.6735 | 11.3861 | 12.4205
30 | 6.9871 | 7.4069 | 7.7199 | 8.1374 | 8.6143 | 8.876 | 8.7306 | 8.3376 | 7.4934 | 11.5438 | 11.2315 | 10.7964 | 9.981 | 9.5502 | 9.1687 | 8.6609 | 8.3944 | 7.9971 | 4.9133 | 5.1271 | 5.4008 | 5.7235 | 6.1056 | 6.6603
35 | 6.578 | 6.9731 | 7.2679 | 7.6609 | 8.1099 | 8.3563 | 8.2193 | 7.8494 | 7.0546 | 10.8678 | 10.5738 | 10.1642 | 9.3966 | 8.991 | 8.6318 | 8.1537 | 7.9028 | 7.5288 | 4.6255 | 4.8269 | 5.0845 | 5.3883 | 5.748 | 6.2703
36 | 0.18884 | 0.20019 | 0.20865 | 0.21993 | 0.23282 | 0.23989 | 0.23596 | 0.22534 | 0.20252 | 0.31199 | 0.30355 | 0.2918 | 0.26976 | 0.25811 | 0.2478 | 0.23408 | 0.22688 | 0.21614 | 0.13279 | 0.13857 | 0.14597 | 0.15469 | 0.16502 | 0.18001
42 | 10.3863 | 11.0102 | 11.4756 | 12.0961 | 12.805 | 13.1941 | 12.9778 | 12.3938 | 11.1388 | 17.1597 | 16.6955 | 16.0487 | 14.8367 | 14.1962 | 13.6292 | 12.8742 | 12.4781 | 11.8876 | 7.3035 | 7.6214 | 8.0282 | 8.5078 | 9.0758 | 9.9004
55 | 3.1788 | 3.3698 | 3.5122 | 3.7021 | 3.9191 | 4.0382 | 3.972 | 3.7933 | 3.4092 | 5.2519 | 5.1098 | 4.9119 | 4.5409 | 4.3449 | 4.1714 | 3.9403 | 3.8191 | 3.6383 | 2.2353 | 2.3326 | 2.4571 | 2.6039 | 2.7778 | 3.0301
68 | 2.8641 | 3.0361 | 3.1645 | 3.3356 | 3.5311 | 3.6384 | 3.5787 | 3.4177 | 3.0716 | 4.7319 | 4.6039 | 4.4256 | 4.0913 | 3.9147 | 3.7584 | 3.5502 | 3.4409 | 3.2781 | 2.014 | 2.1017 | 2.2138 | 2.3461 | 2.5027 | 2.7301
72 | 29.0501 | 30.7952 | 32.0968 | 33.8324 | 35.8153 | 36.9034 | 36.2986 | 34.6651 | 31.155 | 47.9951 | 46.6968 | 44.8879 | 41.4977 | 39.7065 | 38.1205 | 36.0089 | 34.9009 | 33.2493 | 20.4276 | 21.3169 | 22.4547 | 23.7962 | 25.3849 | 27.6911
103 | 29.4278 | 31.1956 | 32.5141 | 34.2723 | 36.281 | 37.3832 | 36.7706 | 35.1157 | 31.56 | 48.6191 | 47.3039 | 45.4715 | 42.0372 | 40.2227 | 38.6161 | 36.477 | 35.3547 | 33.6816 | 20.6932 | 21.594 | 22.7466 | 24.1056 | 25.7149 | 28.0511

## CostFlex, Summer
NodeID | 0 | 1 | 2 | 3 | 4 | 5 | 6 | 7 | 8 | 9 | 10 | 11 | 12 | 13 | 14 | 15 | 16 | 17 | 18 | 19 | 20 | 21 | 22 | 23
2 | 22.4681 | 31.9563 | 20.632 | 21.1362 | 21.5925 | 21.3166 | 28.8413 | 26.0819 | 22.5743 | 21.3962 | 21.0619 | 20.5578 | 18.9976 | 17.3154 | 18.7429 | 20.9717 | 20.2818 | 19.1091 | 16.9493 | 16.1639 | 12.0672 | 12.2901 | 11.8284 | 24.6757
3 | 22.4681 | 31.9563 | 20.632 | 21.1362 | 21.5925 | 21.3166 | 28.8413 | 26.0819 | 22.5743 | 21.3962 | 21.0619 | 20.5578 | 18.9976 | 17.3154 | 18.7429 | 20.9717 | 20.2818 | 19.1091 | 16.9493 | 16.1639 | 12.0672 | 12.2901 | 11.8284 | 24.6757
4 | 22.4681 | 31.9563 | 20.632 | 21.1362 | 21.5925 | 21.3166 | 28.8413 | 26.0819 | 22.5743 | 21.3962 | 21.0619 | 20.5578 | 18.9976 | 17.3154 | 18.7429 | 20.9717 | 20.2818 | 19.1091 | 16.9493 | 16.1639 | 12.0672 | 12.2901 | 11.8284 | 24.6757
5 | 22.4681 | 31.9563 | 20.632 | 21.1362 | 21.5925 | 21.3166 | 28.8413 | 26.0819 | 22.5743 | 21.3962 | 21.0619 | 20.5578 | 18.9976 | 17.3154 | 18.7429 | 20.9717 | 20.2818 | 19.1091 | 16.9493 | 16.1639 | 12.0672 | 12.2901 | 11.8284 | 24.6757
6 | 22.4681 | 31.9563 | 20.632 | 21.1362 | 21.5925 | 21.3166 | 28.8413 | 26.0819 | 22.5743 | 21.3962 | 21.0619 | 20.5578 | 18.9976 | 17.3154 | 18.7429 | 20.9717 | 20.2818 | 19.1091 | 16.9493 | 16.1639 | 12.0672 | 12.2901 | 11.8284 | 24.6757
7 | 22.4681 | 31.9563 | 20.632 | 21.1362 | 21.5925 | 21.3166 | 28.8413 | 26.0819 | 22.5743 | 21.3962 | 21.0619 | 20.5578 | 18.9976 | 17.3154 | 18.7429 | 20.9717 | 20.2818 | 19.1091 | 16.9493 | 16.1639 | 12.0672 | 12.2901 | 11.8284 | 24.6757
8 | 22.4681 | 31.9563 | 20.632 | 21.1362 | 21.5925 | 21.3166 | 28.8413 | 26.0819 | 22.5743 | 21.3962 | 21.0619 | 20.5578 | 18.9976 | 17.3154 | 18.7429 | 20.9717 | 20.2818 | 19.1091 | 16.9493 | 16.1639 | 12.0672 | 12.2901 | 11.8284 | 24.6757
9 | 22.4681 | 31.9563 | 20.632 | 21.1362 | 21.5925 | 21.3166 | 28.8413 | 26.0819 | 22.5743 | 21.3962 | 21.0619 | 20.5578 | 18.9976 | 17.3154 | 18.7429 | 20.9717 | 20.2818 | 19.1091 | 16.9493 | 16.1639 | 12.0672 | 12.2901 | 11.8284 | 24.6757
20 | 22.4681 | 31.9563 | 20.632 | 21.1362 | 21.5925 | 21.3166 | 28.8413 | 26.0819 | 22.5743 | 21.3962 | 21.0619 | 20.5578 | 18.9976 | 17.3154 | 18.7429 | 20.9717 | 20.2818 | 19.1091 | 16.9493 | 16.1639 | 12.0672 | 12.2901 | 11.8284 | 24.6757
21 | 22.4681 | 31.9563 | 20.632 | 21.1362 | 21.5925 | 21.3166 | 28.8413 | 26.0819 | 22.5743 | 21.3962 | 21.0619 | 20.5578 | 18.9976 | 17.3154 | 18.7429 | 20.9717 | 20.2818 | 19.1091 | 16.9493 | 16.1639 | 12.0672 | 12.2901 | 11.8284 | 24.6757
22 | 22.4681 | 31.9563 | 20.632 | 21.1362 | 21.5925 | 21.3166 | 28.8413 | 26.0819 | 22.5743 | 21.3962 | 21.0619 | 20.5578 | 18.9976 | 17.3154 | 18.7429 | 20.9717 | 20.2818 | 19.1091 | 16.9493 | 16.1639 | 12.0672 | 12.2901 | 11.8284 | 24.6757
23 | 22.4681 | 31.9563 | 20.632 | 21.1362 | 21.5925 | 21.3166 | 28.8413 | 26.0819 | 22.5743 | 21.3962 | 21.0619 | 20.5578 | 18.9976 | 17.3154 | 18.7429 | 20.9717 | 20.2818 | 19.1091 | 16.9493 | 16.1639 | 12.0672 | 12.2901 | 11.8284 | 24.6757
24 | 22.4681 | 31.9563 | 20.632 | 21.1362 | 21.5925 | 21.3166 | 28.8413 | 26.0819 | 22.5743 | 21.3962 | 21.0619 | 20.5578 | 18.9976 | 17.3154 | 18.7429 | 20.9717 | 20.2818 | 19.1091 | 16.9493 | 16.1639 | 12.0672 | 12.2901 | 11.8284 | 24.6757
25 | 22.4681 | 31.9563 | 20.632 | 21.1362 | 21.5925 | 21.3166 | 28.8413 | 26.0819 | 22.5743 | 21.3962 | 21.0619 | 20.5578 | 18.9976 | 17.3154 | 18.7429 | 20.9717 | 20.2818 | 19.1091 | 16.9493 | 16.1639 | 12.0672 | 12.2901 | 11.8284 | 24.6757
26 | 22.4681 | 31.9563 | 20.632 | 21.1362 | 21.5925 | 21.3166 | 28.8413 | 26.0819 | 22.5743 | 21.3962 | 21.0619 | 20.5578 | 18.9976 | 17.3154 | 18.7429 | 20.9717 | 20.2818 | 19.1091 | 16.9493 | 16.1639 | 12.0672 | 12.2901 | 11.8284 | 24.6757

## Pg, Summer, S1
NodeID | 0 | 1 | 2 | 3 | 4 | 5 | 6 | 7 | 8 | 9 | 10 | 11 | 12 | 13 | 14 | 15 | 16 | 17 | 18 | 19 | 20 | 21 | 22 | 23
1 | 0 | 0 | 0 | 0 | 0 | 0 | 0 | 0 | 0 | 0 | 0 | 0 | 0 | 0 | 0 | 0 | 0 | 0 | 0 | 0 | 0 | 0 | 0 | 0
2 | 0 | 0 | 0 | 0 | 0 | 0 | 0 | 0 | 0 | 0 | 0 | 0 | 0 | 0 | 0 | 0 | 0 | 0 | 0 | 0 | 0 | 0 | 0 | 0
3 | 0 | 0 | 0 | 0 | 0 | 0 | 0 | 0 | 0 | 0 | 0 | 0 | 0 | 0 | 0 | 0 | 0 | 0 | 0 | 0 | 0 | 0 | 0 | 0
6 | 0 | 0 | 0 | 0 | 0 | 0 | 0 | 0 | 0 | 0 | 0 | 0 | 0 | 0 | 0 | 0 | 0 | 0 | 0 | 0 | 0 | 0 | 0 | 0
8 | 0 | 0 | 0 | 0 | 0 | 0 | 0 | 0 | 0 | 0 | 0 | 0 | 0 | 0 | 0 | 0 | 0 | 0 | 0 | 0 | 0 | 0 | 0 | 0
9 | 0 | 0 | 0 | 0 | 0 | 0 | 0 | 0 | 0 | 0 | 0 | 0 | 0 | 0 | 0 | 0 | 0 | 0 | 0 | 0 | 0 | 0 | 0 | 0
12 | 0 | 0 | 0 | 0 | 0 | 0 | 0 | 0 | 0 | 0 | 0 | 0 | 0 | 0 | 0 | 0 | 0 | 0 | 0 | 0 | 0 | 0 | 0 | 0
18 | 0.15 | 0.15 | 0.15 | 0.15 | 0.15 | 0.15 | 2.016 | 5.376 | 9.204 | 13.128 | 16.692 | 19.419 | 20.931 | 21 | 19.62 | 16.992 | 13.488 | 9.579 | 5.724 | 2.307 | 0.15 | 0.15 | 0.15 | 0.15
22 | 0.15 | 0.15 | 0.15 | 0.15 | 0.15 | 0.15 | 2.016 | 5.376 | 9.204 | 13.128 | 16.692 | 19.419 | 20.931 | 21 | 19.62 | 16.992 | 13.488 | 9.579 | 5.724 | 2.307 | 0.15 | 0.15 | 0.15 | 0.15
24 | 0.15 | 0.15 | 0.15 | 0.15 | 0.15 | 0.15 | 2.016 | 5.376 | 9.204 | 13.128 | 16.692 | 19.419 | 20.931 | 21 | 19.62 | 16.992 | 13.488 | 9.579 | 5.724 | 2.307 | 0.15 | 0.15 | 0.15 | 0.15
33 | 0.15 | 0.15 | 0.15 | 0.15 | 0.15 | 0.15 | 2.016 | 5.376 | 9.204 | 13.128 | 16.692 | 19.419 | 20.931 | 21 | 19.62 | 16.992 | 13.488 | 9.579 | 5.724 | 2.307 | 0.15 | 0.15 | 0.15 | 0.15
38 | 0.15 | 0.15 | 0.15 | 0.15 | 0.15 | 0.15 | 2.016 | 5.376 | 9.204 | 13.128 | 16.692 | 19.419 | 20.931 | 21 | 19.62 | 16.992 | 13.488 | 9.579 | 5.724 | 2.307 | 0.15 | 0.15 | 0.15 | 0.15
40 | 0.15 | 0.15 | 0.15 | 0.15 | 0.15 | 0.15 | 2.016 | 5.376 | 9.204 | 13.128 | 16.692 | 19.419 | 20.931 | 21 | 19.62 | 16.992 | 13.488 | 9.579 | 5.724 | 2.307 | 0.15 | 0.15 | 0.15 | 0.15
52 | 0.15 | 0.15 | 0.15 | 0.15 | 0.15 | 0.15 | 2.016 | 5.376 | 9.204 | 13.128 | 16.692 | 19.419 | 20.931 | 21 | 19.62 | 16.992 | 13.488 | 9.579 | 5.724 | 2.307 | 0.15 | 0.15 | 0.15 | 0.15
57 | 0.15 | 0.15 | 0.15 | 0.15 | 0.15 | 0.15 | 2.016 | 5.376 | 9.204 | 13.128 | 16.692 | 19.419 | 20.931 | 21 | 19.62 | 16.992 | 13.488 | 9.579 | 5.724 | 2.307 | 0.15 | 0.15 | 0.15 | 0.15
51 | 0.15 | 0.15 | 0.15 | 0.15 | 0.15 | 0.15 | 2.016 | 5.376 | 9.204 | 13.128 | 16.692 | 19.419 | 20.931 | 21 | 19.62 | 16.992 | 13.488 | 9.579 | 5.724 | 2.307 | 0.15 | 0.15 | 0.15 | 0.15
46 | 0.15 | 0.15 | 0.15 | 0.15 | 0.15 | 0.15 | 2.016 | 5.376 | 9.204 | 13.128 | 16.692 | 19.419 | 20.931 | 21 | 19.62 | 16.992 | 13.488 | 9.579 | 5.724 | 2.307 | 0.15 | 0.15 | 0.15 | 0.15
16 | 0.15 | 0.15 | 0.15 | 0.15 | 0.15 | 0.15 | 2.016 | 5.376 | 9.204 | 13.128 | 16.692 | 19.419 | 20.931 | 21 | 19.62 | 16.992 | 13.488 | 9.579 | 5.724 | 2.307 | 0.15 | 0.15 | 0.15 | 0.15
17 | 0.15 | 0.15 | 0.15 | 0.15 | 0.15 | 0.15 | 2.016 | 5.376 | 9.204 | 13.128 | 16.692 | 19.419 | 20.931 | 21 | 19.62 | 16.992 | 13.488 | 9.579 | 5.724 | 2.307 | 0.15 | 0.15 | 0.15 | 0.15
53 | 0.15 | 0.15 | 0.15 | 0.15 | 0.15 | 0.15 | 2.016 | 5.376 | 9.204 | 13.128 | 16.692 | 19.419 | 20.931 | 21 | 19.62 | 16.992 | 13.488 | 9.579 | 5.724 | 2.307 | 0.15 | 0.15 | 0.15 | 0.15
27 | 0.15 | 0.15 | 0.15 | 0.15 | 0.15 | 0.15 | 2.016 | 5.376 | 9.204 | 13.128 | 16.692 | 19.419 | 20.931 | 21 | 19.62 | 16.992 | 13.488 | 9.579 | 5.724 | 2.307 | 0.15 | 0.15 | 0.15 | 0.15
13 | 0.15 | 0.15 | 0.15 | 0.15 | 0.15 | 0.15 | 2.016 | 5.376 | 9.204 | 13.128 | 16.692 | 19.419 | 20.931 | 21 | 19.62 | 16.992 | 13.488 | 9.579 | 5.724 | 2.307 | 0.15 | 0.15 | 0.15 | 0.15
35 | 0.15 | 0.15 | 0.15 | 0.15 | 0.15 | 0.15 | 2.016 | 5.376 | 9.204 | 13.128 | 16.692 | 19.419 | 20.931 | 21 | 19.62 | 16.992 | 13.488 | 9.579 | 5.724 | 2.307 | 0.15 | 0.15 | 0.15 | 0.15
44 | 0.15 | 0.15 | 0.15 | 0.15 | 0.15 | 0.15 | 2.016 | 5.376 | 9.204 | 13.128 | 16.692 | 19.419 | 20.931 | 21 | 19.62 | 16.992 | 13.488 | 9.579 | 5.724 | 2.307 | 0.15 | 0.15 | 0.15 | 0.15
49 | 0.15 | 0.15 | 0.15 | 0.15 | 0.15 | 0.15 | 2.016 | 5.376 | 9.204 | 13.128 | 16.692 | 19.419 | 20.931 | 21 | 19.62 | 16.992 | 13.488 | 9.579 | 5.724 | 2.307 | 0.15 | 0.15 | 0.15 | 0.15
30 | 0.15 | 0.15 | 0.15 | 0.15 | 0.15 | 0.15 | 2.016 | 5.376 | 9.204 | 13.128 | 16.692 | 19.419 | 20.931 | 21 | 19.62 | 16.992 | 13.488 | 9.579 | 5.724 | 2.307 | 0.15 | 0.15 | 0.15 | 0.15
41 | 0.15 | 0.15 | 0.15 | 0.15 | 0.15 | 0.15 | 2.016 | 5.376 | 9.204 | 13.128 | 16.692 | 19.419 | 20.931 | 21 | 19.62 | 16.992 | 13.488 | 9.579 | 5.724 | 2.307 | 0.15 | 0.15 | 0.15 | 0.15

## Qg, Summer, S1
NodeID | 0 | 1 | 2 | 3 | 4 | 5 | 6 | 7 | 8 | 9 | 10 | 11 | 12 | 13 | 14 | 15 | 16 | 17 | 18 | 19 | 20 | 21 | 22 | 23
1 | 0 | 0 | 0 | 0 | 0 | 0 | 0 | 0 | 0 | 0 | 0 | 0 | 0 | 0 | 0 | 0 | 0 | 0 | 0 | 0 | 0 | 0 | 0 | 0
2 | 0 | 0 | 0 | 0 | 0 | 0 | 0 | 0 | 0 | 0 | 0 | 0 | 0 | 0 | 0 | 0 | 0 | 0 | 0 | 0 | 0 | 0 | 0 | 0
3 | 0 | 0 | 0 | 0 | 0 | 0 | 0 | 0 | 0 | 0 | 0 | 0 | 0 | 0 | 0 | 0 | 0 | 0 | 0 | 0 | 0 | 0 | 0 | 0
6 | 0 | 0 | 0 | 0 | 0 | 0 | 0 | 0 | 0 | 0 | 0 | 0 | 0 | 0 | 0 | 0 | 0 | 0 | 0 | 0 | 0 | 0 | 0 | 0
8 | 0 | 0 | 0 | 0 | 0 | 0 | 0 | 0 | 0 | 0 | 0 | 0 | 0 | 0 | 0 | 0 | 0 | 0 | 0 | 0 | 0 | 0 | 0 | 0
9 | 0 | 0 | 0 | 0 | 0 | 0 | 0 | 0 | 0 | 0 | 0 | 0 | 0 | 0 | 0 | 0 | 0 | 0 | 0 | 0 | 0 | 0 | 0 | 0
12 | 0 | 0 | 0 | 0 | 0 | 0 | 0 | 0 | 0 | 0 | 0 | 0 | 0 | 0 | 0 | 0 | 0 | 0 | 0 | 0 | 0 | 0 | 0 | 0
18 | 0 | 0 | 0 | 0 | 0 | 0 | 0 | 0 | 0 | 0 | 0 | 0 | 0 | 0 | 0 | 0 | 0 | 0 | 0 | 0 | 0 | 0 | 0 | 0
22 | 0 | 0 | 0 | 0 | 0 | 0 | 0 | 0 | 0 | 0 | 0 | 0 | 0 | 0 | 0 | 0 | 0 | 0 | 0 | 0 | 0 | 0 | 0 | 0
24 | 0 | 0 | 0 | 0 | 0 | 0 | 0 | 0 | 0 | 0 | 0 | 0 | 0 | 0 | 0 | 0 | 0 | 0 | 0 | 0 | 0 | 0 | 0 | 0
33 | 0 | 0 | 0 | 0 | 0 | 0 | 0 | 0 | 0 | 0 | 0 | 0 | 0 | 0 | 0 | 0 | 0 | 0 | 0 | 0 | 0 | 0 | 0 | 0
38 | 0 | 0 | 0 | 0 | 0 | 0 | 0 | 0 | 0 | 0 | 0 | 0 | 0 | 0 | 0 | 0 | 0 | 0 | 0 | 0 | 0 | 0 | 0 | 0
40 | 0 | 0 | 0 | 0 | 0 | 0 | 0 | 0 | 0 | 0 | 0 | 0 | 0 | 0 | 0 | 0 | 0 | 0 | 0 | 0 | 0 | 0 | 0 | 0
52 | 0 | 0 | 0 | 0 | 0 | 0 | 0 | 0 | 0 | 0 | 0 | 0 | 0 | 0 | 0 | 0 | 0 | 0 | 0 | 0 | 0 | 0 | 0 | 0
57 | 0 | 0 | 0 | 0 | 0 | 0 | 0 | 0 | 0 | 0 | 0 | 0 | 0 | 0 | 0 | 0 | 0 | 0 | 0 | 0 | 0 | 0 | 0 | 0
51 | 0 | 0 | 0 | 0 | 0 | 0 | 0 | 0 | 0 | 0 | 0 | 0 | 0 | 0 | 0 | 0 | 0 | 0 | 0 | 0 | 0 | 0 | 0 | 0
46 | 0 | 0 | 0 | 0 | 0 | 0 | 0 | 0 | 0 | 0 | 0 | 0 | 0 | 0 | 0 | 0 | 0 | 0 | 0 | 0 | 0 | 0 | 0 | 0
16 | 0 | 0 | 0 | 0 | 0 | 0 | 0 | 0 | 0 | 0 | 0 | 0 | 0 | 0 | 0 | 0 | 0 | 0 | 0 | 0 | 0 | 0 | 0 | 0
17 | 0 | 0 | 0 | 0 | 0 | 0 | 0 | 0 | 0 | 0 | 0 | 0 | 0 | 0 | 0 | 0 | 0 | 0 | 0 | 0 | 0 | 0 | 0 | 0
53 | 0 | 0 | 0 | 0 | 0 | 0 | 0 | 0 | 0 | 0 | 0 | 0 | 0 | 0 | 0 | 0 | 0 | 0 | 0 | 0 | 0 | 0 | 0 | 0
27 | 0 | 0 | 0 | 0 | 0 | 0 | 0 | 0 | 0 | 0 | 0 | 0 | 0 | 0 | 0 | 0 | 0 | 0 | 0 | 0 | 0 | 0 | 0 | 0
13 | 0 | 0 | 0 | 0 | 0 | 0 | 0 | 0 | 0 | 0 | 0 | 0 | 0 | 0 | 0 | 0 | 0 | 0 | 0 | 0 | 0 | 0 | 0 | 0
35 | 0 | 0 | 0 | 0 | 0 | 0 | 0 | 0 | 0 | 0 | 0 | 0 | 0 | 0 | 0 | 0 | 0 | 0 | 0 | 0 | 0 | 0 | 0 | 0
44 | 0 | 0 | 0 | 0 | 0 | 0 | 0 | 0 | 0 | 0 | 0 | 0 | 0 | 0 | 0 | 0 | 0 | 0 | 0 | 0 | 0 | 0 | 0 | 0
49 | 0 | 0 | 0 | 0 | 0 | 0 | 0 | 0 | 0 | 0 | 0 | 0 | 0 | 0 | 0 | 0 | 0 | 0 | 0 | 0 | 0 | 0 | 0 | 0
30 | 0 | 0 | 0 | 0 | 0 | 0 | 0 | 0 | 0 | 0 | 0 | 0 | 0 | 0 | 0 | 0 | 0 | 0 | 0 | 0 | 0 | 0 | 0 | 0
41 | 0 | 0 | 0 | 0 | 0 | 0 | 0 | 0 | 0 | 0 | 0 | 0 | 0 | 0 | 0 | 0 | 0 | 0 | 0 | 0 | 0 | 0 | 0 | 0

## GenStatus, Summer
Node ID | 0 | 1 | 2 | 3 | 4 | 5 | 6 | 7 | 8 | 9 | 10 | 11 | 12 | 13 | 14 | 15 | 16 | 17 | 18 | 19 | 20 | 21 | 22 | 23
1 | 1 | 1 | 1 | 1 | 1 | 1 | 1 | 1 | 1 | 1 | 1 | 1 | 1 | 1 | 1 | 1 | 1 | 1 | 1 | 1 | 1 | 1 | 1 | 1
2 | 1 | 1 | 1 | 1 | 1 | 1 | 1 | 1 | 1 | 1 | 1 | 1 | 1 | 1 | 1 | 1 | 1 | 1 | 1 | 1 | 1 | 1 | 1 | 1
3 | 1 | 1 | 1 | 1 | 1 | 1 | 1 | 1 | 1 | 1 | 1 | 1 | 1 | 1 | 1 | 1 | 1 | 1 | 1 | 1 | 1 | 1 | 1 | 1
6 | 1 | 1 | 1 | 1 | 1 | 1 | 1 | 1 | 1 | 1 | 1 | 1 | 1 | 1 | 1 | 1 | 1 | 1 | 1 | 1 | 1 | 1 | 1 | 1
8 | 1 | 1 | 1 | 1 | 1 | 1 | 1 | 1 | 1 | 1 | 1 | 1 | 1 | 1 | 1 | 1 | 1 | 1 | 1 | 1 | 1 | 1 | 1 | 1
9 | 1 | 1 | 1 | 1 | 1 | 1 | 1 | 1 | 1 | 1 | 1 | 1 | 1 | 1 | 1 | 1 | 1 | 1 | 1 | 1 | 1 | 1 | 1 | 1
12 | 1 | 1 | 1 | 1 | 1 | 1 | 1 | 1 | 1 | 1 | 1 | 1 | 1 | 1 | 1 | 1 | 1 | 1 | 1 | 1 | 1 | 1 | 1 | 1
18 | 1 | 1 | 1 | 1 | 1 | 1 | 1 | 1 | 1 | 1 | 1 | 1 | 1 | 1 | 1 | 1 | 1 | 1 | 1 | 1 | 1 | 1 | 1 | 1
22 | 1 | 1 | 1 | 1 | 1 | 1 | 1 | 1 | 1 | 1 | 1 | 1 | 1 | 1 | 1 | 1 | 1 | 1 | 1 | 1 | 1 | 1 | 1 | 1
24 | 1 | 1 | 1 | 1 | 1 | 1 | 1 | 1 | 1 | 1 | 1 | 1 | 1 | 1 | 1 | 1 | 1 | 1 | 1 | 1 | 1 | 1 | 1 | 1
33 | 1 | 1 | 1 | 1 | 1 | 1 | 1 | 1 | 1 | 1 | 1 | 1 | 1 | 1 | 1 | 1 | 1 | 1 | 1 | 1 | 1 | 1 | 1 | 1
38 | 1 | 1 | 1 | 1 | 1 | 1 | 1 | 1 | 1 | 1 | 1 | 1 | 1 | 1 | 1 | 1 | 1 | 1 | 1 | 1 | 1 | 1 | 1 | 1
40 | 1 | 1 | 1 | 1 | 1 | 1 | 1 | 1 | 1 | 1 | 1 | 1 | 1 | 1 | 1 | 1 | 1 | 1 | 1 | 1 | 1 | 1 | 1 | 1
52 | 1 | 1 | 1 | 1 | 1 | 1 | 1 | 1 | 1 | 1 | 1 | 1 | 1 | 1 | 1 | 1 | 1 | 1 | 1 | 1 | 1 | 1 | 1 | 1
57 | 1 | 1 | 1 | 1 | 1 | 1 | 1 | 1 | 1 | 1 | 1 | 1 | 1 | 1 | 1 | 1 | 1 | 1 | 1 | 1 | 1 | 1 | 1 | 1
51 | 1 | 1 | 1 | 1 | 1 | 1 | 1 | 1 | 1 | 1 | 1 | 1 | 1 | 1 | 1 | 1 | 1 | 1 | 1 | 1 | 1 | 1 | 1 | 1
46 | 1 | 1 | 1 | 1 | 1 | 1 | 1 | 1 | 1 | 1 | 1 | 1 | 1 | 1 | 1 | 1 | 1 | 1 | 1 | 1 | 1 | 1 | 1 | 1
16 | 1 | 1 | 1 | 1 | 1 | 1 | 1 | 1 | 1 | 1 | 1 | 1 | 1 | 1 | 1 | 1 | 1 | 1 | 1 | 1 | 1 | 1 | 1 | 1
17 | 1 | 1 | 1 | 1 | 1 | 1 | 1 | 1 | 1 | 1 | 1 | 1 | 1 | 1 | 1 | 1 | 1 | 1 | 1 | 1 | 1 | 1 | 1 | 1
53 | 1 | 1 | 1 | 1 | 1 | 1 | 1 | 1 | 1 | 1 | 1 | 1 | 1 | 1 | 1 | 1 | 1 | 1 | 1 | 1 | 1 | 1 | 1 | 1
27 | 1 | 1 | 1 | 1 | 1 | 1 | 1 | 1 | 1 | 1 | 1 | 1 | 1 | 1 | 1 | 1 | 1 | 1 | 1 | 1 | 1 | 1 | 1 | 1
13 | 1 | 1 | 1 | 1 | 1 | 1 | 1 | 1 | 1 | 1 | 1 | 1 | 1 | 1 | 1 | 1 | 1 | 1 | 1 | 1 | 1 | 1 | 1 | 1
35 | 1 | 1 | 1 | 1 | 1 | 1 | 1 | 1 | 1 | 1 | 1 | 1 | 1 | 1 | 1 | 1 | 1 | 1 | 1 | 1 | 1 | 1 | 1 | 1
44 | 1 | 1 | 1 | 1 | 1 | 1 | 1 | 1 | 1 | 1 | 1 | 1 | 1 | 1 | 1 | 1 | 1 | 1 | 1 | 1 | 1 | 1 | 1 | 1
49 | 1 | 1 | 1 | 1 | 1 | 1 | 1 | 1 | 1 | 1 | 1 | 1 | 1 | 1 | 1 | 1 | 1 | 1 | 1 | 1 | 1 | 1 | 1 | 1
30 | 1 | 1 | 1 | 1 | 1 | 1 | 1 | 1 | 1 | 1 | 1 | 1 | 1 | 1 | 1 | 1 | 1 | 1 | 1 | 1 | 1 | 1 | 1 | 1
41 | 1 | 1 | 1 | 1 | 1 | 1 | 1 | 1 | 1 | 1 | 1 | 1 | 1 | 1 | 1 | 1 | 1 | 1 | 1 | 1 | 1 | 1 | 1 | 1